## Emissao em 29-05-25
Estado de MATO GROSSO | 2025-05-29 08:31
SANEAR SERVIÇO DE SANEAMENTO AMBIENTAL DE RONDONÓPOLIS TEREZINHA SILVA DE SOUZA
ALMOXARIFADO: | 1 - ALMOXARIFADO CENTRAL
CÓDIGO | DESCRIÇÃO | UNIDADE | QUANTIDADE | VAL. UNIT. | VALOR TOTAL
1 | ADAPTADOR | UN - UNIDADE | 1,0000 | 226.8000 | 226.80
9 | COTOVELO | UN - UNIDADE | 6,0000 | 34.0050 | 204.03
16 | HIDRANTE | UN - UNIDADE | 32,0000 | 2926.0000 | 93632.00
19 | JUNTA | UN - UNIDADE | 2,0000 | 66.7900 | 133.58
31 | TUBETE LONGO PVC 3/4 SEM GUARNICAO - AZUL | UN - UNIDADE | 55,0000 | 1.3700 | 75.35
32 | TUBO | UN - UNIDADE | 1,0000 | 468.0000 | 468.00
35 | ABRAÇADEIRA | UN - UNIDADE | 4,0000 | 11.2500 | 45.00
37 | AÇUCAR CRISTAL - PCT C/ 2KG | UN - UNIDADE | 73,0000 | 8.4900 | 619.77
39 | ADOÇANTE DIETETICO LIQUIDO C/ 100ML | UN - UNIDADE | 13,0000 | 3.3900 | 44.07
41 | AGUA SANITÁRIA UNIDADE C/ 1 LT - QUIBOA OU SIMILAR | UN - UNIDADE | 254,0000 | 5.5530 | 1410.46
52 | ARQUIVO MORTO POLIONDA AZUL - PRE MONTADO | UN - UNIDADE | 399,0000 | 8.8619 | 3535.91
58 | BATERIA | UN - UNIDADE | 4,0000 | 564.5225 | 2258.09
59 | BICO | UN - UNIDADE | 2,0000 | 49.0500 | 98.10
64 | BORRACHA BRANCA PARA LÁPIS C/ SUPORTE TIPO TS-2000 – REFERÊNCIA MARCA (BIC/FABER CASTELL/PENTEL) OU OUTRA DE QUALIDADE E DESEMPENHO IGUAL OU SUPERIOR. | UN - UNIDADE | 104,0000 | 0.8500 | 88.40
71 | CABEÇOTE | UN - UNIDADE | 1,0000 | 542.7000 | 542.70
76 | CAFÉ EM PO PACOTE C/ 500G - MARCA QUITADA, BRASILEIRO OU SIMILAR | UN - UNIDADE | 237,0000 | 32.9900 | 7818.63
80 | CAL HIDRATADA | KG - QUILOGRAMA | 10720,0000 | 2.2300 | 23905.60
81 | CAL COMPOSTO P/ ARGAMASSA | UN - UNIDADE | 95,0000 | 13.0000 | 1235.00
88 | CAPA DE PAPEL P/CD | UN - UNIDADE | 100,0000 | 0.0800 | 8.00
96 | CHÁ MATE CX C/250 GR | UN - UNIDADE | 86,0000 | 15.8272 | 1361.14
114 | CONECTOR | UN - UNIDADE | 1,0000 | 49.5000 | 49.50
117 | COPO DESCARTÁVEL 180ML PP CX C/ 2500 UNIDADES CONFORME NBR 14.865/2002 | UN - UNIDADE | 251,0000 | 112.0500 | 28124.55
119 | CORREIA | UN - UNIDADE | 4,0000 | 89.7750 | 359.10
120 | CORRETIVO A BASE DE ÁGUA - FRC C/ 18ML - REFERÊNCIA MARCA (BIC/FABER CASTELL/ ACRILEX) OU OUTRA DE QUALIDADE E DESEMPENHO IGUAL OU SUPERIOR. | UN - UNIDADE | 26,0000 | 1.6100 | 41.86
124 | DESINFETANTE FRASCO C/ 2LT - MARCA SUMMER OU SIMILAR | UN - UNIDADE | 93,0000 | 7.3190 | 680.67
125 | DETERGENTE LIQUIDO TESTADO DERMATOLOGICAMENTE FRASCO C/ 500ML - MARCA YPE OU MINUANO | UN - UNIDADE | 139,0000 | 3.0260 | 420.61
135 | ELÁSTICO P/DINHEIRO PCT C/ 1KG | UN - UNIDADE | 8,0000 | 32.6900 | 261.52
137 | ELEMENTO FILTRANTE | UN - UNIDADE | 19,0000 | 229.8784 | 4367.69
142 | ENZILIMP | KG - QUILOGRAMA | 90,0000 | 84.0000 | 7560.00
143 | ESCOVA DE LAVAR EM NYLON OVAL | UN - UNIDADE | 11,0000 | 4.5600 | 50.16
146 | ESPONJA DE LÃ DE AÇO - 60G PCT C/ 8 UNIDADES | UN - UNIDADE | 104,0000 | 2.0000 | 208.00
149 | ESTRIBO P/ TRAVA | UN - UNIDADE | 10,0000 | 10.6350 | 106.35
153 | FITA ISOLANTE | UN - UNIDADE | 1,0000 | 15.7500 | 15.75
157 | FLANELA PARA LIMPEZA P/ LIMPEZA 100% ALGODAO 38CM X 58CM | UN - UNIDADE | 24,0000 | 5.9900 | 143.76
159 | FÓSFORO PCT C/ 10CX | UN - UNIDADE | 32,0000 | 3.2450 | 103.84
161 | KIT GAXETA | KG - QUILOGRAMA | 2,0000 | 179.8750 | 359.75
164 | GRAMPO PARA GRAMPEADOR 26/6 CX C/ 5000 - GALVANIZADO | UN - UNIDADE | 79,0000 | 4.0600 | 320.74
165 | GRAMPO PARA TRAVA | UN - UNIDADE | 24,0000 | 86.3504 | 2072.41
167 | GRAXA | UN - UNIDADE | 10,0000 | 28.8880 | 288.88
168 | GUARDANAPO DE PAPEL 21,5CM X23CM PCT COM 50 UNIDADES | UN - UNIDADE | 160,0000 | 1.5600 | 249.60
171 | INSETICIDA AEROSOL C/ 300ML | UN - UNIDADE | 19,0000 | 17.4900 | 332.31
180 | LÂMPADA | UN - UNIDADE | 1,0000 | 4.5000 | 4.50
184 | LIMPA ALUMÍNIO FRASCO C/ 500ML | UN - UNIDADE | 15,0000 | 4.9900 | 74.85
197 | MACHO AÇO RAP 3 PEÇAS DORMER 1/2-13 UNIC | UN - UNIDADE | 2,0000 | 67.8200 | 135.64
198 | MANCAL | UN - UNIDADE | 2,0000 | 104.4000 | 208.80
208 | PASTA MOLHA DEDO - 12G | UN - UNIDADE | 107,0000 | 1.7300 | 185.11
212 | PANO MULTI USO LIMPEZA - 50CM X 33CM PCT C/ 05 UNIDADES | UN - UNIDADE | 93,0000 | 3.8300 | 356.19
232 | PRANCHETA MANUAL EM DURATEX | UN - UNIDADE | 196,0000 | 3.5800 | 701.68
242 | RELÉ | UN - UNIDADE | 1,0000 | 34.5100 | 34.51
245 | ROLAMENTO VEICULAR | UN - UNIDADE | 4,0000 | 540.0000 | 2160.00
250 | SENSOR | UN - UNIDADE | 2,0000 | 4306.5000 | 8613.00
255 | SOQUETE | UN - UNIDADE | 7,0000 | 38.8286 | 271.80
261 | TAMPA DE CONCRETO ARMADO PARA FOSSA 1,20 X 10CM | UN - UNIDADE | 9,0000 | 180.0000 | 1620.00
264 | TAMPÃO | UN - UNIDADE | 2,0000 | 8.1000 | 16.20
268 | TIJOLO CERAMICO 8 FUROS 9X19X19 | UN - UNIDADE | 65,0000 | 1.5988 | 103.92
276 | UNIÃO | UN - UNIDADE | 8,0000 | 36.9000 | 295.20
277 | VARETA P/SOLDA | UN - UNIDADE | 50,0000 | 0.7422 | 37.11
278 | VASSOURA ANGULAR COM CABO | UN - UNIDADE | 2,0000 | 12.0000 | 24.00
287 | CARRETEL | UN - UNIDADE | 4,0000 | 201.0225 | 804.09
292 | FILTRO | UN - UNIDADE | 11,0000 | 215.0400 | 2365.44
378 | MOTOCOMPRESSOR | UN - UNIDADE | 1,0000 | 540.0000 | 540.00
405 | TURBO | UN - UNIDADE | 1,0000 | 10.6200 | 10.62
423 | HIPOCLORITO DE CALCIO - TABLETES | KG - QUILOGRAMA | 715,0000 | 29.8500 | 21342.75
455 | MANGUEIRA | M - METRO | 25,0000 | 1091.4312 | 27285.78
456 | ENGATE | UN - UNIDADE | 1,0000 | 108.9000 | 108.90
460 | TABUA | UN - UNIDADE | 1,0000 | 81.0000 | 81.00
462 | KIT VEICULAR | UN - UNIDADE | 1,0000 | 1703.7000 | 1703.70
476 | TENSOR | UN - UNIDADE | 1,0000 | 193.5000 | 193.50
489 | COADOR GIGANTE - DIAMETRO 18CM | KIT | 210,0000 | 8.2800 | 1738.80
490 | DESODORIZADOR DE AMBIENTE SPRAY UNIDADE COM 360ML | UN - UNIDADE | 32,0000 | 16.2400 | 519.68
491 | SABAO | KIT | 5,0000 | 13.9900 | 69.95
495 | CANECAO EM ALUMINIO CABO MADEIRA CAPACIDADE DE 5LT | UN - UNIDADE | 2,0000 | 40.0000 | 80.00
505 | ROLDANA 4" | UN - UNIDADE | 10,0000 | 37.5000 | 375.00
516 | SOLENOIDE | UN - UNIDADE | 2,0000 | 1032.7500 | 2065.50
521 | DILUENTE | L - LITRO | 4,0000 | 81.0000 | 324.00
526 | DISCO DE FREIO | UN - UNIDADE | 4,0000 | 479.7000 | 1918.80
527 | PASTILHA DE FREIO | UN - UNIDADE | 13,0000 | 45.8385 | 595.90
539 | SIRENE | UN - UNIDADE | 1,0000 | 112.5000 | 112.50
543 | ARREBITE | UN - UNIDADE | 4,0000 | 27.9000 | 111.60
544 | LIXA | UN - UNIDADE | 1,0000 | 7.2000 | 7.20
553 | DESCARBONIZANTE | UN - UNIDADE | 2,0000 | 41.5000 | 83.00
556 | TAMPA PECA VEICULAR | UN - UNIDADE | 11,0000 | 202.2245 | 2224.47
558 | INTERRUPTOR | UN - UNIDADE | 2,0000 | 326.0250 | 652.05
572 | VELA (VEICULAR) | UN - UNIDADE | 4,0000 | 45.6600 | 182.64
581 | ALCOOL DE USO DOMESTICO 70%, CX C/ 12UNIDADES | UN - UNIDADE | 91,0000 | 10.1081 | 919.84
597 | VALVULAVEICULAR | UN - UNIDADE | 32,0000 | 77.1216 | 2467.89
605 | OIL | UN - UNIDADE | 36,0000 | 67.6744 | 2436.28
608 | ANEL VEICULAR | UN - UNIDADE | 51,0000 | 36.2255 | 1847.50
612 | ALAVANCA VEICULAR | UN - UNIDADE | 9,0000 | 83.6500 | 752.85
614 | CABO VEICULAR | UN - UNIDADE | 2,0000 | 109.6200 | 219.24
618 | PA PARA LIXO PEQUENA COM CABO | UN - UNIDADE | 65,0000 | 4.9700 | 323.05
622 | JOGO MATERIAL VEICULAR | UN - UNIDADE | 5,0000 | 60.0300 | 300.15
623 | JUNTA MATERIAL VEICULAR | UN - UNIDADE | 26,0000 | 63.4327 | 1649.25
624 | CUBO VEICULAR | UN - UNIDADE | 1,0000 | 61.2000 | 61.20
626 | PIVO | UN - UNIDADE | 4,0000 | 278.1000 | 1112.40
634 | LANTERNA | UN - UNIDADE | 2,0000 | 108.9000 | 217.80
642 | ACOPLADOR | UN - UNIDADE | 1,0000 | 95.0000 | 95.00
646 | TIRANTE | UN - UNIDADE | 8,0000 | 8.8200 | 70.56
648 | INSERTO | UN - UNIDADE | 32,0000 | 2.6325 | 84.24
650 | PA DE BICO COM CABO RETO | UN - UNIDADE | 154,0000 | 65.0000 | 10010.00
664 | JOGO DE REPARO | CJ - CONJUNTO | 8,0000 | 564.1875 | 4513.50
669 | BATERIA 150 A/H | UN - UNIDADE | 4,0000 | 1329.7500 | 5319.00
675 | FILTRO DE AR | UN - UNIDADE | 7,0000 | 115.2329 | 806.63
681 | FILTRO DE OLEO LUBRIF.W950/26 | UN - UNIDADE | 1,0000 | 105.0000 | 105.00
685 | FLUIDO DE FREIO DOT3 500ML | UN - UNIDADE | 1,0000 | 40.5000 | 40.50
686 | GRAXA DE PINO | UN - UNIDADE | 2,0000 | 390.0000 | 780.00
687 | OLEO HIDRAULICO VG-68 - BD 20LT | UN - UNIDADE | 9,0000 | 450.8000 | 4057.20
688 | OLEO LUBRIFICANTE | UN - UNIDADE | 21,6000 | 63.8519 | 1379.20
689 | OLEO LUBRIFICANTE 15W40 - BALDE 20 LITROS | UN - UNIDADE | 19,0000 | 436.0526 | 8285.00
691 | ARRUELA DE BORRACHA P/ VEDAÇÃO HIDROMETRO 3/4 | UN - UNIDADE | 110599,0000 | 0.1119 | 12377.87
692 | CRUZETA CARDAN CARGO VW | UN - UNIDADE | 1,0000 | 295.2000 | 295.20
697 | ADITIVO PARA RADIADOR | UN - UNIDADE | 12,0000 | 49.8125 | 597.75
701 | TAPETE UNIVERSAL | UN - UNIDADE | 2,0000 | 729.0000 | 1458.00
711 | DIAFRAGMA 7 24 | UN - UNIDADE | 10,0000 | 61.7400 | 617.40
719 | PORCA SEXTAVA POLIDA 10MM1,50 MA | UN - UNIDADE | 4,0000 | 1.3500 | 5.40
726 | COLA PARA LONA DE FREIO | UN - UNIDADE | 2,0000 | 55.0800 | 110.16
728 | KIT AMORTECEDOR DIANTEIRO DIREITO | UN - UNIDADE | 2,0000 | 657.7200 | 1315.44
729 | RESERVATORIO EXPANÇÃO RADIADOR | UN - UNIDADE | 1,0000 | 310.5000 | 310.50
743 | RETENTOR HASTE CAMBIO | UN - UNIDADE | 2,0000 | 12.0150 | 24.03
750 | CORREIA DO ALTERNADOR 8PK-1443 | UN - UNIDADE | 2,0000 | 90.0000 | 180.00
753 | INTERRUPTOR FREIO VW26.260 | UN - UNIDADE | 2,0000 | 163.6850 | 327.37
756 | VALVULA DRENO | UN - UNIDADE | 4,0000 | 73.8000 | 295.20
762 | OLEO LUBRIFICANTE P/MOTOR 15W40 | L - LITRO | 17,4000 | 62.6839 | 1090.70
778 | BARRA/VERGALHAO P/ CONSTRUCAO CA-50 6,3MM X 12M | UN - UNIDADE | 14,0000 | 29.4100 | 411.74
779 | BARRA/VERGALHAO P/ CONSTRUCAO CA-50 10MM X 12M | UN - UNIDADE | 13,0000 | 69.6700 | 905.71
782 | OLEO DIESEL COMUM | L - LITRO | 39692,9054 | 6.1229 | 243036.09
783 | ETANOL | L - LITRO | 46834,6503 | 3.7359 | 174970.62
784 | GASOLINA COMUM | L - LITRO | 15996,4472 | 5.7539 | 92041.87
821 | JOGO PORTAL 4X14CM | UN - UNIDADE | 5,0000 | 114.8820 | 574.41
828 | CORRENTE ELO | M - METRO | 2,0000 | 94.5000 | 189.00
836 | TERMINAL (VEICULAR) | UN - UNIDADE | 9,0000 | 21.3344 | 192.01
839 | TRAVA | UN - UNIDADE | 1,0000 | 1.3000 | 1.30
842 | PEDRISCO LAVADO (M³) | M³ - METRO CÚBICO | 189,0000 | 153.2324 | 28960.92
860 | BARRA/VERGALHAO P/ CONSTRUCAO CA-50 8MM X 12M | BARRA | 20,0000 | 46.3500 | 927.00
863 | ARAME RECOZIDO N18 PCT 1KG | KG - QUILOGRAMA | 7,0000 | 17.1400 | 119.98
874 | TIJOLO CERAMICO DE 6 FUROS (9X14X19) | UN - UNIDADE | 2205,0000 | 1.2800 | 2822.40
875 | TIJOLINHO MACICO COMUN | UN - UNIDADE | 205,0000 | 0.8200 | 168.10
876 | ELEMENTO VAZADO DIAGONAL EM CERAMICA | UN - UNIDADE | 1346,0000 | 4.8300 | 6501.18
887 | CABO DE ROLO 23CM | UN - UNIDADE | 10,0000 | 8.7100 | 87.10
891 | FITA CREPE 50 X 50M | UN - UNIDADE | 35,0000 | 8.0000 | 280.00
894 | PARAFUSO SEXTAVADO ACO 5/8 X 3 ROSCA PARCIAL | UN - UNIDADE | 80,0000 | 4.6926 | 375.41
895 | PORCA SEXTAVADA DE ACO TIPO SIMPLES 5/8 | UN - UNIDADE | 200,0000 | 1.2000 | 240.00
897 | PORCA SEXTAVADA AUTO TRAVANTE 5/8 | UN - UNIDADE | 50,0000 | 1.7100 | 85.50
898 | PARAFUSO SEXTAVADO ACO 5/8 X 2.1/2 ROSCA PARCIAL | UN - UNIDADE | 4,0000 | 13.0625 | 52.25
899 | PARAFUSO SEXTAVADO ZINCADO 5/8X3 ROSCA INTEIRA | UN - UNIDADE | 58,0000 | 2.4000 | 139.20
900 | PORCA SEXTAVADA ZINCADA 5/8 | UN - UNIDADE | 540,0000 | 1.3968 | 754.26
906 | LINHA DE PEDREIRO ROLO C/ 100M | UN - UNIDADE | 26,0000 | 9.6769 | 251.60
910 | MARTELO P/ CARPINTEIRO DE 29MM (COM ORELHA) | UN - UNIDADE | 18,0000 | 25.0000 | 450.00
918 | ALVANCA DE ACO DE 1X1,80M | UN - UNIDADE | 40,0000 | 185.0000 | 7400.00
928 | BLOCO DE CONCRETO 14 X19 X 39CM | UN - UNIDADE | 474,0000 | 5.0000 | 2370.00
930 | CAIBRO 6CM X 6CM X 4MT | M - METRO | 21,0000 | 35.6700 | 749.07
931 | CAIBRO 4CM X 5CM X 5MT | M - METRO | 10,0000 | 30.0000 | 300.00
945 | ESCOVA DE ACO COM CABO 4 | UN - UNIDADE | 25,0000 | 7.2800 | 182.00
946 | LIMA TIPO GROSSA PARA MADEIRA TAM 12 | UN - UNIDADE | 71,0000 | 30.0000 | 2130.00
958 | VASSOURAO GARY NYLON COM CABO | UN - UNIDADE | 77,0000 | 28.0506 | 2159.90
963 | CADEADO LATAO 35MM | UN - UNIDADE | 44,0000 | 30.2500 | 1331.00
969 | BARRA ROSCADA POLIDA 3/4 X 1M | UN - UNIDADE | 9,0000 | 105.3622 | 948.26
973 | PORCA SEXTAVADO 3/4 | UN - UNIDADE | 200,0000 | 1.2475 | 249.49
974 | PORCA SEXTAVADO 5/16 | UN - UNIDADE | 300,0000 | 0.1063 | 31.90
985 | ABRACADEIRA NYLON MEDINDO 200X 3,6 MM BRANCA PACOTE COM 100UNID | M - METRO | 7,0000 | 28.0000 | 196.00
1005 | ANTICORROSIVO PARA RADIADOR | UN - UNIDADE | 6,0000 | 25.1000 | 150.60
1006 | TAMPA DO RADIADOR | UN - UNIDADE | 2,0000 | 57.1500 | 114.30
1009 | FREIO | UN - UNIDADE | 4,0000 | 526.5000 | 2106.00
1012 | ABRACADEIRA TIPO TURBINA INOX | UN - UNIDADE | 3,0000 | 261.0000 | 783.00
1060 | FILTRO DE AR INTERNO CF 500/1 | UN - UNIDADE | 4,0000 | 96.0000 | 384.00
1064 | BROCA A.R 12MM | UN - UNIDADE | 49,0000 | 14.8571 | 728.00
1076 | LIXA DE FERRO 150 | UN - UNIDADE | 1,0000 | 4.5000 | 4.50
1090 | ANEL ORING 22-35 | UN - UNIDADE | 3,0000 | 7.2000 | 21.60
1110 | ADESIVO SILICONE 50GR CINZA ALTA TEMPERATURA | UN - UNIDADE | 2,0000 | 57.1050 | 114.21
1134 | FLANGE VEICULAR | UN - UNIDADE | 2,0000 | 109.3500 | 218.70
1136 | LAMPADA DO FAROL | UN - UNIDADE | 3,0000 | 164.1733 | 492.52
1158 | LENTE DA LANTERNA TRASEIRA AGRALE 8,500 | UN - UNIDADE | 2,0000 | 85.5000 | 171.00
1181 | TECLA VIDRO ELETRICO FIESTA | UN - UNIDADE | 3,0000 | 130.5000 | 391.50
1189 | BUCHA OLHAL AMORTECEDOR | UN - UNIDADE | 2,0000 | 360.0000 | 720.00
1199 | FILTRO DE AR INTERNO | UN - UNIDADE | 2,0000 | 92.0000 | 184.00
1206 | THINNER 1,0 L | L - LITRO | 1,0000 | 36.4500 | 36.45
1209 | FITA ADESIVA 45MM X 45MM TRANSPARENTE PARA EMBALAGEM | UN - UNIDADE | 65,0000 | 3.7300 | 242.45
1210 | FITA CREPE 25 X 50 | UN - UNIDADE | 43,0000 | 5.0419 | 216.80
1213 | TESOURA EM ACO INOX | UN - UNIDADE | 11,0000 | 69.2682 | 761.95
1216 | CAPA PLASTICA PARA ENCADERNACAO A4 - PRETA | UN - UNIDADE | 925,0000 | 0.1927 | 178.28
1220 | GRAXA PARA CHASSIS BD 20KG | UN - UNIDADE | 7,0000 | 389.7143 | 2728.00
1223 | OLEO LUBRIFICANTE 85W 140 | L - LITRO | 78,0000 | 49.0897 | 3829.00
1224 | OLEO 5W 30 | L - LITRO | 26,5000 | 52.6453 | 1395.10
1229 | PISTAO DA BOMBA ALIMENTADORA VW | UN - UNIDADE | 1,0000 | 148.5000 | 148.50
1231 | BUCHA VW | UN - UNIDADE | 5,0000 | 62.1000 | 310.50
1232 | BICO INJETOR VW | UN - UNIDADE | 3,0000 | 600.9000 | 1802.70
1233 | KIT VEDACAO | UN - UNIDADE | 1,0000 | 78.7500 | 78.75
1240 | BOCAL HIDR. 3/8 BSP-6T2.0-30G MOD-4.1 | UN - UNIDADE | 4,0000 | 489.1775 | 1956.71
1263 | COXIM TRASEIRO MOTOR C/PINO | UN - UNIDADE | 4,0000 | 842.4025 | 3369.61
1272 | BROCA ACO RAPIDO 6.0MM | UN - UNIDADE | 44,0000 | 1.9000 | 83.60
1274 | BROCA ACO RAPIDO 12MM | UN - UNIDADE | 30,0000 | 10.0000 | 300.00
1289 | BROCA A.R 8.00MM | UN - UNIDADE | 30,0000 | 3.0000 | 90.00
1298 | ADAPTADOR HIDRAULICO MN 06 MJ 10 | UN - UNIDADE | 3,0000 | 14.9567 | 44.87
1303 | LUVA UNIAO 6005 1 4 (VEICULAR) | UN - UNIDADE | 2,0000 | 39.6000 | 79.20
1306 | TUBO NYLON 6 X 4 | UN - UNIDADE | 3,0000 | 12.9000 | 38.70
1310 | COXIM MOTOR DIANTEIRO | UN - UNIDADE | 4,0000 | 473.4000 | 1893.60
1314 | OLEO MINERAL1L | L - LITRO | 3,0000 | 170.1000 | 510.30
1320 | LUVA VEICULAR | UN - UNIDADE | 4,0000 | 125.1000 | 500.40
1371 | LAMPADA H4 (VEICULAR) | UN - UNIDADE | 9,0000 | 23.3600 | 210.24
1401 | ARRUELA DE PRESSAO 09,53/8'' | UN - UNIDADE | 4,0000 | 0.7200 | 2.88
1406 | THINNER 5 LITROS | UN - UNIDADE | 12,0000 | 80.0200 | 960.24
1410 | PORCA 14 MB (VEICULAR) | UN - UNIDADE | 1,0000 | 5.4000 | 5.40
1415 | PORCA 12 MB (VEICULAR) | UN - UNIDADE | 1,0000 | 2.3400 | 2.34
1422 | HASTE ACIONAMENTO CILINDRO/EMBREAGEM C/REGULAGEM | UN - UNIDADE | 1,0000 | 91.6200 | 91.62
1445 | FILTRO DE AR CF300/1 EFA948 | UN - UNIDADE | 1,0000 | 46.0000 | 46.00
1454 | ABRACADEIRA TIPO U 1/2 | UN - UNIDADE | 2,0000 | 194.4000 | 388.80
1470 | TE SOLDAVEL 60MM | UN - UNIDADE | 19,0000 | 25.1700 | 478.23
1494 | KIT DE REPARO NO MECANISMO DE SAIDA PARA CAIXA ACOPLADA | UN - UNIDADE | 10,0000 | 75.0000 | 750.00
1499 | COXIM ESCAPAMENTO INTERMEDIARIO | UN - UNIDADE | 3,0000 | 1.3500 | 4.05
1502 | FLUIDO PARA RADIADOR | UN - UNIDADE | 5,0000 | 17.6000 | 88.00
1504 | BATERIA 180 AMPERES | UN - UNIDADE | 3,0000 | 1499.4000 | 4498.20
1505 | LAMPADA H3 (VEICULAR) | UN - UNIDADE | 10,0000 | 23.1150 | 231.15
1506 | LAMPADA (VEICULAR) | UN - UNIDADE | 25,0000 | 11.3220 | 283.05
1522 | RESERVATORIO D AGUA P/RADIADOR | UN - UNIDADE | 6,0000 | 620.5500 | 3723.30
1523 | RETENTOR DO CUBO RODA TRASEIRA | UN - UNIDADE | 1,0000 | 108.0000 | 108.00
1552 | CAPA PRENSAVEL 10 | UN - UNIDADE | 40,0000 | 14.2460 | 569.84
1553 | CAPA PRENSAVEL 12 | UN - UNIDADE | 136,0000 | 16.5304 | 2248.14
1554 | CAPA PRENSAVEL 16 | UN - UNIDADE | 149,0000 | 22.5623 | 3361.79
1559 | TERM MANG HID EMENDA 10 | UN - UNIDADE | 2,0000 | 21.0000 | 42.00
1560 | TERM MANG HID EMENDA 12 | UN - UNIDADE | 5,0000 | 20.0000 | 100.00
1561 | TERM MANG HID EMENDA 16 | UN - UNIDADE | 4,0000 | 29.9325 | 119.73
1562 | TERM MANG HID FJ 10-10 | UN - UNIDADE | 15,0000 | 24.9853 | 374.78
1564 | TERM MANG HID FJ 12-12 | UN - UNIDADE | 23,0000 | 29.2900 | 673.67
1565 | TERM MANG HID MN 16-16 | UN - UNIDADE | 35,0000 | 29.9391 | 1047.87
1572 | ANEL DE BORRACHA JE P/PVC PBA DN - 125MM DE - 140MM | UN - UNIDADE | 50,0000 | 2.4806 | 124.03
1579 | FITA VEDA ROSCA 18MM X 25M C/ NBR 16368 | UN - UNIDADE | 6746,0000 | 2.5000 | 16865.00
1581 | LUVA DE CORRER PVC ROSCAVEL 1 | UN - UNIDADE | 96,0000 | 12.8500 | 1233.60
1583 | LUVA DE PVC LR Ø 40MM X1.1/4 SD MISTA NBR 5648 | UN - UNIDADE | 39,0000 | 4.9744 | 194.00
1587 | LUVA DUPLA DE COMPRESSAO EM POLIPROPILENO PP DN 20MM | UN - UNIDADE | 392,0000 | 3.3300 | 1305.36
1591 | REGISTRO DE ESFERA PVC ROSCAVEL 3/4 TIPO VS | UN - UNIDADE | 56,0000 | 7.0714 | 396.00
1593 | REGISTRO DE ESFERA PVC ROSCAVEL 1.1/2 TIPO VS | UN - UNIDADE | 10,0000 | 17.0000 | 170.00
1595 | TE 90º PVC LR 20MM X 1/2 | UN - UNIDADE | 20,0000 | 1.0725 | 21.45
1598 | TE 90º PBA BBBJE DN 50MM X 50MM | UN - UNIDADE | 724,0000 | 27.5000 | 19910.00
1601 | TE 90º PVC SOLDAVEL DE Ø 32MM | UN - UNIDADE | 1830,0000 | 2.3900 | 4373.70
1605 | TUBO PVC PBA PBJEI CL15 DN 75MM X 6M | BARRA | 82,0000 | 84.8900 | 6960.98
1609 | CAIXA DE PROTECAO UNID MEDICAO PADRAO SANEAR EM POLIPROPILENO OU POLICARBONATO | UN - UNIDADE | 2273,0000 | 51.6090 | 117307.28
1610 | ANEL DE BORRACHA AJE PN10 PARA FºFº DN 250MM | UN - UNIDADE | 10,0000 | 14.5750 | 145.75
1637 | APLICADOR RIGIDO DE DISPOSITIVO DE SUPRESSAO DE AGUA 30CM | UN - UNIDADE | 12,0000 | 41.0000 | 492.00
1638 | APLICADOR FLEXIVEL DE DISPOSITIVO DE SUPRESSAO DE AGUA 90CM | UN - UNIDADE | 33,0000 | 63.2045 | 2085.75
1645 | REGISTRO DE GAVETA FERRO DUCTIL PARA PVC PBJE DEN 250 MM COM CABECOTE | UN - UNIDADE | 2,0000 | 1505.3700 | 3010.74
1649 | TE 90º FºFº BBB JE2GS DN 250MM, REVESTIDO COM TINTA BETUMINOSA | UN - UNIDADE | 4,0000 | 655.2500 | 2621.00
1651 | TE 90º FºFº BBB JE2GS DN 400MM, REVESTIDO COM TINTA BETUMINOSA | UN - UNIDADE | 1,0000 | 1565.9800 | 1565.98
1653 | TE DE REDUCAO FERRO DUCTIL BBB JGS DN 200 X 100MM | UN - UNIDADE | 5,0000 | 317.4900 | 1587.45
1655 | TE DE REDUCAO FERRO DUCTIL BBB JGS DN 400 X 100MM | UN - UNIDADE | 4,0000 | 749.5400 | 2998.16
1676 | NITROGENIO STRADA | L - LITRO | 1,0000 | 135.0000 | 135.00
1711 | CURVA LONGA 45º PVC ESGOTO SERIE NORMAL DN 50MM | UN - UNIDADE | 932,0000 | 7.8000 | 7269.60
1718 | JOELHO 45º PVC RIGIDO SERIE R PB JE DN 100MM - NBR 5688 | UN - UNIDADE | 291,0000 | 34.9000 | 10155.90
1732 | ANEL DE BORRACHA PARA TUBO ESGOTO PVC OCRE DN 150MM | UN - UNIDADE | 309,0000 | 4.1882 | 1294.15
1733 | ANEL DE BORRACHA PARA TUBO ESGOTO PVC OCRE DN 200MM | UN - UNIDADE | 250,0000 | 4.6000 | 1150.00
1734 | ANEL DE BORRACHA PARA TUBO ESGOTO PVC OCRE DN 250MM | UN - UNIDADE | 250,0000 | 11.6000 | 2900.00
1735 | ANEL DE BORRACHA PARA TUBO ESGOTO PVC OCRE DN 300MM | UN - UNIDADE | 240,0000 | 12.8000 | 3072.00
1736 | ANEL DE BORRACHA PARA TUBO ESGOTO PVC OCRE DN 400MM | UN - UNIDADE | 14,0000 | 100.0000 | 1400.00
1754 | JUNTA DE DESMONTAGEM TRAVADA AXIALMENTE PN10 800MM | UN - UNIDADE | 1,0000 | 9642.5000 | 9642.50
1767 | BANCO CAPACITOR 30KVAR 380V | UN - UNIDADE | 1,0000 | 1006.1100 | 1006.11
1770 | CELULA CAPACITIVA MONOFASICA 1,67 KVA/220V C/ RESISTENCIA EQUIV. | UN - UNIDADE | 3,0000 | 25.0000 | 75.00
1773 | CELULA CAPACITIVA COM RESISTENCIA 30S.3.33FVA 220V | UN - UNIDADE | 2,0000 | 95.8900 | 191.78
1777 | REFELTOR 160W COM LAMPADA VAPOR SODIO E REATOR EXTERNO 220V | UN - UNIDADE | 10,0000 | 105.3200 | 1053.20
1786 | BOIA DE CONTROLE DE NIVEL ELETROMECANICA | UN - UNIDADE | 6,0000 | 76.7400 | 460.44
1788 | BOTAO IMPULSAO VERMELHO LUMINOSO Ø22 - HARMONY XB4 | UN - UNIDADE | 2,0000 | 39.3800 | 78.76
1791 | INTERRUPTOR SELETOR COMPLETO PRETO DE Ø22 3 POSIÇOES ESTATICO 2NA | UN - UNIDADE | 5,0000 | 79.3400 | 396.70
1792 | INTERRUPTOR SELETOR COMPLETO PRETO DE Ø22 2 POSIÇOES ESTATICO 1NA+1NF | UN - UNIDADE | 10,0000 | 38.0050 | 380.05
1793 | PLUG 2P +T INDUSTRIAL 6A 16AMPERES | UN - UNIDADE | 2,0000 | 20.6000 | 41.20
1795 | PLUG 3P+T INDUSTRIAL 6H 32 AMPERES | UN - UNIDADE | 15,0000 | 43.4547 | 651.82
1796 | TOMADA 3P+T INDUSTRIAL 6A 32 AMPERES | UN - UNIDADE | 5,0000 | 24.4420 | 122.21
1797 | PLUG 2P+T 20A SN07320PT | UN - UNIDADE | 1,0000 | 10.0200 | 10.02
1802 | PARAFUSO ROSCA SOBERBA CABECA TIPO PANELA FENDADO - 4,2 / 32MM | UN - UNIDADE | 130,0000 | 0.3038 | 39.50
1803 | PARAFUSO ROSCA SOBERBA CABECA TIPO PANELA FENDADO - 4,8/45MM | UN - UNIDADE | 168,0000 | 0.3690 | 62.00
1804 | PARAFUSO ROSCA SOBERBA CABECA TIPO PANELA FENDADO - 6,3/50MM | UN - UNIDADE | 150,0000 | 0.4433 | 66.50
1807 | CABO DE COBRE PARAL. FLEXIVEL 1KV 2X4,00MM² | M - METRO | 300,0000 | 6.1500 | 1845.00
1821 | CABO DE COBRE PP 3X4,00MM² | M - METRO | 360,0000 | 9.9900 | 3596.40
1824 | CABO DE COBRE PP 3X16MM² | M - METRO | 486,0000 | 45.9900 | 22351.14
1825 | CABO DE COBRE PP 3X25MM² | M - METRO | 277,0000 | 71.2040 | 19723.50
1826 | CABO DE COBRE PP 3X35MM² | M - METRO | 70,0000 | 92.9900 | 6509.30
1830 | CABO FLEXIVEL 1KV 2,5MM ISOLACAO | M - METRO | 145,0000 | 2.8900 | 419.05
1831 | CABO FLEXIVEL 1KV 4,0MM ISOLACAO | M - METRO | 300,0000 | 4.3500 | 1305.00
1832 | CABO FLEXIVEL 1KV 6MM ISOLACAO | M - METRO | 400,0000 | 6.2300 | 2492.00
1833 | CABO FLEXIVEL 1KV 10MM ISOLACAO | M - METRO | 300,0000 | 10.3900 | 3117.00
1834 | CABO FLEXIVEL 1KV 16MM ISOLACAO | M - METRO | 400,0000 | 14.9500 | 5980.00
1836 | CABO FLEXIVEL 1KV 35MM ISOLACAO | M - METRO | 206,5000 | 32.8800 | 6789.72
1848 | CONECTOR SACKS TIPO BTWP 10,0MM | UN - UNIDADE | 20,0000 | 3.9570 | 79.14
1849 | CONECTOR SACKS TIPO BTWP 16,0MM | UN - UNIDADE | 10,0000 | 31.0000 | 310.00
1850 | CONECTOR SACKS TIPO BTWP 2,5MM | UN - UNIDADE | 26,0000 | 5.4827 | 142.55
1853 | CONECTOR SACKS TIPO BTWP 6,0MM | UN - UNIDADE | 5,0000 | 9.0000 | 45.00
1854 | CONECTOR SPLIT BONLT 16MM | UN - UNIDADE | 11,0000 | 68.2736 | 751.01
1855 | CONECTOR SPLIT BONLT 25MM | UN - UNIDADE | 20,0000 | 4.0000 | 80.00
1856 | CONECTOR SPLIT BONLT 35MM | UN - UNIDADE | 25,0000 | 16.6800 | 417.00
1863 | TAMPA 01 MODULO RJ11/45 CONDULETE TOP 1 | UN - UNIDADE | 7,0000 | 12.9900 | 90.93
1866 | DISJUNTOR TRIPOLAR 70AMP. NEMA | UN - UNIDADE | 3,0000 | 185.2100 | 555.63
1881 | DISJUNTOR TIPO DIN BIPOLAR C20A | UN - UNIDADE | 4,0000 | 35.9900 | 143.96
1886 | DISJUNTOR TIPO DIN MONOPOLAR 16 A | UN - UNIDADE | 4,0000 | 10.9900 | 43.96
1892 | DISJUNTOR TIPO DIN TRIPOLAR 6A | UN - UNIDADE | 5,0000 | 42.2940 | 211.47
1902 | DISJ. MOTOR 80/100A 3RV1041 MA10 C/ CONTATO AUX 1NAF 3RV1901-1D | UN - UNIDADE | 2,0000 | 1064.5200 | 2129.04
1905 | ELO FUSIVEL 10A TIPO K | UN - UNIDADE | 33,0000 | 6.9900 | 230.67
1906 | ELO FUSIVEL 15A TIPO K | UN - UNIDADE | 39,0000 | 6.8238 | 266.13
1907 | ELO FUSIVEL 25A TIPO K | UN - UNIDADE | 48,0000 | 8.5000 | 408.00
1909 | CHAVE FUSIVEL TIPO XS 15 KV | UN - UNIDADE | 19,0000 | 517.0400 | 9823.76
1911 | PORTA FUZIVEL PARA CHAVE XS 15KV | UN - UNIDADE | 1,0000 | 113.1600 | 113.16
1923 | FUSIVEL NH TAMANHO 00 80 AMPERES | UN - UNIDADE | 10,0000 | 20.2300 | 202.30
1925 | FUSIVEL NH TAMANHO 01 100 AMPERES | UN - UNIDADE | 34,0000 | 68.6218 | 2333.14
1926 | FUSIVEL NH TAMANHO 01 160 AMPERES | UN - UNIDADE | 13,0000 | 28.1500 | 365.95
1927 | FUSIVEL PROTLSTOR Z300080 TENSAO 690V CORRENTE 800A A,177M | UN - UNIDADE | 3,0000 | 908.0000 | 2724.00
1929 | FUZIVEL DE VIDRO AG20 1,0 A | UN - UNIDADE | 10,0000 | 0.6000 | 6.00
1931 | FUZIVEL DE VIDRO AG20 2,0 A | UN - UNIDADE | 3,0000 | 0.6000 | 1.80
1933 | FUZIVEL DE VIDRO AG20 3,0 A | UN - UNIDADE | 8,0000 | 3.1688 | 25.35
1935 | FUSIVEL NH TAMANHO 02 250 AMPERES | UN - UNIDADE | 5,0000 | 90.2860 | 451.43
1936 | FITA ISOLANTE BAIXA TENSAO 19MM X 20M X1 9MM | UN - UNIDADE | 475,0000 | 31.9300 | 15166.75
1944 | TIMER DIGITAL DIARI/SEM 220 RTST - 20 100ª | UN - UNIDADE | 7,0000 | 498.3000 | 3488.10
1948 | INTERRUPTOR P/ EMBUTIR S2 C/ ESPELHO DE PVC - LINHA TOP 1 | UN - UNIDADE | 10,0000 | 6.5000 | 65.00
1950 | MICRO INTERRUPTOR FIM DE CURSO REF: MG 2603 | UN - UNIDADE | 7,0000 | 33.5943 | 235.16
1951 | LUMINARIA EM ALUMINIO P/ 250W E 40 | UN - UNIDADE | 7,0000 | 49.5000 | 346.50
1964 | LAMPADA FLUORESCENTE 32W / T8 | UN - UNIDADE | 51,0000 | 6.8500 | 349.35
1965 | LAMPADA FLUORESCENTE 40W / 10 | UN - UNIDADE | 82,0000 | 10.3300 | 847.06
1968 | REATOR ELET. ALTO FATOR DE POT. 2X14/20W BIVOLT | UN - UNIDADE | 20,0000 | 25.1300 | 502.60
1971 | SOQUETE TIPO CEBOLINHA PARA LAMPADAS T5 | UN - UNIDADE | 40,0000 | 4.5820 | 183.28
1972 | SOQUETE DE PORCELANA E-27 | UN - UNIDADE | 43,0000 | 4.5000 | 193.50
1973 | SOQUETE DE PORCELANA E-40 | UN - UNIDADE | 25,0000 | 13.1900 | 329.75
1974 | RELE FOTO-ELETRICO 220V / 1200W COM BASE | UN - UNIDADE | 27,0000 | 39.9900 | 1079.73
1988 | LAMPADAS TUBULARES LED 10W / T8 / 600MM / BIVOLT | UN - UNIDADE | 42,0000 | 16.8400 | 707.28
1989 | LAMPADA SUPERLED MR16 12V / 4W (DICROICA) | UN - UNIDADE | 10,0000 | 20.7900 | 207.90
1990 | BASE GU5.3 PARA LAMPADAS DICROICA | UN - UNIDADE | 10,0000 | 4.8240 | 48.24
2009 | TERMINAL DE COMPRESSAO 10MM T. ARGOLA | UN - UNIDADE | 250,0000 | 1.0894 | 272.34
2010 | TERMINAL DE COMPRESSAO 35MM T. ARGOLA | UN - UNIDADE | 390,0000 | 2.0600 | 803.40
2011 | TERMINAL DE COMPRESSAO 50MM T. ARGOLA | UN - UNIDADE | 380,0000 | 3.3600 | 1276.80
2012 | TERMINAL DE COMPRESSAO 95MM T. ARGOLA | UN - UNIDADE | 427,0000 | 5.9700 | 2549.19
2013 | TERMINAL PRE ISOLADO GARFO 1,5 - 2,5MM | UN - UNIDADE | 49,0000 | 0.1684 | 8.25
2020 | TRANSFORMADOR DE CORRETE 200/5A | UN - UNIDADE | 4,0000 | 139.9650 | 559.86
2022 | TRANSFORMADOR DE COMANDO 380V. T.SEC.220V P 75VA RF:4AM3495-0BD30-OC | UN - UNIDADE | 4,0000 | 147.7050 | 590.82
2023 | TRANSFORMADOR DE CORRENTE 50/5A CL EXATIDAO 3C2,5 4NF01 12-2BC20 | UN - UNIDADE | 1,0000 | 167.6100 | 167.61
2032 | CONTATOR AUXILIAR 220V 2NA+2NF REF: 3RH1122-1AN10 | UN - UNIDADE | 5,0000 | 163.6500 | 818.25
2037 | TRILHO P/ CONTATOR 35MM | UN - UNIDADE | 29,0000 | 12.7062 | 368.48
2133 | CHAVE GRIFO 12 CABECA ACO FORJADO N12 | UN - UNIDADE | 59,0000 | 37.4524 | 2209.69
2216 | SABÃO EM PÓ | KG - QUILOGRAMA | 150,0000 | 16.5100 | 2476.50
2263 | SUPORTE RECAMBIAVEL | UN - UNIDADE | 5,0000 | 166.5000 | 832.50
2281 | CUMEEIRA SEM AMIANTO ARTICULADA 110 X 6MM | UN - UNIDADE | 7,0000 | 60.0000 | 420.00
2289 | PARAFUSO SEXT. ACO 3/8 X 1 UNC | UN - UNIDADE | 65,0000 | 1.4495 | 94.22
2294 | PARAFUSO SEXT UNC ACO 15,9 ROSCA PARCIAL 5/8'' X 2.1/2'' | UN - UNIDADE | 8,0000 | 13.0625 | 104.50
2297 | OLEO LUBRIFICANTE SAE 75W 90 | L - LITRO | 2,0000 | 50.0000 | 100.00
2301 | OLEO LUBRIFICANTE P/ MOTOR 5W 30 SINTETICO | L - LITRO | 9,0000 | 74.6600 | 671.94
2302 | BUZINA (VEICULAR) | UN - UNIDADE | 2,0000 | 67.9500 | 135.90
2314 | OLEO LUBRIFICANTE SAE 50 | L - LITRO | 8,0000 | 47.0000 | 376.00
2324 | MALHA POP 15 X 15 4,2MM 2 X 3M | UN - UNIDADE | 16,0000 | 96.3800 | 1542.08
2328 | TÊ DE SERVIÇO INTEGR.PP 50 X 3/4 20 NTS 175 NORMA SABESP | UN - UNIDADE | 3472,0000 | 18.0000 | 62496.00
2345 | TINTA ACRILICA GELO 18L | UN - UNIDADE | 8,0000 | 255.0000 | 2040.00
2373 | MARRETA COM CABO 0,5 KG | UN - UNIDADE | 32,0000 | 36.0000 | 1152.00
2392 | CAVADEIRA ARTICULADA COM CABO DE MADEIRA 120 CM COM BATENTE METALICO | UN - UNIDADE | 6,0000 | 95.9000 | 575.40
2393 | ANCINHO CURVO LEVE 14D | UN - UNIDADE | 10,0000 | 22.3000 | 223.00
2401 | ADAPTADOR PVC DEFOFO PVC PBA 150 X140MM DE 150 X 160MM | UN - UNIDADE | 2,0000 | 128.0000 | 256.00
2406 | LUVA DE TRANSICAO PVC PBA DEFOFO DN 250MM | UN - UNIDADE | 6,0000 | 238.0000 | 1428.00
2408 | BUCHA DE REDUÇÃO PVC SOLDAVEL LONGA 75X60MM | UN - UNIDADE | 10,0000 | 53.0000 | 530.00
2434 | SABAO BARRA 200G 1KG - PCT COM/ 5UNIDADES - MARCA YPE, MINUANO,TOP | UN - UNIDADE | 104,0000 | 11.7791 | 1225.03
2447 | TAMPAO DE FERRO FUNDIDO DUCTIL, 45KG, COM TRAVAS, CARGA MAXIMA 40000KG, DIAM ABERTO 600MM, PERSONALIZADO COM A LOGOMARCA SOLICITADA PARA POCO DE VISITA DE REDE DE ESGOTO EM CONFORMIDADE COM A NBR-10160 | UN - UNIDADE | 84,0000 | 400.0000 | 33600.00
2454 | FLANGE CEGO FERRO DUCTIL PN 10 DN 700MM | UN - UNIDADE | 1,0000 | 1646.0300 | 1646.03
2460 | VALVULA DE RETENCAO TIPO PORTINHOLA UNICA C/FLANGES DN 300MM FERRO DUCTIL | UN - UNIDADE | 1,0000 | 5700.0000 | 5700.00
2507 | LAMPADA (VEICULAR) | UN - UNIDADE | 38,0000 | 18.6429 | 708.43
2525 | OLEO DE TRANSMISSAO | L - LITRO | 2,0000 | 59.4000 | 118.80
2535 | MOTOR DE PARTIDA (VEICULAR) | UN - UNIDADE | 1,0000 | 2493.1800 | 2493.18
2536 | CHAVE DE PARTIDA (VEICULAR) | UN - UNIDADE | 1,0000 | 133.2000 | 133.20
2539 | INTERRUPTOR DE OLEO SENSOR (VEICULAR) | UN - UNIDADE | 1,0000 | 81.0000 | 81.00
2547 | PORCA SEXTAVA 1/2 UNC | UN - UNIDADE | 10,0000 | 6.5270 | 65.27
2565 | ADAPTADOR HIDRAULICO MN 06 MJ 08 | UN - UNIDADE | 1,0000 | 12.0000 | 12.00
2566 | ADAPTADOR HIDRAULICO MN 06 MJ 10 | UN - UNIDADE | 2,0000 | 15.0000 | 30.00
2572 | CAPA PRENSAVEL 08 | UN - UNIDADE | 22,0000 | 12.0427 | 264.94
2573 | MANGUEIRA HID R2AT 16 IMPORT | M - METRO | 22,8500 | 84.9672 | 1941.50
2580 | TERM MANG FJ 12-16 | UN - UNIDADE | 4,0000 | 40.0000 | 160.00
2581 | TERM MANG HID FJ 16-16 | UN - UNIDADE | 23,0000 | 40.0000 | 920.00
2582 | TERM MANG HID FJ 90G 12-16 | UN - UNIDADE | 1,0000 | 60.0000 | 60.00
2583 | TERM MANG HID FJ 90G 16-16 | UN - UNIDADE | 5,0000 | 70.0000 | 350.00
2584 | TERMINAL MANGUEIRA HID 16-16 | UN - UNIDADE | 1,0000 | 30.0000 | 30.00
2610 | ANTI FERRUGEM | UN - UNIDADE | 8,0000 | 12.5375 | 100.30
2622 | LANTERNA LATERAL | UN - UNIDADE | 2,0000 | 68.6700 | 137.34
2642 | LACRE ANTI-FRAUDE POLIPROPILENO TIPO ABRACADEIRA COM 01 (UMA) TRAVA PARA HIDROMETRO TIPO CAVALETE 3/4,NA COR AZUL CELESTE NUMERADO DE 1 ATE 100.000 | UN - UNIDADE | 79696,0000 | 0.7000 | 55787.20
2643 | REDUCAO CONCENTRICA COM FLANGES DN 600 X 400MM | UN - UNIDADE | 1,0000 | 3518.0000 | 3518.00
2647 | CURVA 90 DN 600MM COM FLANGES | UN - UNIDADE | 1,0000 | 7725.3800 | 7725.38
2651 | REDUCAO CONCENTRICA COM FLANGES DN 700 X 600MM | UN - UNIDADE | 1,0000 | 3627.3300 | 3627.33
2652 | PARAFUSO ACO, GALV. A FOGO, CONF. NBR 7675, DIAM. 27MM E COMP. 130MM, INCLUSO PORCAS E ARRUELAS | UN - UNIDADE | 250,0000 | 21.9440 | 5486.00
2658 | REDUCAO CONCENTRICA COM FLANGES DN 800 X 700 MM | UN - UNIDADE | 1,0000 | 4688.0000 | 4688.00
2663 | JUNTA DE DESMONTAGEM TRAVADA AXIALMENTE DN 700MM, CORPO, PISTÃO E CONTRA FLANGE CONFECCIONADO EM FERRO FUNDIDO DÚCTIL (NBR 6916 CLASSE 42012). PINTURA DE FUNDO COM PRIMER EPÓXI DE ALTA ESPESSURA, BI-COMPONENTE, CURADO COM POLIAMIDA E SEM PIGMENTOS AN | UN - UNIDADE | 2,0000 | 9150.0000 | 18300.00
2711 | TEXTURA EXTERNA BRANCO 20KG | UN - UNIDADE | 2,0000 | 69.1500 | 138.30
2712 | FUNDO PREPARADOR DE PAREDE BASE D 'AGUA (COMPLEMENTOS) 18LT | UN - UNIDADE | 20,0000 | 155.7000 | 3114.00
2758 | VALVULA DE FECHAMENTO RAPIDO COM FLANGES - DN 700MM | UN - UNIDADE | 2,0000 | 16288.0000 | 32576.00
2776 | BATERIA 60 AMPERES | UN - UNIDADE | 1,0000 | 567.0000 | 567.00
2836 | MANGUEIRA SUCCAO AZUL 4" | M - METRO | 27,0000 | 131.4815 | 3550.00
2852 | CORREIA IND. A-073 | UN - UNIDADE | 3,0000 | 18.0000 | 54.00
2856 | MANGUEIRA PVC CRISTAL 3/8X2.0MM | UN - UNIDADE | 20,0000 | 3.5000 | 70.00
2886 | INTERRUPTOR P/ EMBUTIR S3 C/ ESPELHO DE PVC - LINHA TOP1 | UN - UNIDADE | 6,0000 | 11.5000 | 69.00
2955 | CAPA PRENS. 10 | UN - UNIDADE | 3,0000 | 14.0000 | 42.00
2957 | TERM MANG HID MJ 16-16 | UN - UNIDADE | 30,0000 | 45.0000 | 1350.00
2966 | ISOLANTE DE BORRACHA | UN - UNIDADE | 2,0000 | 228.6000 | 457.20
3000 | VIDRO INCOLOR | UN - UNIDADE | 1,0000 | 580.5000 | 580.50
3008 | BOBINA DE PAPEL PARA IMPRESSAO | UN - UNIDADE | 927,0000 | 5.3500 | 4959.45
3012 | UNIAO SOLDAVEL 32MM | UN - UNIDADE | 25,0000 | 1.7152 | 42.88
3038 | CANETA PARA CD/DVD - REFERÊNCIA DE MARCA (PILOT, BIC , FABER CASTELL) OU OUTRA DE QUALIDADE E DESEMPENHO IGUAL OU SUPERIOR | UN - UNIDADE | 4,0000 | 4.6500 | 18.60
3039 | DVD R 4,7 GB-120 MIN | UN - UNIDADE | 47,0000 | 2.0726 | 97.41
3040 | CD - R CAP 80MIN - 700MB | UN - UNIDADE | 26,0000 | 1.6000 | 41.60
3042 | EXTRATOR DE GRAMPO - ESPÁTULA | UN - UNIDADE | 78,0000 | 1.3365 | 104.25
3044 | PASTA AZ - OMBRO LARGO | UN - UNIDADE | 185,0000 | 21.9900 | 4068.15
3046 | PASTA SUSPENSA MARMORIZADA (COMPLETA) | UN - UNIDADE | 138,0000 | 3.6900 | 509.22
3047 | CAIXA PARA CORRESPONDENCIA TRIPLA EM ACRILICO | UN - UNIDADE | 9,0000 | 89.9900 | 809.91
3048 | GRAMPEADOR TIPO ALICATE PARA GRAMPO 24/6 E 26/6 REFERENCIA MARCA - MAXPRINT/GENMES/STAPLES/CIS/MAPED OFFICE, TAMANHO MININO C/ 16CM | UN - UNIDADE | 80,0000 | 22.4713 | 1797.70
3060 | FLUIDO ATF PARA DIRECAO HIDRAULICA | UN - UNIDADE | 7,0000 | 36.0000 | 252.00
3062 | OLEO LUBRIFICANTE P/ MOTOR 10 W 30 | UN - UNIDADE | 11,0000 | 31.5118 | 346.63
3069 | OLEO HIDRAULICO HD 32 - BD 20LT | UN - UNIDADE | 52,0000 | 353.0500 | 18358.60
3073 | FILTRO VALVULA PU TB1374X | UN - UNIDADE | 1,0000 | 250.0000 | 250.00
3074 | FILTRO DE AR EXTERNO C27830 | UN - UNIDADE | 1,0000 | 145.0000 | 145.00
3075 | FILTRO DE AR EXTERNO C17308 | UN - UNIDADE | 1,0000 | 107.0000 | 107.00
3077 | FILTRO DE AR EXTERNO C20500 | UN - UNIDADE | 1,0000 | 139.0000 | 139.00
3079 | FILTRO DE AR INTERNO CF1552 | UN - UNIDADE | 2,0000 | 81.5000 | 163.00
3107 | FILTRO DE TRANSMISSAO MOTOR JCB | UN - UNIDADE | 1,0000 | 180.0000 | 180.00
3135 | MANGUEIRA HIDRAULICA 10M3K 5 8 | M - METRO | 1,0000 | 40.5000 | 40.50
3141 | OLEO LUBRIFICANTE SAE 10W 30 | UN - UNIDADE | 2,0000 | 363.0000 | 726.00
3169 | VALVULA SOLENOIDE 1/4 | UN - UNIDADE | 2,0000 | 301.5000 | 603.00
3250 | CURVA 90 COM FLANGES PN10 DN 150MM | UN - UNIDADE | 1,0000 | 725.2400 | 725.24
3328 | VALVULA DE GAVETA CORPO CURTO F/F CUNHA DE BORRACHA C/ VOL. PN10 DN 150MM | UN - UNIDADE | 1,0000 | 1860.1000 | 1860.10
3367 | CARGA GAS AR CONDICIONADO | UN - UNIDADE | 1,0000 | 490.5000 | 490.50
3368 | OLEO COMPRESSOR DE AR VEICULO | UN - UNIDADE | 2,0000 | 143.2500 | 286.50
3373 | BOBINA E IMPRESSAO (IMAGEM) PARA FATURAS DO SANEAR, EM PAPEL TERMICO | UN - UNIDADE | 2940,0000 | 4.5200 | 13288.80
3374 | JUNTA ROTATIVA 1 NPT (F) X 1NPT (M) | UN - UNIDADE | 13,0000 | 2030.4962 | 26396.45
3376 | ENGREN (PINHAO) CORRENTE DUPLA 69.1X17 | UN - UNIDADE | 5,0000 | 229.5000 | 1147.50
3377 | CORRENTE DE TRANSMISSAO | UN - UNIDADE | 11,0000 | 42.3436 | 465.78
3379 | VALVULA ESFERA 1NPT (F) 210 KGF INOX | UN - UNIDADE | 1,0000 | 307.8000 | 307.80
3381 | MOLA HELIC COMPRESSAO 2.5X37X34 | UN - UNIDADE | 15,0000 | 13.2740 | 199.11
3382 | DISCO DA VALVULA PLANA DELRIN BPS 331/332 | UN - UNIDADE | 5,0000 | 45.7060 | 228.53
3383 | ANEL VEDACAO IRING 2232-76.50X3.53 | UN - UNIDADE | 1,0000 | 4.0600 | 4.06
3385 | DISTANCIADOR LISO 10.31X15X20 | UN - UNIDADE | 4,0000 | 89.1225 | 356.49
3388 | BUCHA ENCOSTO ESCAL 2.1/8X69.85X20 | UN - UNIDADE | 6,0000 | 275.5150 | 1653.09
3389 | ANEL DE APERTO 2.1/8 | UN - UNIDADE | 4,0000 | 191.4125 | 765.65
3390 | EMBOLO 2,1/8 INOX 420 | UN - UNIDADE | 3,0000 | 722.2300 | 2166.69
3392 | ANEL DE VEDACAO ORING 2235-86.03X03,53 | UN - UNIDADE | 3,0000 | 4.1900 | 12.57
3401 | JUNTA VEDACAO RETANG 185X330X2.38 | UN - UNIDADE | 2,0000 | 22.5850 | 45.17
3410 | JUNTA VEDACAO CIRCULAR 171X240X0.4 | UN - UNIDADE | 4,0000 | 32.3900 | 129.56
3411 | JUNTA VEDACAO RETANG. 190X350X2.38 | UN - UNIDADE | 2,0000 | 23.2200 | 46.44
3413 | JUNTA VEDACAO CIRCULAR 10,5X18X2.5 | UN - UNIDADE | 2,0000 | 17.8350 | 35.67
3417 | MOLA HELIC. COMPRESSAO 5X23X70 | UN - UNIDADE | 1,0000 | 23.7400 | 23.74
3420 | MOLA PRATO 2.25X40X3.15 | UN - UNIDADE | 91,0000 | 9.0367 | 822.34
3426 | MOLA HELIC COMPRESSAO 2.5X25.5X46 | UN - UNIDADE | 1,0000 | 13.0600 | 13.06
3438 | MOLA HELIC COMPRESSAO 3.2X27.4X65 | UN - UNIDADE | 1,0000 | 26.1200 | 26.12
3442 | JUNTA VEDACAO CIRCULAR 110X155X3.175 | UN - UNIDADE | 8,0000 | 21.5975 | 172.78
3446 | FILTRO DE AR SVR 130 A CARB/TANQUE DETR | UN - UNIDADE | 1,0000 | 2157.2600 | 2157.26
3447 | ELEMENTO FILTRANTE SUCCAO ROOTS SVR 100 | UN - UNIDADE | 2,0000 | 7771.4000 | 15542.80
3451 | JUNTA VEDACAO CIRCULAR 310X270X0.79 | UN - UNIDADE | 5,0000 | 111.6360 | 558.18
3453 | VALVULA P/FECHAMENTO DE AR SVR 100 | UN - UNIDADE | 1,0000 | 2481.1200 | 2481.12
3454 | JUNTA VEDACAO CIRCULAR 247X300X0.79 | UN - UNIDADE | 2,0000 | 101.2650 | 202.53
3455 | JUNTA VEDACAO CIRCULAR 110X52X0.79 | UN - UNIDADE | 2,0000 | 97.2550 | 194.51
3466 | FILTRO DE OLEO 3/4 BSP X 30 | UN - UNIDADE | 1,0000 | 522.3400 | 522.34
3488 | ENCOSTO DA VALV 327 | UN - UNIDADE | 1,0000 | 67.4200 | 67.42
3490 | VALVULA CABECOTE BPS 327 | UN - UNIDADE | 6,0000 | 188.4400 | 1130.64
3497 | ANEL VEDACAO ORING 2227-60.63X3.53 | UN - UNIDADE | 3,0000 | 1.9500 | 5.85
3499 | CAMISA P/ EMBOLO 327-1,1/2-A INOX | UN - UNIDADE | 3,0000 | 944.1600 | 2832.48
3501 | RETENTOR 73X54X11 | UN - UNIDADE | 1,0000 | 49.5000 | 49.50
3504 | JUNTA VEDACAO CIRCULAR 113X163X0.794 | UN - UNIDADE | 2,0000 | 13.7600 | 27.52
3505 | JUNTA VEDACAO CIRCULAR 113X163X0.4 | UN - UNIDADE | 2,0000 | 13.1400 | 26.28
3519 | BOMBA ENGRENAGEM 1/280/4 ESQ CHAVT | UN - UNIDADE | 1,0000 | 4408.2000 | 4408.20
3525 | MANCAL ROLAMENTO P/ EIXO 40 | UN - UNIDADE | 2,0000 | 562.5200 | 1125.04
3526 | JUNTA ROTATIVA I NTP (F) X 1 NPT (M) | UN - UNIDADE | 1,0000 | 2219.9500 | 2219.95
3535 | BOCAL HIDR 3/8 BSP-F1.2+6T1 - 8-18G ,PD 4.1 | UN - UNIDADE | 5,0000 | 459.8000 | 2299.00
3544 | LAMPADA LANTERNA TRAZEIRA VEICULAR (CAMINHAO) | UN - UNIDADE | 3,0000 | 275.2500 | 825.75
3546 | JUNTA ROTATIVA 1 NPT (F) X 1 NPT (M) | UN - UNIDADE | 2,0000 | 1525.7100 | 3051.42
3549 | MOLA HELIC COMPRESSAO INOX 1.1X16.2X18.5 | UN - UNIDADE | 9,0000 | 3.8711 | 34.84
3558 | EMBOLO 35MM CERAMICA BPS 310-030 | UN - UNIDADE | 3,0000 | 187.4900 | 562.47
3573 | MOLA HELIC COMPRESSAO 1X12,5X16 | UN - UNIDADE | 2,0000 | 5.6700 | 11.34
3577 | VALVULA REF PRESSAO BP03-200/150 PORCA INOX | UN - UNIDADE | 1,0000 | 4540.1600 | 4540.16
3584 | CORREIA V 3V 265 EQUIP. SLP - 020 | UN - UNIDADE | 1,0000 | 37.5100 | 37.51
3636 | EMBREAGEM EMBREMAQ - 211 HD FREE SAE 3 | UN - UNIDADE | 1,0000 | 42189.0000 | 42189.00
3693 | OLEO 2T 500ML | UN - UNIDADE | 12,0000 | 36.0000 | 432.00
3694 | OLEO CORRENTE MOTOSSERRA 5L MS30 | UN - UNIDADE | 1,0000 | 390.0000 | 390.00
3735 | ALICATE DE CORTE DIAGONAL MOD AMERICANO DE 6" | UN - UNIDADE | 6,0000 | 17.6000 | 105.60
3780 | CAPA PRENSAVEL 06 | UN - UNIDADE | 6,0000 | 13.3417 | 80.05
3787 | FLUIDO DE FREIO | UN - UNIDADE | 7,0000 | 49.0000 | 343.00
3791 | TUBO PVC OCRE EB-644 P/ REDE COLETORA ESGOTO JEI DN 350MM | BARRA | 92,0000 | 591.7320 | 54439.34
3817 | TOCO FºFº JTA FLANGES DN 700MM L= 0,50M | UN - UNIDADE | 2,0000 | 3696.0000 | 7392.00
3819 | PARAFUSO P/ FLANGES C/ PORCA 27MM X 130MM | UN - UNIDADE | 239,0000 | 27.3674 | 6540.80
3839 | FILTRO TECFIL G 104/7 | UN - UNIDADE | 3,0000 | 178.2000 | 534.60
3864 | TERM MANG MJ 10-10 | UN - UNIDADE | 6,0000 | 17.5000 | 105.00
3867 | CORREIA IND 5V 1060 | UN - UNIDADE | 5,0000 | 287.2880 | 1436.44
3881 | CANETA ESCR.MÉDIA AZUL CAIXA C/ 50 UNIDADES | UN - UNIDADE | 2662,0000 | 1.3281 | 3535.28
3882 | CANETA ESCR.MÉDIA PRETA CAIXA C/ 50 UNIDADES | UN - UNIDADE | 2545,0000 | 1.1835 | 3011.95
3883 | CANETA ESCR.MÉDIA VERMELHA CAIXA C/ 50 UNIDADES | UN - UNIDADE | 2384,0000 | 0.8392 | 2000.74
3890 | PREGO C/CABEÇA 18 X 27 - PCT C/1KG | KG - QUILOGRAMA | 3,0000 | 20.0000 | 60.00
3943 | TERM MANG HID FJ 90G 12-12 | UN - UNIDADE | 22,0000 | 35.9709 | 791.36
3945 | TERMINAL MANGUEIRA FJ 10-10 | UN - UNIDADE | 7,0000 | 25.0000 | 175.00
3970 | TUBO DE ESCAPE DE VEDACAO VEICULAR | UN - UNIDADE | 2,0000 | 57.3750 | 114.75
3971 | TELHA DE FIBROCIMENTO, 6MM 153X110CM | UN - UNIDADE | 7,0000 | 47.9000 | 335.30
3984 | ABRACADEIRA NYLON 100 X 2,50MM BRANCA PACOTE C/ 100UNID | UN - UNIDADE | 20,0000 | 10.0000 | 200.00
3986 | ABRACADEIRA NYLON 280 X 4,8MM BRANCA PACOTE C/100 UNID | UN - UNIDADE | 20,0000 | 35.0000 | 700.00
3991 | PORCA SEXTAVADA POLIDA 3/8 PARA BARRA ROSCA 3/8 | UN - UNIDADE | 10,0000 | 0.1200 | 1.20
3997 | VIGOTA EM MADEIRA 6 X 12CM X 6,00 METROS | UN - UNIDADE | 69,0000 | 107.0600 | 7387.14
4005 | ANTICORROSIVO SPRAY 290ML | UN - UNIDADE | 28,0000 | 29.8661 | 836.25
4006 | SILICONE NEUTRO - TRANSPARENTE CARTUCHO C/ 280GRAMAS | UN - UNIDADE | 38,0000 | 14.4771 | 550.13
4007 | ARCO DE PUA COM CATRACA DE 10 | UN - UNIDADE | 22,0000 | 118.8486 | 2614.67
4014 | COLHER DE PREDREIRO REDONDA N 07 | UN - UNIDADE | 18,0000 | 12.5000 | 225.00
4018 | DISCO DE CORTE Ø 7 X 1/8X7/8 | UN - UNIDADE | 77,0000 | 6.8900 | 530.53
4020 | DISCO DE CORTE Ø 10 X 1/8X7/8 | UN - UNIDADE | 20,0000 | 7.2140 | 144.28
4029 | FOICE ROCADEIRA LONGA S/ CABO | UN - UNIDADE | 43,0000 | 26.6837 | 1147.40
4031 | GARRAFA TERMICA - CORPO E ALCA PLASTICA CAPACIDADE DE 1 LITRO | UN - UNIDADE | 5,0000 | 81.9940 | 409.97
4037 | ESTOPA COLORIDA FARDO C/ 20 KG | UN - UNIDADE | 1,0000 | 155.0000 | 155.00
4040 | NIVEL ALUMINIO 12 | UN - UNIDADE | 20,0000 | 19.8000 | 396.00
4047 | PONTEIRO HEXAGONAL 3/4 X 12 | UN - UNIDADE | 11,0000 | 23.7273 | 261.00
4048 | TALHADEIRA HEXAGONAL 3/4 X 12 | UN - UNIDADE | 3,0000 | 19.1667 | 57.50
4050 | BOTINA DE COURO C/ BIQUEIRA N 37 AO 44 | UN - UNIDADE | 2,0000 | 56.0000 | 112.00
4051 | LUVA DE RASPA DE COURO 07 CM | UN - UNIDADE | 17,0000 | 12.4529 | 211.70
4061 | TINTA ESMALTE SINTETICO AMARELO 3,6L | UN - UNIDADE | 1,0000 | 86.0000 | 86.00
4063 | TINTA ESMALTE SINTETICO BRANCO 3,6L | UN - UNIDADE | 15,0000 | 75.0000 | 1125.00
4066 | CONJUNTO DE SERRA COPO ACO RAPIDO BI-METALICA 19MM - 3/4 C, SUP DE FIXACAO E BRC PILOTO | UN - UNIDADE | 10,0000 | 21.3880 | 213.88
4067 | CONJUNTO DE SERRA COPO ACO RAPIDO BI-METALICA 105MM - 4 1/8 C/ SUPORTE DE FIXACAO E BROC. PILOTO | UN - UNIDADE | 10,0000 | 411.0300 | 4110.30
4074 | ROLO ANTIGOTAS 23CM SEM CABO | UN - UNIDADE | 6,0000 | 13.1017 | 78.61
4079 | BALDE ZINCADO 10L PARA CONCRETO | UN - UNIDADE | 41,0000 | 24.5000 | 1004.50
4082 | ANEL DE VEDACAO PARA CAIXA ACOPLADA | UN - UNIDADE | 5,0000 | 7.0000 | 35.00
4087 | ARCO DE SERRA FIXO / MANUAL DE 12 | UN - UNIDADE | 39,0000 | 24.0941 | 939.67
4088 | CHAVE GRIFO CABECA ACO FORJADO N14 | UN - UNIDADE | 25,0000 | 43.5620 | 1089.05
4103 | BROCA DE VIDEA CONCRETO 4MM | UN - UNIDADE | 18,0000 | 9.3306 | 167.95
4107 | BROCA DE VIDEA CONCRETO 12MM | UN - UNIDADE | 2,0000 | 13.2000 | 26.40
4110 | TARRACHA METAL PARA TUBO PVC DE 3/4 COM CABO | UN - UNIDADE | 44,0000 | 4.0000 | 176.00
4113 | ADESIVO INSTANTANEO UNIVERSAL - CARTELA COM 02 GR | UN - UNIDADE | 20,0000 | 8.0000 | 160.00
4114 | ADESIVO EPOXI TRANSPARENTE - CARTELA COM 2 BISNAGAS A + B - 14GR | UN - UNIDADE | 10,0000 | 23.4200 | 234.20
4116 | TORNEIRA ESFERA METAL 1/2 BEBEDOURO INDUSTRIAL | UN - UNIDADE | 10,0000 | 18.0000 | 180.00
4124 | TELHA AMIANTO 366 X 0,6 X 110 | UN - UNIDADE | 25,0000 | 108.3720 | 2709.30
4168 | LIMPA CONTATO | UN - UNIDADE | 14,0000 | 13.5357 | 189.50
4198 | PANO DE PRATO 68CM X 40CM | UN - UNIDADE | 9,0000 | 2.9800 | 26.82
4199 | SACO CRU 55CM X 78CM 100% ALGODAO | UN - UNIDADE | 45,0000 | 9.1300 | 410.85
4200 | FILTRO DE PAPEL PARA CAFE COM MICROFUROS - COSTURA DUPLA N 103 - PCT COM 50 UNID | UN - UNIDADE | 54,0000 | 3.9293 | 212.18
4201 | PAPEL ALUMINIO ROLO COM 45CM X 7,5METROS | UN - UNIDADE | 13,0000 | 4.2000 | 54.60
4203 | DETERGENTE EM PO C/ 1KG - MARCA OMO, ARIEL OU ACE | UN - UNIDADE | 10,0000 | 14.9900 | 149.90
4204 | SABONETE LIQUIDO PERFUMADO - GALAO C/ 5LITROS | UN - UNIDADE | 8,0000 | 22.9600 | 183.68
4205 | RODO DE ALUMINIO 40 CM COM REFORCO - CABO DE 1,60M | UN - UNIDADE | 29,0000 | 13.0000 | 377.00
4206 | RODO DE ALUMINIO 60CM COM REFORCO - CABO DE 1,60M | UN - UNIDADE | 17,0000 | 15.0000 | 255.00
4207 | CESTO PLASTICO TELADO PARA LIXO 30L | UN - UNIDADE | 35,0000 | 24.7100 | 864.85
4208 | PAPEL TOALHA INTERFOLHA BRANCO - 2 DOBRAS - EXTRA LUXO 20CM X 21CM - PCT COM 1000UNID | UN - UNIDADE | 325,0000 | 10.0000 | 3250.00
4209 | PAPEL HIGIENICO BRANCO - NEUTRO - FOLHAS SIMPLES 30X10CM - PCT C/ 8 ROLOS - ALTA QUALIDADE | UN - UNIDADE | 72,0000 | 14.6011 | 1051.28
4210 | SACO DE LIXO PRETO REFORCADO - 100L PCT COM 100 UNIDADES | UN - UNIDADE | 154,0000 | 29.4100 | 4529.14
4211 | SACO DE LIXO PRETO REFORCADO - 40 LITROS PCT COM 100 | UN - UNIDADE | 162,0000 | 25.0000 | 4050.00
4212 | GARRAFA TERMICA COM TORNEIRA CAPACIDADE DE 9 LITROS | UN - UNIDADE | 2,0000 | 96.6650 | 193.33
4219 | MANGOTE SUCCAO 2.1/2 | M - METRO | 20,0000 | 129.6000 | 2592.00
4230 | CAP PVC PARA TUBO COLETOR OCRE JEI DN 200MM | UN - UNIDADE | 10,0000 | 31.3000 | 313.00
4231 | CURVA LONGA 22 30 PARA TUBO COLETOR OCRE P.B.J.E. INTEGRADA DN 100MM | UN - UNIDADE | 9,0000 | 23.5000 | 211.50
4232 | CURVA LONGA 22 30 PARA TUBO COLETOR OCRE P.B. JUNTA ELASTICA INTEGRADA DN 150MM | UN - UNIDADE | 6,0000 | 47.0000 | 282.00
4234 | CURVA LONGA 45 PARA TUBO COLETOR OCRE PBJEI DN 200MM | UN - UNIDADE | 7,0000 | 117.6000 | 823.20
4235 | CURVA LONGA 45 PARA TUBO COLETOR OCRE PBJEI DN 250MM | UN - UNIDADE | 8,0000 | 196.0000 | 1568.00
4236 | CURVA LONGA 45 PARA TUBO COLETOR OCRE PBJEI DN 300MM | UN - UNIDADE | 9,0000 | 313.6000 | 2822.40
4237 | CURVA LONGA 45 PARA TUBO COLETOR OCRE PBEI DN 350MM | UN - UNIDADE | 13,0000 | 495.8577 | 6446.15
4238 | CURVA LONGA 45 PARA TUBO COLETOR OCRE PBJEI DN 400MM | UN - UNIDADE | 7,0000 | 509.6000 | 3567.20
4241 | CURVA LONGA 90 PARA TUBO COLETOR OCRE PBJEI DN 150MM | UN - UNIDADE | 1,0000 | 62.7000 | 62.70
4242 | CURVA LONGA 90 PARA TUBO COLETOR OCRE PBJEI DN 200MM | UN - UNIDADE | 11,0000 | 109.7000 | 1206.70
4243 | CURVA LONGA 90 PARA TUBO COLETOR OCRE PBJEI DN 250MM | UN - UNIDADE | 14,0000 | 215.2371 | 3013.32
4244 | CURVA LONGA 90 PARA TUBO COLETOR OCRE PBJEI DN 300MM | UN - UNIDADE | 11,0000 | 306.8791 | 3375.67
4245 | CURVA LONGA 90 PARA TUBO COLETOR OCRE PBJEI DN 350MM | UN - UNIDADE | 16,0000 | 639.1263 | 10226.02
4246 | CURVA LONGA 90 PARA TUBO COLETOR OCRE PBJEI DN 400MM | UN - UNIDADE | 16,0000 | 1089.5625 | 17433.00
4247 | CURVA CURTA 90 PARA TUBO COLETOR OCRE PBJEI DN 100MM | UN - UNIDADE | 6,0000 | 15.6000 | 93.60
4249 | REDUCAO EXCENTRICA PVC OCRE PBJEI DN 150 X 100MM | UN - UNIDADE | 39,0000 | 23.5000 | 916.50
4250 | REDUCAO EXCENTRICA PVC OCRE PBJEI DN 200 X 150MM | UN - UNIDADE | 18,0000 | 41.0561 | 739.01
4251 | REDUCAO EXCENTRICA PVC OCRE PBJEI DN 250 X 200MM | UN - UNIDADE | 15,0000 | 116.0160 | 1740.24
4252 | LUVA DE CORRER PARA TUBO COLETOR DE ESGOTO OCRE - BBJEI DN 100MM | UN - UNIDADE | 3,0000 | 6.0300 | 18.09
4253 | LUVA DE CORRER PARA TUBO COLETOR DE ESGOTO OCRE - BBJEI DN 150MM | UN - UNIDADE | 30,0000 | 38.8333 | 1165.00
4254 | LUVA DE CORRER PARA TUBO COLETOR DE ESGOTO OCRE - BBJEI DN 200MM | UN - UNIDADE | 13,0000 | 78.4000 | 1019.20
4255 | LUVA DE CORRER PARA TUBO COLETOR DE ESGOTO OCRE - BBJEI DN 250MM | UN - UNIDADE | 30,0000 | 118.2850 | 3548.55
4256 | LUVA DE CORRER PARA TUBO COLETOR DE ESGOTO OCRE - BBJEI DN 300MM | UN - UNIDADE | 35,0000 | 194.0429 | 6791.50
4257 | LUVA DE CORRER PARA TUBO COLETOR DE ESGOTO OCRE - BBJEI DN 350MM | UN - UNIDADE | 10,0000 | 470.2000 | 4702.00
4258 | LUVA DE CORRER PARA TUBO COLETOR DE ESGOTO OCRE - BBJEI DN 400MM | UN - UNIDADE | 11,0000 | 548.8000 | 6036.80
4260 | TE 90 PVC OCRE BBB - JEI - DN 150 X 150MM | UN - UNIDADE | 16,0000 | 71.0500 | 1136.80
4261 | TE 90 PVC OCRE BBB - JEI- DN 200 X 200MM | UN - UNIDADE | 150,0000 | 124.0547 | 18608.20
4262 | TE 90 PVC OCRE BBB - JEI - DN 250 X 250MM | UN - UNIDADE | 100,0000 | 235.2000 | 23520.00
4263 | TE 90 PVC OCRE BBB - JEI - DN 300 X 300MM | UN - UNIDADE | 11,0000 | 456.3636 | 5020.00
4264 | TE 90 PVC OCRE BBB - JEI- DN 400 X 400MM | UN - UNIDADE | 9,0000 | 470.4000 | 4233.60
4266 | TE 90 PVC OCRE PBBJE DN 150 X 150MM | UN - UNIDADE | 140,0000 | 23.3000 | 3262.00
4267 | TE 90 PVC OCRE PBBJE DN 200 X 200MM | UN - UNIDADE | 100,0000 | 47.0000 | 4700.00
4268 | TE DE REDUCAO 90 PVC OCRE BBBJE 200 X 150 | UN - UNIDADE | 65,0000 | 23.3000 | 1514.50
4269 | TE DE REDUCAO 90 PVC OCRE BBBJE 250 X 150 | UN - UNIDADE | 75,0000 | 46.6000 | 3495.00
4270 | TE DE REDUCAO 90 PVC OCRE BBBJE 300 X 150 | UN - UNIDADE | 76,0000 | 117.6000 | 8937.60
4271 | TUBO COLETOR ESGOTO PVC OCRE PBJEI DN 100MM X 6M | BARRA | 1740,0000 | 85.3300 | 148474.20
4273 | TUBO COLETOR ESGOTO PVC OCRE PBJEI DN 200MM X 6M | BARRA | 132,0000 | 217.0400 | 28649.28
4274 | TUBO COLETOR ESGOTO PVC OCRE PBJEI DN 250MM X 6M | BARRA | 338,0000 | 302.4400 | 102224.72
4275 | TUBO COLETOR ESGOTO PVC OCRE PBJEI DN 300MM X 6M | BARRA | 363,0000 | 555.5500 | 201664.65
4279 | CURVA 87 30 PVC RIGIDO SERIE R BBJE DN 100MM | UN - UNIDADE | 7,0000 | 27.0000 | 189.00
4281 | JOELHO 90 PVC RIGIDO SERIE R PBJE DN 100MM - NBR 5688 | UN - UNIDADE | 92,0000 | 34.9000 | 3210.80
4282 | TE 90 PVC RIGIDO SERIE R PBB JE DN 100MM | UN - UNIDADE | 797,0000 | 13.5000 | 10759.50
4283 | LUVA DE CORRER PVC RIGIDO SERIE R BBJE DN 100MM | UN - UNIDADE | 209,0000 | 12.8182 | 2679.00
4332 | TERMINAL MANG. HID. FJ 16-16 | UN - UNIDADE | 14,0000 | 40.0000 | 560.00
4333 | TERMINAL MANG HID FJ 12-10 | UN - UNIDADE | 1,0000 | 26.0000 | 26.00
4334 | TERMINAL MANG HID FJ 12-12 | UN - UNIDADE | 12,0000 | 30.0000 | 360.00
4335 | TERMINAL MANG HID MJ 12-12 | UN - UNIDADE | 22,0000 | 24.9595 | 549.11
4341 | PORCA 5/16 A3/8 | UN - UNIDADE | 10,0000 | 2.2500 | 22.50
4384 | PORCA PRIS.COROA CG125 83/08 | UN - UNIDADE | 6,0000 | 1.0167 | 6.10
4386 | PRISIONEIRO COROA CG125 82/08 | UN - UNIDADE | 6,0000 | 2.2667 | 13.60
4388 | LAMPADA PISCA 12V ESM CG125/150 00/08 | UN - UNIDADE | 3,0000 | 7.4100 | 22.23
4391 | OLEO P/ BENGALA | UN - UNIDADE | 1,0000 | 16.0900 | 16.09
4392 | ABRACADEIRA LISA 20 CM | UN - UNIDADE | 1,0000 | 2.1600 | 2.16
4393 | BATERIA 5L-BS SELADA GEL | UN - UNIDADE | 5,0000 | 200.0260 | 1000.13
4394 | PNEU T.90/90-18 BS32 | UN - UNIDADE | 1,0000 | 224.0000 | 224.00
4395 | ARRUELA VEDACAO ALUM.BUJAO OLEO | UN - UNIDADE | 1,0000 | 1.4900 | 1.49
4397 | ABRACADEIRA LISA 28 CM | UN - UNIDADE | 8,0000 | 2.5200 | 20.16
4398 | PATINS FREIO TRAS/DIANT CG125/150 00/16 | UN - UNIDADE | 4,0000 | 23.8000 | 95.20
4399 | PNEU D 275/18 BS32 | UN - UNIDADE | 1,0000 | 203.1700 | 203.17
4403 | COXIM PISCA TOQUINHO CG125/150 00/08 | UN - UNIDADE | 1,0000 | 20.1100 | 20.11
4414 | COXIM MOTOR FIRE LADO DIREITO C/PARAFUSO-UNO/STRADA/PALIO/SIENA | UN - UNIDADE | 1,0000 | 418.5000 | 418.50
4438 | CURVA DE 90 COM FLANGES FOFO DN 150 28,000KG | UN - UNIDADE | 1,0000 | 668.8000 | 668.80
4452 | TOCO COM FLANGES DN 600MM L= 0,25 M FERRO DUCTIL | UN - UNIDADE | 1,0000 | 3917.0000 | 3917.00
4483 | FILTRO COMBUSTIVEL CAMINHAO VOLKS | UN - UNIDADE | 1,0000 | 99.9000 | 99.90
4486 | FILTRO DE AGUA RADIADOR - CAMINHAO | UN - UNIDADE | 1,0000 | 48.0000 | 48.00
4493 | ARLA 32 20LTS | UN - UNIDADE | 134,0000 | 92.5163 | 12397.18
4496 | BROCA DE CENTRO 8 | UN - UNIDADE | 7,0000 | 4.9000 | 34.30
4511 | LAMPADA FAROL H4 35/35W CG125/150 | UN - UNIDADE | 14,0000 | 28.5607 | 399.85
4512 | FILTRO DE AR MOD.ORIG.FAN125 09/NXR 125/150 | UN - UNIDADE | 1,0000 | 14.4400 | 14.44
4516 | LENTE PISCA AMAR.CG125/150 00/08 | UN - UNIDADE | 1,0000 | 2.3500 | 2.35
4517 | PORCA C/FLANGE 8MM | UN - UNIDADE | 40,0000 | 1.0175 | 40.70
4519 | LAMPADA LANTERNA TRAS.12V | UN - UNIDADE | 1,0000 | 5.8800 | 5.88
4520 | ROLAMENTO 6302 | UN - UNIDADE | 1,0000 | 8.9000 | 8.90
4521 | ARRUELA LISA 8MM | UN - UNIDADE | 4,0000 | 1.0800 | 4.32
4570 | RETENTOR HASTE EMB.CG150 04/13 | UN - UNIDADE | 1,0000 | 16.0700 | 16.07
4575 | ADAPTADOR EM PVC BOLSA PBA X PONTA FOFO DN 50 X 50MM | UN - UNIDADE | 17,0000 | 9.8800 | 167.96
4576 | ADAPTADOR EM PVC BOLSA PBA X PONTA FOFO DN 75 X 75MM | UN - UNIDADE | 712,0000 | 52.8000 | 37593.60
4578 | ADAPTADOR PVC LR 25MM X 3/4 CONFORME NBR 5648 | UN - UNIDADE | 3768,0000 | 0.5358 | 2018.80
4579 | ADAPTADOR PVC LR 32MM X 1, CONFORME NBR 5648 | UN - UNIDADE | 455,0000 | 1.2504 | 568.93
4580 | ADAPTADOR PVC LR 40MM X 1 1/4 | UN - UNIDADE | 47,0000 | 1.8902 | 88.84
4581 | ADAPTADOR PVC LR 50MM X 1 1/2 | UN - UNIDADE | 38,0000 | 1.9000 | 72.20
4582 | ADAPTADOR PVC LR 110MM X 4 | UN - UNIDADE | 8,0000 | 15.1000 | 120.80
4585 | ADAPTADOR DE COMPRESSAO RM EM POLIPROPILENO PP 20MM X 3/4 | UN - UNIDADE | 7455,0000 | 1.4191 | 10579.30
4586 | ADESIVO P/ PVC BISNAGA 75GR | UN - UNIDADE | 95,0000 | 7.0000 | 665.00
4587 | ANEL DE BORRACHA P/ PVC PBA DN 50MM DE 60MM | UN - UNIDADE | 18386,0000 | 0.7530 | 13844.59
4589 | ANEL DE BORRACHA P/ PVC PBA DN 75MM DE 75MM | UN - UNIDADE | 1465,0000 | 2.1498 | 3149.45
4590 | ANEL DE BORRACHA P/ PVC PBA DN 100MM DE 110MM | UN - UNIDADE | 1582,0000 | 2.1914 | 3466.77
4594 | ANEL DE BORRACHA (JE) JGS DN 250MM | UN - UNIDADE | 6,0000 | 13.5617 | 81.37
4595 | ANEL DE BORRACHA (JE) JGS DN 300MM | UN - UNIDADE | 13,0000 | 21.3300 | 277.29
4596 | ANEL DE BORRACHA (JE) JGS DN 350MM | UN - UNIDADE | 14,0000 | 25.4936 | 356.91
4599 | ANEL DE BORRACHA (JE) JGS DN 500MM | UN - UNIDADE | 10,0000 | 46.3210 | 463.21
4602 | ANEL DE BORRACHA (JE) JGS DN 800MM | UN - UNIDADE | 7,0000 | 63.3343 | 443.34
4604 | ANEL DE BORRACHA AJE P/ Fº DUCTIL DN 250MM | UN - UNIDADE | 10,0000 | 23.4000 | 234.00
4609 | CAP TAMPAO PBC PBA JE DN 75/ DE 85MM | UN - UNIDADE | 118,0000 | 8.6000 | 1014.80
4610 | CAP TAMPAO PBC PBA JE DN 100/ DE 110MM | UN - UNIDADE | 137,0000 | 15.8000 | 2164.60
4616 | COTOVELO/JOELHO 90 PVC ROSCAVEL 3/4 | UN - UNIDADE | 283,0000 | 4.0000 | 1132.00
4617 | COTOVELO/JOELHO 90º PVC SOLDAVEL DE Ø 25MM | UN - UNIDADE | 17792,0000 | 0.3597 | 6399.58
4618 | COTOVELO/JOELHO 90º PVC SOLDAVEL DE Ø 50MM | UN - UNIDADE | 82,0000 | 3.4533 | 283.17
4619 | COTOVELO/JOELHO 90 PVC LR 25 X 3/4 | UN - UNIDADE | 7664,0000 | 1.1522 | 8830.40
4620 | CURVA 22.30 PVC PBA PBJE DN 50MM | UN - UNIDADE | 15,0000 | 30.2140 | 453.21
4621 | CURVA 22.30 PVC PBA PBJE DN 75MM | UN - UNIDADE | 43,0000 | 83.7953 | 3603.20
4623 | CURVA 45 PVC PBA PBJE DN 50MM | UN - UNIDADE | 279,0000 | 23.1300 | 6453.27
4624 | CURVA 45 PVC PBA PBJE DN 75MM | UN - UNIDADE | 22,0000 | 19.5973 | 431.14
4625 | CURVA 45 PVC PBA PBJE DN 100MM | UN - UNIDADE | 9,0000 | 84.9400 | 764.46
4626 | CURVA 90 PVC PBA PBJE DN 50MM | UN - UNIDADE | 56,0000 | 24.1900 | 1354.64
4627 | CURVA 90 PVC PBA BBJE DN 75MM | UN - UNIDADE | 24,0000 | 53.7300 | 1289.52
4628 | CURVA 90 PVC PBA BBJE DN 100MM | UN - UNIDADE | 33,0000 | 77.0061 | 2541.20
4629 | EXTREMIDADE EM PVC = KIT EMBALADO COM 01 TUBETE CURTO + 01 TUBETE LONGO +02 PORCAS + 02 ARRUELAS BORRACHA 3/4(GUARNICAO) | UN - UNIDADE | 1828,0000 | 7.9500 | 14532.60
4630 | LUVA DE CORRER PVC PBA BBJE DN 50MM DE 60MM CLASSE 15 | UN - UNIDADE | 2411,0000 | 8.0600 | 19432.66
4631 | LUVA DE CORRER PVC PBA BBJE DN 75MM DE 85MM CLASSE 15 | UN - UNIDADE | 558,0000 | 23.0245 | 12847.69
4632 | LUVA DE CORRER PVC PBA BBJE DN 100MM DE 110MM CLASSE 15 | UN - UNIDADE | 1145,0000 | 24.3130 | 27838.37
4635 | LUVA DE CORRER PARA TUBO SOLDAVEL 32MM | UN - UNIDADE | 238,0000 | 3.0000 | 714.00
4637 | LUVA DE CORRER PARA TUBO SOLDAVEL 50MM | UN - UNIDADE | 413,0000 | 6.0000 | 2478.00
4641 | LUVA PVC LR Ø 32MM X 1 | UN - UNIDADE | 514,0000 | 0.6206 | 319.01
4642 | LUVA PVC LR Ø 40MM X 1 1/4 | UN - UNIDADE | 149,0000 | 3.4840 | 519.12
4643 | LUVA PVC LR Ø 50MM X 1 1/2 | UN - UNIDADE | 243,0000 | 3.5737 | 868.41
4644 | LUVA SIMPLES PVC SOLDAVEL Ø 20MM NBR 5648 | UN - UNIDADE | 516,0000 | 0.3097 | 159.80
4645 | LUVA SIMPLES PVC SOLDAVEL Ø 25MM NBR 5648 | UN - UNIDADE | 8153,0000 | 0.3383 | 2757.99
4646 | LUVA SIMPLES PVC SOLDAVEL Ø 32MM NBR 5648 | UN - UNIDADE | 658,0000 | 1.2084 | 795.15
4647 | LUVA SIMPLES PVC SOLDAVEL Ø 40MM NBR 5648 | UN - UNIDADE | 116,0000 | 3.3627 | 390.07
4648 | LUVA SIMPLES PVC SOLDAVEL Ø 50MM NBR 5648 | UN - UNIDADE | 368,0000 | 6.6739 | 2456.01
4650 | LUVA SIMPLES PVC SOLDAVEL Ø 75MM | UN - UNIDADE | 65,0000 | 7.0000 | 455.00
4651 | LUVA SIMPLES PVC SOLDAVEL Ø 85MM | UN - UNIDADE | 24,0000 | 12.0000 | 288.00
4652 | LUVA SIMPLES PVC SOLDAVEL Ø 110MM | UN - UNIDADE | 24,0000 | 18.0000 | 432.00
4653 | LUVA SIMPLES PVC ROSCÁVEL Ø 1/2” | UN - UNIDADE | 1318,0000 | 0.4607 | 607.23
4654 | LUVA SIMPLES PVC ROSCÁVEL Ø 3/4” | UN - UNIDADE | 2397,0000 | 1.0000 | 2397.00
4655 | LUVA SIMPLES PVC ROSCÁVEL Ø 1” | UN - UNIDADE | 146,0000 | 1.7236 | 251.64
4656 | NIPEL DUPLO PVC ROSCAVEL 1/2 | UN - UNIDADE | 165,0000 | 0.5800 | 95.70
4657 | NIPEL DUPLO PVC ROSCAVEL 3/4 | UN - UNIDADE | 1815,0000 | 0.8700 | 1579.05
4658 | REDUCAO PVC PBA PBJE DE 75 X 50MM, CONFORME NBR - 5647 | UN - UNIDADE | 452,0000 | 9.4526 | 4272.58
4659 | REDUCAO PVC PBA PBJE DE 100 X 50MM, CONFORME NBR - 5647 | UN - UNIDADE | 218,0000 | 16.6509 | 3629.89
4660 | REDUCAO PVC PBA PBJE DE 110 X 75MM, CONFORME NBR - 5647 | UN - UNIDADE | 61,0000 | 25.2449 | 1539.94
4661 | REGISTRO DE ESFERA PVC ROSCÁVEL DE Ø 3/4” COM BOBOLETA MACHO/FÊMEA | UN - UNIDADE | 3473,0000 | 5.1700 | 17955.41
4663 | REGISTRO DE ESFERA PVC COM ADAPTADOR PARA PEAD, COM BORBOLETA MACHO/ROSCAVEL-3/4 | UN - UNIDADE | 5729,0000 | 5.1400 | 29447.06
4665 | TE 90 PVC PBA BBBJE DN 75/ DE 75MM | UN - UNIDADE | 38,0000 | 45.7224 | 1737.45
4666 | TE 90 PVC PBA BBBJE DN 100MM DE 110MM | UN - UNIDADE | 60,0000 | 61.7783 | 3706.70
4672 | TUBO PVC SOLDAVEL DE 75MM X 6M CL 15, CONFORME NBR 5647 | BARRA | 30,0000 | 90.9400 | 2728.20
4674 | LUVA DE CORRER PVC DEFOFO JE INTEGRADA DN 150MM | UN - UNIDADE | 153,0000 | 63.7167 | 9748.65
4675 | LUVA DE CORRER PVC DEFOFO JE INTEGRADA DN 200MM | UN - UNIDADE | 44,0000 | 153.7270 | 6763.99
4676 | LUVA DE CORRER PVC DEFOFO JE INTEGRADA DN 250MM | UN - UNIDADE | 58,0000 | 239.3355 | 13881.46
4677 | LUVA DE CORRER PVC DEFOFO JE INTEGRADA DN 300MM | UN - UNIDADE | 23,0000 | 349.9048 | 8047.81
4678 | TUBO PVC DEFOFO 1 MPA PBJEI DN 150MM X 6M | BARRA | 91,0000 | 274.1500 | 24947.65
4680 | TUBO PVC DEFOFO 1 MPA PB JEI DN 250MM X 6M | BARRA | 72,0000 | 716.3000 | 51573.60
4681 | TUBO PVC DEFOFO 1 MPA PBJEI DN 300MM X 6M | BARRA | 102,0000 | 1266.6641 | 129199.74
4682 | TUBO PVC DEFOFO 1 MPA PBJEI DN 400MM X 6M | BARRA | 9,0000 | 3804.0800 | 34236.72
4683 | TUBO PVC DEFOFO 1 MPA PBJEI DN 500MM X 6M | BARRA | 28,0000 | 3099.2929 | 86780.20
4690 | CAP/TAMPAO FºFº P/ FºFº JE 400MM - PINTURA BETUMINOSA | UN - UNIDADE | 7,0000 | 619.2000 | 4334.40
4692 | CAP/TAMPAO FºFº P/ FºFº JE 500MM - PINTURA BETUMINOSA | UN - UNIDADE | 1,0000 | 885.0000 | 885.00
4694 | CAP/TAMPAO FºFº P/ FºFº JE 150MM - PINTURA BETUMINOSA | UN - UNIDADE | 1,0000 | 313.5000 | 313.50
4696 | CAP/TAMPAO FºFº P/ FºFº JE DN 250MM - PINTURA BETUMINOSA | UN - UNIDADE | 2,0000 | 215.0000 | 430.00
4697 | CAP/TAMPAO FºFº P/ FºFº JE 300MM - PINTURA BETUMINOSA | UN - UNIDADE | 3,0000 | 417.6000 | 1252.80
4703 | COLAR DE TOMADA FºFº PARA PVC PBA Ø 125/140MM X 3/4 ROSCA COMPLETO | UN - UNIDADE | 14,0000 | 35.0000 | 490.00
4707 | CURVA 22.30 FERRO DUCTIL BB JGS DN 400MM | UN - UNIDADE | 13,0000 | 780.0000 | 10140.00
4726 | CURVA 90 FERRO DUCTIL BB JGS DN 350MM | UN - UNIDADE | 7,0000 | 1305.2571 | 9136.80
4729 | CURVA 90 FERRO DUCTIL BB JGS DN 500MM | UN - UNIDADE | 2,0000 | 2900.0000 | 5800.00
4737 | FLANGE CEGO FERRO DUCTIL PN 10 DN 450MM | UN - UNIDADE | 20,0000 | 25.0000 | 500.00
4741 | FLANGE CEGO FERRO DUCTIL PN 10 DN 900MM | UN - UNIDADE | 2,0000 | 3919.1300 | 7838.26
4742 | JUNTA GIBAUT Fº DUCTIL PO/ FºFº DN 300MM COMPLETA | UN - UNIDADE | 5,0000 | 647.0000 | 3235.00
4743 | JUNTA GIBAUT Fº DUCTIL PO/ FºFº DN 350MM COMPLETA | UN - UNIDADE | 4,0000 | 951.2000 | 3804.80
4744 | JUNTA GIBAUT Fº DUCTIL P/ FºFº DN 400MM COMPLETA | UN - UNIDADE | 5,0000 | 1211.4000 | 6057.00
4745 | JUNTA GIBAUT Fº DUCTIL P/ FºFº DN 500MM COMPLETA | UN - UNIDADE | 7,0000 | 1388.1886 | 9717.32
4749 | REDUCAO FERRO DUCTIL PBJGS DN 200 X 150 | UN - UNIDADE | 2,0000 | 226.5550 | 453.11
4759 | REDUCAO FERRO DUCTIL PBJGS DN 400 X 300MM | UN - UNIDADE | 1,0000 | 737.0000 | 737.00
4760 | REDUCAO FERRO DUCTIL PBJGS DN 400 X 350MM | UN - UNIDADE | 1,0000 | 754.0000 | 754.00
4770 | REGISTRO DE GAVETA FERRO DUCTIL PARA PVC PBA BBJE DN 300MM COM CABECOTE, CUNHA EMBORRACHADA CONFORME NBR14.968 | UN - UNIDADE | 1,0000 | 2288.0000 | 2288.00
4771 | REGISTRO DE GAVETA FERRO DUCTIL PARA PVC PBA BBJE DN 350MM COM CABECOTE, CUNHA EMBORRACHADA CONFORME NBR14.968 | UN - UNIDADE | 1,0000 | 4419.5100 | 4419.51
4773 | REGISTRO DE GAVETA FERRO DUCTIL PARA PVC PBA BBJE DN 500MM COM CABECOTE, CUNHA EMBORRACHADA CONFORME NBR14.968 | UN - UNIDADE | 1,0000 | 15419.3000 | 15419.30
4781 | TE 90 FERRO DUCTIL BBB JGS DN 100MM | UN - UNIDADE | 5,0000 | 183.7180 | 918.59
4782 | TE 90 FERRO DUCTIL BBB JGS DN 150MM | UN - UNIDADE | 5,0000 | 280.0760 | 1400.38
4783 | TE 90 FERRO DUCTIL BBB JGS DN 200MM | UN - UNIDADE | 4,0000 | 322.8200 | 1291.28
4784 | TE 90 FERRO DUCTIL BBB JGS DN 250MM | UN - UNIDADE | 3,0000 | 708.9600 | 2126.88
4785 | TE 90 FERRO DUCTIL BBB JGS DN 300MM | UN - UNIDADE | 1,0000 | 836.2400 | 836.24
4786 | TE 90 FERRO DUCTIL BBB JGS DN 400MM | UN - UNIDADE | 3,0000 | 1591.3000 | 4773.90
4809 | TUBO FERRO DUCTIL PB JGS K7 DN 500MM X 6M - INTERNO COM ARGAMASSA DE CIMENTO ALTO FORNO E EXTERNO LIGA DE ZINCO + ALUMINIO PINTURA EPOXI | UN - UNIDADE | 1,0000 | 5300.0000 | 5300.00
4816 | CURVA 90 PVC PBA PBJE DN 65MM/ DE 75MM | UN - UNIDADE | 8,0000 | 19.6700 | 157.36
4819 | CAP TAMPAO PVC PBA JE DN 140/ DE 160MM | UN - UNIDADE | 4,0000 | 77.4800 | 309.92
4820 | CAP TAMPAO PVC PBA JE DN 180/ DE 200MM | UN - UNIDADE | 5,0000 | 54.3660 | 271.83
4834 | LUVA GALVANIZADA PARA TUBO EDUTOR Ø 5 | UN - UNIDADE | 23,0000 | 179.4070 | 4126.36
4835 | LUVA GALVANIZADA PARA TUBO EDUTOR Ø 4 | UN - UNIDADE | 66,0000 | 104.4300 | 6892.38
4836 | LUVA GALVANIZADA PARA TUBO EDUTOR Ø 3 | UN - UNIDADE | 38,0000 | 68.3900 | 2598.82
4846 | COTOVELO/ JOELHO GALVANIZADO 45 - ROSCA FEMEA Ø 2 | UN - UNIDADE | 2,0000 | 25.2100 | 50.42
4855 | TE GALVANIZADO ROSCA INTERNA Ø 5 - ABNT 6590, 6943, 6323 CLASSE 150 | UN - UNIDADE | 8,0000 | 229.3788 | 1835.03
4856 | TE GALVANIZADO ROSCA INTERNA Ø 4 - ABNT 6590, 6943, 6323 CLASSE 150 | UN - UNIDADE | 5,0000 | 102.2760 | 511.38
4858 | TE GALVANIZADO ROSCA INTERNA Ø 2 | UN - UNIDADE | 10,0000 | 18.8610 | 188.61
4863 | UNIAO GALVANIZADA DE ASSENTO PLANO ROSCAVEL Ø 5 | UN - UNIDADE | 4,0000 | 582.0150 | 2328.06
4865 | UNIAO GALVANIZADA DE ASSENTO PLANO ROSCAVEL Ø 3 | UN - UNIDADE | 11,0000 | 92.7818 | 1020.60
4867 | BUCHA DE REDUCAO GALVANIZADA C/ ROSCA Ø 4 X 2 | UN - UNIDADE | 3,0000 | 37.3300 | 111.99
4872 | UNIAO GALVANIZADA DE ASSENTO PLANO ROSCAVEL Ø 2 | UN - UNIDADE | 9,0000 | 41.5311 | 373.78
4873 | LACRE ANTI-FRAUDE EM POLIPROPILENO TIPO ABRACADEIRA COM 01 (UMA) TRAVA PARA HIDROMETRO TIPO CAVALETE 3/4, NA COR AZUL CELESTE SEM NUMERACAO | UN - UNIDADE | 48500,0000 | 0.7000 | 33950.00
4875 | DISPOSITIVO DE SUPRESSAO, TIPO O.B FEMEA FABRICADO EM METAL COM VEDANTE DE BORRACHA 60 SHORE 14MM | UN - UNIDADE | 1100,0000 | 2.0600 | 2266.00
4876 | ANEL DE BORRACHA PARA TUBO ESGOTO PVC OCRE 350MM | UN - UNIDADE | 230,0000 | 16.3000 | 3749.00
4877 | MANILHA EM CONCRETO 40 X 20CM | UN - UNIDADE | 576,0000 | 38.2700 | 22043.52
4878 | MANILHA EM CONCRETO 40 X 30CM | UN - UNIDADE | 317,0000 | 49.5000 | 15691.50
4879 | MANILHA EM CONCRETO 40 X 40CM | UN - UNIDADE | 174,0000 | 49.0000 | 8526.00
4880 | MANILHA EM CONCRETO 40 X 50CM | UN - UNIDADE | 152,0000 | 65.0000 | 9880.00
4881 | MANILHA EM CONCRETO 60 X 30CM | UN - UNIDADE | 66,0000 | 71.0000 | 4686.00
4882 | MANILHA EM CONCRETO 60 X 40CM | UN - UNIDADE | 297,0000 | 85.0000 | 25245.00
4883 | MANILHA EM CONCRETO 80 X 50CM | UN - UNIDADE | 60,0000 | 100.0000 | 6000.00
4885 | MANILHA EM CONCRETO 1,00 X 1,00M | UN - UNIDADE | 13,0000 | 350.0000 | 4550.00
4888 | CAPOEIRA 80CM COM REDUCAO DE 60CM | UN - UNIDADE | 17,0000 | 180.0000 | 3060.00
4889 | CAPOEIRA 100M COM REDUCAO DE 60CM | UN - UNIDADE | 44,0000 | 280.0000 | 12320.00
4890 | CAPOEIRA 120M REDUCAO DE 60CM | UN - UNIDADE | 6,0000 | 370.0000 | 2220.00
4908 | MANGOTE SUCCAO 4 | M - METRO | 6,0000 | 163.8000 | 982.80
4910 | OLEO PARA MOTOR 20W50 4T | UN - UNIDADE | 2,0000 | 39.8800 | 79.76
4922 | PONTA RECUPERADORA P.5 | UN - UNIDADE | 1,0000 | 120.0000 | 120.00
4923 | PONTA HELICOIDAL P. 6 3 | UN - UNIDADE | 2,0000 | 120.0000 | 240.00
4924 | MANIVELA | UN - UNIDADE | 2,0000 | 25.2000 | 50.40
4925 | BUCHA DE REDUCAO PVC SOLDAVEL CURTA Ø 25MM X 20MM | UN - UNIDADE | 800,0000 | 0.2500 | 200.00
4926 | BUCHA DE REDUCAO PVC SOLDAVEL CURTA Ø 32MM X 25MM | UN - UNIDADE | 526,0000 | 0.7661 | 402.95
4929 | JUNTA GIBAUT FERRO DUCTIL PARA FºFº DN 250 MM COMPLETA | UN - UNIDADE | 5,0000 | 640.0200 | 3200.10
4933 | NIPEL DUPLO GALVANIZADO Ø 1 1/2 | UN - UNIDADE | 2,0000 | 49.5000 | 99.00
4940 | TUBO PVC SOLDAVEL DE 20MM X 6M - CL 15 | BARRA | 87,0000 | 8.5631 | 744.99
4941 | TUBO PVC SOLDAVEL DE 25MM X 6M - 6,3 | BARRA | 1010,0000 | 13.5513 | 13686.80
4942 | TUBO PVC SOLDAVEL DE 32MM X 6M - CL 15 | BARRA | 122,0000 | 26.3754 | 3217.80
4943 | TUBO PVC SOLDAVEL DE 40MM X 6M - CL 15 | BARRA | 69,0000 | 40.2474 | 2777.07
4944 | TUBO PVC SOLDAVEL DE 50MM X 6M - CL 15 | BARRA | 147,0000 | 46.8000 | 6879.60
4945 | TUBO PVC SOLDAVEL DE 60MM X 6M CL 15, CONFORME NBR 5648 | BARRA | 18,0000 | 69.4111 | 1249.40
4946 | TUBO PVC ROSCAVEL DN 1/2 X 6M | BARRA | 74,0000 | 31.6200 | 2339.88
4947 | TUBO PVC ROSCAVEL DN 1 X 6M | BARRA | 48,0000 | 67.7829 | 3253.58
4948 | TUBO PVC ROSCAVEL DN 2 X 6M | BARRA | 7,0000 | 131.5000 | 920.50
4950 | TUBO PVC ROSCAVEL DN 3/4 X 6M | BARRA | 101,0000 | 42.6876 | 4311.45
4951 | MANILHA EM CONCRETO 60CM X 50CM | UN - UNIDADE | 127,0000 | 85.0000 | 10795.00
4952 | MANILHA DE FOSSA EM CONCRETO ARMADO 120M X 50CM | UN - UNIDADE | 22,0000 | 179.9900 | 3959.78
4959 | ANEL DE BORRACHA PARA TUBO ESGOTO DEFOFO OCRE DN 150MM | UN - UNIDADE | 96,0000 | 3.9000 | 374.40
4960 | ANEL DE BORRACHA PARA TUBO ESGOTO DEFOFO OCRE DN 200MM | UN - UNIDADE | 242,0000 | 4.7000 | 1137.40
4961 | ANEL DE BORRACHA PARA TUBO ESGOTO DEFOFO OCRE DN 250MM | UN - UNIDADE | 150,0000 | 12.5000 | 1875.00
4962 | ANEL DE BORRACHA PARA TUBO PVC REDE ESGOTO EB 644 DN 400 | UN - UNIDADE | 150,0000 | 23.3000 | 3495.00
4963 | SELIM PVC 90G COMPACTO OU COM TRAVAS NBR 10569 P/ REDE COLETORA ESGOTO DN 150 X 100MM | UN - UNIDADE | 1344,0000 | 5.7210 | 7689.03
4966 | LUVA DE CORRER PVC DEFOFO BBJEI DN 250MM | UN - UNIDADE | 50,0000 | 233.2000 | 11660.00
4967 | LUVA DE CORRER PVC DEFOFO JEI DN 100MM | UN - UNIDADE | 65,0000 | 28.6020 | 1859.13
4969 | LUVA DE CORRER PVC DEFOFO JEI DN 300 MM NBR 7665 | UN - UNIDADE | 6,0000 | 349.8000 | 2098.80
4970 | LUVA DE CORRER PVC DEFOFO JEI DN 350MM | UN - UNIDADE | 11,0000 | 613.6364 | 6750.00
4975 | TUBO PRESSURIZADO PVC OCRE PBJEI DN 250MM - 1MPA COMPRIMENTO 6M | UN - UNIDADE | 338,0000 | 589.8700 | 199376.06
4976 | TUBO PRESSURIZADO PVC OCRE PBJEI DN 300MM - 1MPA COMPRIMENTO 6M | BARRA | 30,0000 | 955.8300 | 28674.90
4983 | TUBO FERRO FUNDIDO DUCTIL COM FLANGES PN10 DN 200MM L= 5,80M - EPOXI VERMELHO | UN - UNIDADE | 1,0000 | 2143.8700 | 2143.87
4984 | TUBO FERRO FUNDIDO DUCTIL COM FLANGES PN10 DN 250MM L= 0,60M - EPOXI VERMELHO | UN - UNIDADE | 1,0000 | 614.5200 | 614.52
4993 | TUBO FERRO FUNDIDO DUCTIL COM FLANGES PN10 DN 350MM L= 5,80M - EPOXI VERMELHO | UN - UNIDADE | 3,0000 | 6103.6600 | 18310.98
4994 | TUBO FERRO FUNDIDO DUCTIL COM FLANGES PN10 DN 300MM L= 2,30M - EPOXI VERMELHO | UN - UNIDADE | 1,0000 | 1566.9600 | 1566.96
4995 | TUBO FERRO FUNDIDO DUCTIL COM FLANGES PN10 DN 300MM L= 5,20M - EPOXI VERMELHO | UN - UNIDADE | 2,0000 | 2903.1050 | 5806.21
4996 | TUBO FERRO FUNDIDO DUCTIL COM FLANGES PN10 DN 300MM L= 5,80M - EPOXI VERMELHO | UN - UNIDADE | 3,0000 | 3179.5433 | 9538.63
4999 | TUBO FERRO FUNDIDO DUCTIL COM FLANGES PN10 DN 400MM L= 3,00M - EPOXI VERMELHO | UN - UNIDADE | 1,0000 | 5893.5700 | 5893.57
5011 | JUNTA DE DESMONTAGEM TRAVADA AXIALMENTE DN 800MM - FERRO DUCTIL | UN - UNIDADE | 2,0000 | 10798.0000 | 21596.00
5014 | TUBO FERRO FUNDIDO DUCTIL PONTA / FLANGE PN10 DN 200MM L= 5,00M EPOXI VERMELHO | UN - UNIDADE | 2,0000 | 1847.6700 | 3695.34
5021 | TUBO FERRO FUNDIDO DUCTIL PONTA / FLANGE PN10 DN 300MM L= 4,00M - EXPOXI VERMELHO | UN - UNIDADE | 2,0000 | 2096.5850 | 4193.17
5026 | TUBO FERRO FUNDIDO DUCTIL PONTA / FLANGE PN10 DN 450MM L= 0,55M - EXPOXI VERMELHO | UN - UNIDADE | 2,0000 | 3155.5800 | 6311.16
5028 | TUBO FERRO FUNDIDO DUCTIL BOLSA / FLANGE PN10 DN 250MM L= 1,00M - EXPOXI VERMELHO | UN - UNIDADE | 2,0000 | 581.5200 | 1163.04
5041 | CURVA 45 FERRO FUNDIDO DUCTIL BOLSA / BOLSA JGS DN 500MM - EPOXI VERMELHO | UN - UNIDADE | 2,0000 | 1874.0000 | 3748.00
5042 | CURVA 45FERRO FUNDIDO DUCTIL BOLSA / BOLSA JGS DN 800MM - EPOXI VERMELHO | UN - UNIDADE | 1,0000 | 5970.0000 | 5970.00
5048 | CURVA 90º FOFO COM FLANGES 50MM | UN - UNIDADE | 2,0000 | 69.0000 | 138.00
5058 | TE 90 FERRO FUNDIDO DUCTIL BBB JGS DN 300MM - EPOXI VERMELHO | UN - UNIDADE | 1,0000 | 930.0000 | 930.00
5059 | TE 90 FERRO FUNDIDO DUCTIL BBB JGS DN 400MM - EPOXI VERMELHO | UN - UNIDADE | 1,0000 | 1630.0000 | 1630.00
5061 | TE REDUCAO FERRO FUNDIDO DUCTIL BOLSA / FLANGE DN 200MM X 100MM 39,100KG - EPOXI VERMELHO | UN - UNIDADE | 2,0000 | 480.0000 | 960.00
5064 | TE REDUCAO FERRO FUNDIDO DUCTIL BBB JGS DN 200MM X 100MM - EPOXI VERMELHO | UN - UNIDADE | 1,0000 | 470.0000 | 470.00
5065 | TE REDUCAO FERRO FUNDIDO DUCTIL BBB JGS DN 250MM X 100MM - EPOXI VERMELHO | UN - UNIDADE | 1,0000 | 675.0000 | 675.00
5066 | TE REDUCAO FERRO FUNDIDO DUCTIL BBB JGS DN 300MM X 100MM - EPOXI VERMELHO | UN - UNIDADE | 1,0000 | 660.0000 | 660.00
5071 | TUBO FERRO FUNDIDO DUCTIL K7 PONTA / BOLSA DN 300MM L= 6,00M | UN - UNIDADE | 10,0000 | 1786.3280 | 17863.28
5087 | TOCO FERRO FUNDIDO DUCTIL COM FLANGES DN 600MM L= 0,50M - EPOXI VERMELHO | UN - UNIDADE | 2,0000 | 6181.5400 | 12363.08
5108 | MANGUEIRA DE OLEO | UN - UNIDADE | 1,0000 | 112.3200 | 112.32
5110 | PAPEL SULFITE A-3 297X420MM, 75 G/M², BRANCO, COM/500 FOLHAS (CAIXA COM 5 RESMAS) | UN - UNIDADE | 4,0000 | 40.3475 | 161.39
5113 | KIT EMBREAGEM - 1.4/UNO/PALIO/STRADA/DOBLO/FIORINO/SIENA/PUNTO/IDEA | UN - UNIDADE | 1,0000 | 898.2000 | 898.20
5148 | COMANDO PNEUMATICO 2 VALVULAS | UN - UNIDADE | 1,0000 | 598.5000 | 598.50
5158 | ENGATE RAPIDO AR 1/4 F. 1014 A | UN - UNIDADE | 1,0000 | 25.0000 | 25.00
5176 | PINCEL DE 3 POLEGADAS | UN - UNIDADE | 6,0000 | 8.0000 | 48.00
5177 | PINCEL DE 2 POLEGADAS | UN - UNIDADE | 19,0000 | 5.2653 | 100.04
5178 | PINCEL DE 5 POLEGADAS | UN - UNIDADE | 6,0000 | 12.3400 | 74.04
5179 | FITA CREPE 19 X 50M | UN - UNIDADE | 3,0000 | 3.0000 | 9.00
5183 | ROLO ANTI GOTAS 23CM C/ SUPORTE | UN - UNIDADE | 47,0000 | 6.1974 | 291.28
5187 | TINTA ESMALTE SINTETICO AZUL CELESTE , 3,6LT | UN - UNIDADE | 35,0000 | 113.0800 | 3957.80
5189 | TINTA ESMALTE SINTETICO PRATA - 3,6LT | UN - UNIDADE | 5,0000 | 69.2200 | 346.10
5190 | AGUA RAZ 5LT | UN - UNIDADE | 25,0000 | 64.8000 | 1620.00
5203 | PORCA C/FLANGE 6MM | UN - UNIDADE | 2,0000 | 0.6350 | 1.27
5204 | COXIM TAMPA CABECOTE | UN - UNIDADE | 2,0000 | 3.7000 | 7.40
5205 | RAIO CROM.DIANT/TRAS.CG125/150 00/13 4MM | UN - UNIDADE | 1,0000 | 51.8900 | 51.89
5209 | CARENAGEM FAROL LAT.FAN125/150 14/15 BUCHECHA ESQUERDA | UN - UNIDADE | 10,0000 | 301.5000 | 3015.00
5215 | JOGO DE ANEIS | UN - UNIDADE | 1,0000 | 616.5000 | 616.50
5218 | OLEO DO MOTOR | UN - UNIDADE | 12,5000 | 71.6856 | 896.07
5222 | FILTRO DE OLEO | UN - UNIDADE | 11,0000 | 95.2664 | 1047.93
5225 | BOMBA MANUAL | UN - UNIDADE | 1,0000 | 136.2900 | 136.29
5226 | JOGO DE REPARO MOTOR ESTACIONARIO SVR - 200 | UN - UNIDADE | 1,0000 | 113.4000 | 113.40
5234 | JOGO DE REPARO/ELEMENTO MOTOR EST. SVR - 200 | UN - UNIDADE | 2,0000 | 391.5000 | 783.00
5239 | ELEMENTO FILTRANTE DO AR A1145 | UN - UNIDADE | 2,0000 | 119.7000 | 239.40
5241 | GRAXA GRANEL | UN - UNIDADE | 44,0000 | 32.2727 | 1420.00
5244 | BANCO CAPACITOR 50KVAR TENSAO 660V COMPLETO | UN - UNIDADE | 2,0000 | 1241.4200 | 2482.84
5245 | BANCO CAPACITOR 40KVAR 380V | UN - UNIDADE | 2,0000 | 1063.9450 | 2127.89
5254 | PARAFUSO SEXTAVADO BICROMATIZADO M6 C 20MM | UN - UNIDADE | 810,0000 | 0.3027 | 245.17
5255 | PARAFUSO SEXTAVADO BICROMATIZADO M8 X 20MM | UN - UNIDADE | 768,0000 | 0.4764 | 365.87
5256 | PORCA SEXTAVADA BICROMATIZADA M6 | UN - UNIDADE | 1800,0000 | 0.0909 | 163.61
5257 | PORCA SEXTAVADA BICROMATIZADA M8 | UN - UNIDADE | 1569,0000 | 0.1518 | 238.18
5258 | ARRUELA LISA BICROMATIZADA M6 | UN - UNIDADE | 7900,0000 | 0.1352 | 1068.18
5259 | ARRUELA LISA BICROMATIZADA M8 | UN - UNIDADE | 7794,0000 | 0.1938 | 1510.55
5260 | ARRUELA DE PRESSAO BICROMATIZADO M6 | UN - UNIDADE | 4000,0000 | 0.0645 | 257.85
5261 | ARRUELA DE PRESSAO BICROMATIZADA M8 | UN - UNIDADE | 3900,0000 | 0.1217 | 474.77
5262 | PARAFUSO ALLEN BICROMATIZADO M6 X 25MM | UN - UNIDADE | 860,0000 | 0.8607 | 740.20
5263 | PARAFUSO ALLEN BICROMATIZADO M8 X 25MM | UN - UNIDADE | 852,0000 | 0.8401 | 715.79
5264 | PARAFUSO ROSCA SOBERBA CABECA TIPO PANELA FENDADO S6 | UN - UNIDADE | 82,0000 | 0.1200 | 9.84
5268 | TAMPA CEGA CONDULETE TIPO TOP 1 | UN - UNIDADE | 5,0000 | 3.1900 | 15.95
5270 | FITA ISOLANTE ALTA FUSAO/TENSAO 19MM X 10MM X 0,76MM | UN - UNIDADE | 80,0000 | 44.7100 | 3576.80
5273 | LAMPADA TUBULAR LED 18W / T8 / 1200MM / BIVOLT | UN - UNIDADE | 155,0000 | 53.1072 | 8231.61
5274 | LAMPADA TUBULAR LED T5 / 7W / BIVOLT / 549MM | UN - UNIDADE | 22,0000 | 57.6400 | 1268.08
5275 | LAMPADA LED 32W BIV COR BRANCA FRIA SOQ 4W/E27 | UN - UNIDADE | 210,0000 | 46.0000 | 9660.00
5277 | REFLETOR B 200W NA COR BRANCO FRIO SLR200 BFGS | UN - UNIDADE | 130,0000 | 205.0000 | 26650.00
5280 | LUMINARIA LED INDUSTRIAL 150W LUZ BRANCO | UN - UNIDADE | 46,0000 | 315.0000 | 14490.00
5281 | TRANSFORMADOR DE CORRENTE 150/54, REF BMT50 | UN - UNIDADE | 4,0000 | 139.1150 | 556.46
5282 | TRANSFORMADOR DE CORRENTE 100/5A 1,2 C2,5 REF-117-2HC2 | UN - UNIDADE | 3,0000 | 148.6133 | 445.84
5283 | CHAVE SECCIONADORA TRIPOLAR FUSIVEL NH 160A REF-SF32-160, COM EIXO PROLONGADOR REF- EC06 COM ACIONAMENTO ROTATIVO EXTERNO REF- EC06 CAPA PROTETORA PARA TERMINAIS REF-T100 | UN - UNIDADE | 1,0000 | 930.5900 | 930.59
5287 | TRANSFORMADOR 150KVA / 15KV LIGACAO EM TRINAGULO 13.8KV, 13.2KV E 12,6KV - LIGACAO ESTRELA COM NEUTRO ACESSIVEL 380/220V 60,HZ | UN - UNIDADE | 1,0000 | 30222.5300 | 30222.53
5288 | TRANSFORMADOR 500KVA / 15KVA LIGACAO EM TRINAGULO 13.8KV, 13.2KV E 12,6KV - LIGACAO ESTRELA COM NEUTRO ACESSIVEL 380/220V 60HZ | UN - UNIDADE | 1,0000 | 47118.1300 | 47118.13
5301 | FUSIVEL NH TAMANHO 00 63 AMPERES | UN - UNIDADE | 29,0000 | 16.5683 | 480.48
5302 | FUSIVEL NH TAMANHO 00 100 AMPERES | UN - UNIDADE | 10,0000 | 99.0000 | 990.00
5303 | FUSIVEL NH TAMANHO 01 63 AMPERES | UN - UNIDADE | 40,0000 | 25.1705 | 1006.82
5304 | FUSIVEL DE VIDRO AG20 0,5 A | UN - UNIDADE | 10,0000 | 2.7900 | 27.90
5308 | FUSIVEL DE VIDRO AG20 2,5 A | UN - UNIDADE | 10,0000 | 2.5000 | 25.00
5309 | FUSIVEL DE VIDRO AG20 3,0 A | UN - UNIDADE | 8,0000 | 2.9900 | 23.92
5310 | FUSIVEL DE VIDRO AG20 5,0 A | UN - UNIDADE | 5,0000 | 2.5000 | 12.50
5312 | SOQUETE TIPO CEBOLINHA PARA LAMPADAS T8/T12 | UN - UNIDADE | 110,0000 | 4.4433 | 488.76
5313 | TERMINAL DE COMPRESSAO 185MM² T. ARGOLA | UN - UNIDADE | 159,0000 | 14.3600 | 2283.24
5314 | TERMINAL DE COMPRESSAO 25MM T. ARGOLA | UN - UNIDADE | 160,0000 | 1.5500 | 248.00
5315 | TERMINAL DE COMPRESSAO 70MM T. ARGOLA | UN - UNIDADE | 434,0000 | 4.7400 | 2057.16
5316 | TERMINAL DE COMPRESSAO 16MM T. ARGOLA | UN - UNIDADE | 229,0000 | 1.1968 | 274.06
5357 | TERMINAL DIRECAO L/E ROSCA GROSSA-FIORINO/STRADA/UNO/PALIO/SIENA | UN - UNIDADE | 4,0000 | 2.6100 | 10.44
5362 | TRANSMISSOR DE NIVEL ULTRASSONICO COM SAIDA DE 4 A 20MA DE 0 A 10M REFERENCIA NIVITEC OU SIMILAR, IP68 | UN - UNIDADE | 4,0000 | 6630.0000 | 26520.00
5363 | RM4LA32M RELE DE CONTROLE DE NIVEL DE LIQUIDOS RM14-L-220...240 V CA | UN - UNIDADE | 12,0000 | 300.0000 | 3600.00
5366 | CELULA CAPACITIVA MONOFASICA 1,67 KVA/380V COM RESISTENCIA EQUIVALENTE | UN - UNIDADE | 2,0000 | 55.4600 | 110.92
5376 | TRILHO DIN 32MM | UN - UNIDADE | 5,0000 | 10.4700 | 52.35
5381 | LUVA DE EMENDA DE COMPRESSAO 70MM | UN - UNIDADE | 178,0000 | 5.8700 | 1044.86
5423 | OLEO 2T | L - LITRO | 44,0000 | 29.2727 | 1288.00
5430 | DISJUNTOR TERMOMAGNETICO TRIPOLAR 2A REF SD-63C02 | UN - UNIDADE | 1,0000 | 84.1200 | 84.12
5537 | OLEO DIESEL S10 | L - LITRO | 143870,4543 | 6.1630 | 886674.78
5551 | FILTRO HIDRAULICO H601/4 | UN - UNIDADE | 1,0000 | 549.9000 | 549.90
5555 | FILTRO PARA ARLA | UN - UNIDADE | 1,0000 | 235.0000 | 235.00
5563 | OLEO MOTOR 15W40 GG4 - BD 20LT | UN - UNIDADE | 1,0000 | 615.6000 | 615.60
5570 | FILTRO DE TRANSMISSAO RETRO JCB | UN - UNIDADE | 8,0000 | 172.0750 | 1376.60
5577 | FILTRO DE COMBUSTIVEL FF5794 | UN - UNIDADE | 1,0000 | 166.0500 | 166.05
5592 | CONE DE SINALIZAÇÃO 75CM EM PVC FLEXIVEL LARANJA REFLETIVO | UN - UNIDADE | 47,0000 | 50.0000 | 2350.00
5607 | EXTINTOR ABC P1 FIAT NOVO | UN - UNIDADE | 3,0000 | 266.4000 | 799.20
5637 | ABRACADEIRA 6 X 7.0 (VEICULAR) | UN - UNIDADE | 2,0000 | 50.4000 | 100.80
5646 | BATENTE MOLA AMORTECEDOR SUSPENCAO TRASEIRA- PALIO/STRADA | CM³ - CENTÍMETRO CÚBICO | 2,0000 | 630.0000 | 1260.00
5651 | JOGO SAPATA FREIO- FIORINO/STRADA/IDEA/MAREA/PALIO/STILO/TEMPRA | UN - UNIDADE | 1,0000 | 187.2000 | 187.20
5652 | TENSOR ROLAMENTO CORREIA DENTADA- DOBLO/PALIO/PUNTO/SIENA/STRADA/UNO | UN - UNIDADE | 1,0000 | 211.5000 | 211.50
5658 | PORCA DUPLA 3/4 (VEICULAR) | UN - UNIDADE | 2,0000 | 6.7500 | 13.50
5669 | PORCA DUPLA 24MM M.B (VEICULAR) | UN - UNIDADE | 8,0000 | 27.0000 | 216.00
5677 | PASTILHA DO FREIO ESTACIONARIO | UN - UNIDADE | 1,0000 | 36.2200 | 36.22
5694 | FUSIVEL LAMINA 15AMP.MINI | UN - UNIDADE | 10,0000 | 1.6380 | 16.38
5701 | KIT CORR/COROA/PINHAO CG160 16/18 | UN - UNIDADE | 1,0000 | 183.8900 | 183.89
5703 | MANETE FREIO BIZ125 06/17 | UN - UNIDADE | 1,0000 | 12.8500 | 12.85
5706 | RETENTOR BENGALA CG125 83/12 | UN - UNIDADE | 11,0000 | 20.6291 | 226.92
5738 | ELEMENTO DO AR FORD RANGER | UN - UNIDADE | 1,0000 | 330.9100 | 330.91
5780 | BUCHA DE ENCOSTO LISA 1,1/2 X 53,97X38 | UN - UNIDADE | 3,0000 | 268.6333 | 805.90
5787 | NÍVEL AUTOMÁTICO GOL 26D | UN - UNIDADE | 1,0000 | 2600.0000 | 2600.00
5795 | VISEIRA CAP.SPORT MOTO CRISTAL | UN - UNIDADE | 1,0000 | 5.8200 | 5.82
5806 | FUSIVEL DE LAMINA 15 AMP AMS | UN - UNIDADE | 20,0000 | 3.5010 | 70.02
5808 | TERMINAL DE ENCAIXE FEMEA 02182/S | UN - UNIDADE | 40,0000 | 1.2375 | 49.50
5816 | ABRACADEIRA PLASTICA 40CM (VEICULAR) | UN - UNIDADE | 20,0000 | 4.0500 | 81.00
5819 | OLEO HIDRAULICO ATF TIPO A | L - LITRO | 3,0000 | 61.9833 | 185.95
5822 | COLA SILICONE PRETA ALTA TEMPERATURA | UN - UNIDADE | 3,0000 | 44.0000 | 132.00
5823 | LONA FREIO DIANTEIRO/TRASEIRA | UN - UNIDADE | 2,0000 | 245.7000 | 491.40
5831 | PINO CENTRO 1/2 X 7 | UN - UNIDADE | 1,0000 | 49.5000 | 49.50
5835 | TERMINAL FIO FURO 3/8 | UN - UNIDADE | 6,0000 | 2.4333 | 14.60
5836 | LAMPADA 1034 12V | UN - UNIDADE | 10,0000 | 3.6180 | 36.18
5838 | FLUIDO DE FREIO DOT4 500ML | UN - UNIDADE | 16,0000 | 35.7369 | 571.79
5839 | LAMPADA 1141 24V AMARELA | UN - UNIDADE | 36,0000 | 11.5350 | 415.26
5842 | FUSIVEL DE LAMINA 40 AMP AMS | UN - UNIDADE | 5,0000 | 17.9280 | 89.64
5845 | BOMBA D`AGUA MOTOR CUMMINS ISB | UN - UNIDADE | 1,0000 | 429.3000 | 429.30
5850 | LAMPADA H4 24V 75/70W | UN - UNIDADE | 6,0000 | 38.4000 | 230.40
5851 | LAMPADA 67 24V 5W | UN - UNIDADE | 10,0000 | 4.9500 | 49.50
5852 | FUSIVEL DE LAMINA 10 AMP AMS | UN - UNIDADE | 20,0000 | 2.9160 | 58.32
5853 | FUSIVEL DE LAMINA 20 AMP AMS | UN - UNIDADE | 54,0000 | 1.8000 | 97.20
5855 | DIAGRAMA 24 DE FREIO 7' RASO | UN - UNIDADE | 3,0000 | 120.6000 | 361.80
5936 | FOLHA DE PAPEL TIMBRADO, TAMANHO A-4, IMPRESSÃO 2 X 0 CORES, PAPEL RECICLADO 90G, COM O LOGO DO SANEAR | UN - UNIDADE | 6000,0000 | 0.3400 | 2040.00
5940 | MOLA CUICAO DE FREIO 30 X 30 | UN - UNIDADE | 5,0000 | 258.3900 | 1291.95
5943 | ABRACADEIRA PLASTICA PRETA 28CM | UN - UNIDADE | 100,0000 | 0.9900 | 99.00
6005 | LAMPADA 12V (VEICULAR) | UN - UNIDADE | 5,0000 | 18.8100 | 94.05
6009 | BUCHA BALANCA CG125/150 82/13 | UN - UNIDADE | 3,0000 | 56.8033 | 170.41
6025 | PANO PARA LIMPEZA | UN - UNIDADE | 1,0000 | 50.4000 | 50.40
6029 | PARAFUSO SEXT. ACO 8 X 60MM | UN - UNIDADE | 10,0000 | 4.7160 | 47.16
6051 | BOMBA DE OLEO-DOBLO/DUPLA/IDEA/PALIO/PUNTO/SIENA/STRADA | UN - UNIDADE | 1,0000 | 442.8000 | 442.80
6054 | CANETA PONTA POROSA VERMELHA - REFERÊNCIA MARCA (PILOT, BIC, FABER CASTELL), OU OUTRO DE QUALIDADE E DESEMPENHO IGUAL OU SUPERIOR | UN - UNIDADE | 2,0000 | 8.0900 | 16.18
6060 | CANETA MARCA TEXTO COR AMARELA COM PONTA CHANFRADA INDEFORMÁVEL DE 4 MM, TAMPA ANTI-ASFIXIANTE E TINTA FLUORESCENTE , CORPO CILÍNDRICO EM MATERIAL PLÁSTICO, DIMENSÕES MÍNIMAS 130 MM (COMPRIMENTO) X 8,5 MM (DIÂMETRO). MARCA DO FABRICANTE GRAVADA NO C | UN - UNIDADE | 28,0000 | 2.5900 | 72.52
6061 | CANETA MARCA TEXTO COR AZUL COM PONTA CHANFRADA INDEFORMÁVEL DE 4 MM, TAMPA ANTI-ASFIXIANTE E TINTA FLUORESCENTE , CORPO CILÍNDRICO EM MATERIAL PLÁSTICO, DIMENSÕES MÍNIMAS 130 MM (COMPRIMENTO) X 8,5 MM (DIÂMETRO). MARCA DO FABRICANTE GRAVADA NO CORP | UN - UNIDADE | 57,0000 | 2.4000 | 136.80
6062 | CANETA MARCA TEXTO COR LARANJA COM PONTA CHANFRADA INDEFORMÁVEL DE 4 MM, TAMPA ANTI-ASFIXIANTE E TINTA FLUORESCENTE , CORPO CILÍNDRICO EM MATERIAL PLÁSTICO, DIMENSÕES MÍNIMAS 130 MM (COMPRIMENTO) X 8,5 MM (DIÂMETRO). MARCA DO FABRICANTE GRAVADA NO C | UN - UNIDADE | 69,0000 | 2.4000 | 165.60
6063 | CANETA MARCA TEXTO COR ROSA COM PONTA CHANFRADA INDEFORMÁVEL DE 4 MM, TAMPA ANTI-ASFIXIANTE E TINTA FLUORESCENTE , CORPO CILÍNDRICO EM MATERIAL PLÁSTICO, DIMENSÕES MÍNIMAS 130 MM (COMPRIMENTO) X 8,5 MM (DIÂMETRO). MARCA DO FABRICANTE GRAVADA NO CORP | UN - UNIDADE | 45,0000 | 2.4000 | 108.00
6064 | CANETA MARCA TEXTO COR VERDE COM PONTA CHANFRADA INDEFORMÁVEL DE 4 MM, TAMPA ANTI-ASFIXIANTE E TINTA FLUORESCENTE , CORPO CILÍNDRICO EM MATERIAL PLÁSTICO, DIMENSÕES MÍNIMAS 130 MM (COMPRIMENTO) X 8,5 MM (DIÂMETRO). MARCA DO FABRICANTE GRAVADA NO COR | UN - UNIDADE | 215,0000 | 2.0323 | 436.95
6065 | PINCEL ATÔMICO AZUL – REFERÊNCIA MARCA (PILOT / BIC/ FAZER CASTELL) OU OUTRA DE QUALIDADE E DESEMPENHO IGUAL OU SUPERIOR | UN - UNIDADE | 17,0000 | 2.8000 | 47.60
6066 | PINCEL ATÔMICO PRETO – REFERÊNCIA MARCA (PILOT / BIC/ FAZER CASTELL) OU OUTRA DE QUALIDADE E DESEMPENHO IGUAL OU SUPERIOR | UN - UNIDADE | 4,0000 | 2.8000 | 11.20
6074 | ALMOFADA PARA CARIMBO Nº 4 AZUL – REFERÊNCIA MARCA (TILIBRA/PILOT) OU OUTRA DE QUALIDADE E DESEMPENHO IGUAL OU SUPERIOR. | UN - UNIDADE | 9,0000 | 9.4300 | 84.87
6075 | TINTA PARA ALMOFADA DE CARIMBO AZUL – REFERÊNCIA MARCA (PILOT) OU OUTRA DE QUALIDADE E DESEMPENHO IGUAL OU SUPERIOR. | UN - UNIDADE | 8,0000 | 10.0000 | 80.00
6076 | TINTA PARA ALMOFADA DE CARIMBO PRETA – REFERÊNCIA MARCA (PILOT) OU OUTRA DE QUALIDADE E DESEMPENHO IGUAL OU SUPERIOR. | UN - UNIDADE | 2,0000 | 9.0000 | 18.00
6081 | CLIPS 2/0 CX. C/ 500G P/ PAPEL | UN - UNIDADE | 62,0000 | 13.9900 | 867.38
6082 | CLIPS 4/0 CX. C/ 500G P/ PAPEL | UN - UNIDADE | 56,0000 | 12.7600 | 714.56
6083 | CLIPS 6/0 CX. C/ 500GR P/ PAPEL | UN - UNIDADE | 62,0000 | 11.5800 | 717.96
6084 | CLIPS 8/0 CX. C/ 500 GR P/ PAPEL | UN - UNIDADE | 67,0000 | 13.5400 | 907.18
6085 | APONTADOR METÁLICO PARA LÁPIS – REFERÊNCIA MARCA (BIC /FABER CASTELL/ CIS) OU OUTRA DE QUALIDADE E DESEMPENHO IGUAL OU SUPERIOR. | UN - UNIDADE | 21,0000 | 0.6800 | 14.28
6086 | CADERNO DE PROTOCOLO C/ 100 FOLHAS | UN - UNIDADE | 15,0000 | 14.0000 | 210.00
6087 | COLA BRANCA COM 90 GR – REFERÊNCIA MARCA (TENAZ/ FABER CASTELL/ BIC) OU OUTRA DE QUALIDADE E DESEMPENHO IGUAL OU SUPERIOR. | UN - UNIDADE | 28,0000 | 1.5300 | 42.84
6089 | CALCULADORA ELETRONICA PORTÁTIL DE 12 DÍGITOS - TAMANHO: >= 15 X 10 CM – REFERÊNCIA MARCA (MAXPRINT/SHARP/CASIO/ELGIN) OU OUTRA DE QUALIDADE E DESEMPENHO IGUAL OU SUPERIOR. | UN - UNIDADE | 24,0000 | 31.3917 | 753.40
6090 | CAPA PLASTICA P/ ENCADERNAÇÃO A4 - TRANSPARENTE | UN - UNIDADE | 925,0000 | 0.3058 | 282.89
6092 | FITA ADESIVA EM AGRÍLICA – DUPLA FACE 19MM X 30 CM – COR VERDE | UN - UNIDADE | 48,0000 | 13.6500 | 655.20
6097 | BARBANTE Nº 04/12 CRÚ – ROLO COM 600G | UN - UNIDADE | 6,0000 | 20.0000 | 120.00
6199 | SAPATA DE FREIO CAMINHÃO | UN - UNIDADE | 1,0000 | 388.9700 | 388.97
6202 | CENTRALIZADO DE PATINS - CAMINHÃO | UN - UNIDADE | 2,0000 | 17.9100 | 35.82
6206 | CILINDRO DA RODA L/E | UN - UNIDADE | 1,0000 | 207.4700 | 207.47
6207 | TAMBOR DE FREIO - CAMINHÃO | UN - UNIDADE | 5,0000 | 1035.0000 | 5175.00
6221 | JOGO DE JUNTAS RETRO JCB | UN - UNIDADE | 4,0000 | 94.2600 | 377.04
6233 | KIT FILTRO DE ÓLEO/COMBUSTÍVEL | UN - UNIDADE | 1,0000 | 96.5500 | 96.55
6247 | FILTRO DE COMBUSTÍVEL CAMINHÃO | UN - UNIDADE | 1,0000 | 118.3500 | 118.35
6258 | KIT SAPATA ROLETE | UN - UNIDADE | 1,0000 | 661.5000 | 661.50
6261 | KIT REVISÃO VEICULAR/MOTOCICLETA | UN - UNIDADE | 18,0000 | 74.9944 | 1349.90
6275 | REPARO COMPLETO DA CUICA | UN - UNIDADE | 2,0000 | 431.5500 | 863.10
6287 | TERMINAL MANG HID INTERLOCK FB90 12-12 | UN - UNIDADE | 1,0000 | 55.0000 | 55.00
6289 | ADAPTADOR HIDRÁULICO MN 16 MJ 16 | UN - UNIDADE | 2,0000 | 28.0000 | 56.00
6325 | HASTE DE ATERRAMENTO DE AÇO COBRE - 5/8" POR 2400MM | UN - UNIDADE | 46,0000 | 57.8417 | 2660.72
6326 | ISOLADOR ROLDANA PORCELANA 76 X 80MM | UN - UNIDADE | 10,0000 | 2.1050 | 21.05
6339 | SOQUETE LAMPADA H4 H5 | UN - UNIDADE | 1,0000 | 32.4000 | 32.40
6349 | BATERIA 110A/H | UN - UNIDADE | 8,0000 | 1020.6000 | 8164.80
6350 | CUICÃO DE FREIO | UN - UNIDADE | 2,0000 | 602.1000 | 1204.20
6353 | SERVO EMBREAGEM VW | UN - UNIDADE | 1,0000 | 1350.0000 | 1350.00
6358 | MANGUEIRA DE SUCÇÃO/DESCARGA MARRON 75 MM | M - METRO | 1,0000 | 4179.7000 | 4179.70
6379 | CÂMARA DE AR VEICULAR | UN - UNIDADE | 8,0000 | 509.0625 | 4072.50
6391 | ELEMENTO POLE | UN - UNIDADE | 3,0000 | 120.6467 | 361.94
6397 | ARRUELA AUTOMOTIVA VW | UN - UNIDADE | 3,0000 | 2.2933 | 6.88
6404 | FIO 2 X 1MM | M - METRO | 4,0000 | 14.5800 | 58.32
6405 | KIT CONECTOR 2 VIAS | UN - UNIDADE | 1,0000 | 32.4000 | 32.40
6427 | PERFIL U | UN - UNIDADE | 40,0000 | 23.4000 | 936.00
6456 | CAPA PRENSÁVEL 04 | UN - UNIDADE | 8,0000 | 7.5000 | 60.00
6473 | GRAMPO 3/4 X 82 X 380 | UN - UNIDADE | 1,0000 | 67.5000 | 67.50
6484 | KIT LUBRIFICANTE | UN - UNIDADE | 1,0000 | 51.0000 | 51.00
6521 | FILTRO POLEN | UN - UNIDADE | 2,0000 | 82.9800 | 165.96
6522 | MANGUEIRA DO RADIADOR CAMINHÃO VW | UN - UNIDADE | 1,0000 | 364.5000 | 364.50
6523 | TARRAXA METAL P/ TUBO PVC DE 1/2'' C/ CABO | UN - UNIDADE | 64,0000 | 4.0000 | 256.00
6526 | CABO DE MADEIRA P/ ENXADA- 1,50M | UN - UNIDADE | 32,0000 | 16.5600 | 529.92
6529 | CADEADO LATAO 60MM | UN - UNIDADE | 31,0000 | 95.4984 | 2960.45
6530 | CADEADO PADRONIZADO 35MM | UN - UNIDADE | 97,0000 | 27.2600 | 2644.22
6532 | CARRINHO DE MÃO GALVANIZADO CACAMBA P/ 60 LITROS | UN - UNIDADE | 41,0000 | 162.4366 | 6659.90
6533 | ALICATE DE PRESSAO 10'' | UN - UNIDADE | 12,0000 | 28.3833 | 340.60
6534 | ALICATE UNIVERSAL DE 08'' | UN - UNIDADE | 26,0000 | 31.2204 | 811.73
6535 | CHAVE P/TUBOS GRIFO- CABECA ACO FORJADO Nº 10 | UN - UNIDADE | 43,0000 | 32.0058 | 1376.25
6537 | CORDA BRANCA 10MM ROLO C/ 165M / 11KG | UN - UNIDADE | 2,0000 | 416.2100 | 832.42
6538 | DESEMPENADEIRA ACO LISA 30 X 12 | UN - UNIDADE | 14,0000 | 32.6000 | 456.40
6539 | DESEMPENADEIRA PLASTICA ESTRIADA 17 X 30 | UN - UNIDADE | 143,0000 | 12.0000 | 1716.00
6541 | DISCO DE CORTE Ø 10 X 1/8'' X 5/8'' | UN - UNIDADE | 110,0000 | 7.2366 | 796.03
6543 | DISCO DIAMANTADO 110MM-TURBO P/ CORTE SECO/UMIDO | UN - UNIDADE | 27,0000 | 33.8889 | 915.00
6544 | DISCO DIAMANTADO SERRA C/VIDEA P/MADEIRA 24 DENTES | UN - UNIDADE | 36,0000 | 24.5000 | 882.00
6546 | ESQUADRO METALICO CABO METALICO 12'' | UN - UNIDADE | 27,0000 | 21.3407 | 576.20
6547 | ESPATULA ACO CARBONO 4CM | UN - UNIDADE | 15,0000 | 9.1000 | 136.50
6550 | GRAFITE EM PÓ 25GR | UN - UNIDADE | 14,0000 | 4.6000 | 64.40
6551 | LAMINA DE SERRA ACO RAPIDO 12'' X 18 DENTES | UN - UNIDADE | 790,0000 | 6.7000 | 5293.00
6552 | LAMINA DE SERRA ACO RAPIDO 12'' X 24 DENTES | UN - UNIDADE | 300,0000 | 8.6500 | 2595.00
6553 | LIMA P/ ENXADDA / FACAO 8'' SEM CABO | UN - UNIDADE | 48,0000 | 12.0000 | 576.00
6558 | MARRETA 3,0KG COM CABO | UN - UNIDADE | 23,0000 | 60.0000 | 1380.00
6559 | PICARETA AGRICOLA 4,0 LIBRAS C/CABO | UN - UNIDADE | 21,0000 | 45.0000 | 945.00
6560 | TRENA DE BOLSO 5 METROS C/TRAVA | UN - UNIDADE | 40,0000 | 18.0000 | 720.00
6561 | TRENA LONGA FITA DE AÇO 30 METROS | UN - UNIDADE | 20,0000 | 25.0000 | 500.00
6562 | TRENA FIBRA DE VIDRO 50 METROS | UN - UNIDADE | 14,0000 | 35.0000 | 490.00
6563 | SERROTE PROFISSIONAL 24'' | UN - UNIDADE | 28,0000 | 18.0000 | 504.00
6564 | TORQUES ARMADOR 12'' | UN - UNIDADE | 44,0000 | 38.0091 | 1672.40
6567 | LANTERNA RECARREGAVEL- CORPO PLASTICO C/11 LEDS X 127 VOLTS | UN - UNIDADE | 14,0000 | 34.9143 | 488.80
6568 | BROCA ACO RAPIDO 4.0MM | UN - UNIDADE | 11,0000 | 4.1000 | 45.10
6572 | BROCA DE VIDEA CONCRETO 08MM | UN - UNIDADE | 15,0000 | 6.2000 | 93.00
6574 | TORNEIRA PIA BICA MOVEL MESA CROMADA 1/2'' | UN - UNIDADE | 9,0000 | 70.0000 | 630.00
6575 | ADAPTADOR CAIXA D AGUA SOLDAVEL 25MM X 3/4'' COM ANEL | UN - UNIDADE | 31,0000 | 9.6955 | 300.56
6576 | ADAPTADOR CAIXA D AGUA SOLDAVEL 32MM X 1'' COM ANEL | UN - UNIDADE | 21,0000 | 17.9571 | 377.10
6578 | TORNEIRA PLASTICA 1/2'' P/JARDIM | UN - UNIDADE | 33,0000 | 4.0406 | 133.34
6579 | KIT DE REPARO DO MECANISMO DE ENTRADA PARA CAIXA ACOPLADA | UN - UNIDADE | 29,0000 | 75.0000 | 2175.00
6581 | ACIONADOR EM ABS P/ CAIXA ACOPLADA | UN - UNIDADE | 10,0000 | 32.0000 | 320.00
6582 | OBTURADOR UNIVERSAL B. N. MECANISMO SAÍDA CAIXA ACOPLADA | UN - UNIDADE | 10,0000 | 18.0000 | 180.00
6585 | BROCHA RETANGULAR PARA CAIACAO | UN - UNIDADE | 13,0000 | 9.0000 | 117.00
6586 | ROLO ANTIGOTAS 23CM S/ CABO | UN - UNIDADE | 32,0000 | 11.0000 | 352.00
6588 | ROLO DE ESPUMA 09CM COM CABO | UN - UNIDADE | 2,0000 | 4.8100 | 9.62
6592 | TINTA ACRILICA 18LT- BRANCO NEVE | UN - UNIDADE | 22,0000 | 190.9018 | 4199.84
6595 | TINTA ESMALTE SINTETICO AMARELO 3,6LT | UN - UNIDADE | 1,0000 | 100.0000 | 100.00
6597 | TINTA ESMALTE SINTETICO AZUL FRANCA 3,6LT | UN - UNIDADE | 49,0000 | 87.7449 | 4299.50
6601 | QUEROSENE LATA C/900ML | UN - UNIDADE | 29,0000 | 15.7852 | 457.77
6604 | ROLO DE LA LEGITIMA PELE DE CARNEIRO 23CM S/CABO ALTO | UN - UNIDADE | 21,0000 | 25.6500 | 538.65
6606 | ROLO DE LA ANTI-RESPINGO (FAIXA VERDE AMARELO) 23CM S/CABO | UN - UNIDADE | 14,0000 | 9.5400 | 133.56
6609 | GARFO P/ ROLO GAIOLA 23CM | UN - UNIDADE | 12,0000 | 13.5033 | 162.04
6610 | ESCADA DE ALUMINIO EXTENSIVA 2 X 7 DEGRAUS | UN - UNIDADE | 2,0000 | 365.0000 | 730.00
6611 | ESCADA DE ALUMINIO 7 DEGRAUS | UN - UNIDADE | 2,0000 | 235.0000 | 470.00
6612 | BROCA ACO P/MADEIRA 4.0MM | UN - UNIDADE | 2,0000 | 3.8700 | 7.74
6614 | BROCA ACO P/MADEIRA 8.0MM | UN - UNIDADE | 37,0000 | 6.0000 | 222.00
6615 | BROCA ACO P/MADEIRA 10MM | UN - UNIDADE | 7,0000 | 20.0000 | 140.00
6616 | BROCA ACO P/MADEIRA 12MM | UN - UNIDADE | 4,0000 | 13.5925 | 54.37
6617 | CAIXA D`ÁGUA EM POLIETILENO REDONDA 500 LITROS C/TAMPA | UN - UNIDADE | 1131,0000 | 135.7985 | 153588.15
6618 | COLHER DE PREDREIRO RETA Nº 09 | UN - UNIDADE | 25,0000 | 12.5000 | 312.50
6619 | CORRENTE SOLDADA POLIDA 6,5MM / 15,48 METROS SACO C/12,5KG | UN - UNIDADE | 1,0000 | 200.0000 | 200.00
6620 | ENXADA LARGA C/ CABO 1,50M | UN - UNIDADE | 88,0000 | 65.0000 | 5720.00
6621 | PENEIRA ARO Nº 60 GALVANIZADA FINA | UN - UNIDADE | 9,0000 | 25.0000 | 225.00
6622 | VASSOURA PARA JARDIM 22 DENTES PLASTICA C/ CABO | UN - UNIDADE | 38,0000 | 17.6526 | 670.80
6626 | COLUNA DE FERRO 3/8'' (7 X 17) X 6M | UN - UNIDADE | 21,0000 | 158.5700 | 3329.97
6634 | CAIBRO 6CM X 6CM X 6MT | UN - UNIDADE | 70,0000 | 54.4930 | 3814.51
6635 | RIPAO CEDRINHO 2,5 X 5CM X 4MT | UN - UNIDADE | 8,0000 | 75.0700 | 600.56
6636 | TABUA EM CEDRINHO 2,5CM X 25CM X 6 MT | UN - UNIDADE | 25,0000 | 92.2600 | 2306.50
6638 | VIGOTA EM MADEIRA 6 X 12CM X 3,50 MT | UN - UNIDADE | 56,0000 | 76.8400 | 4303.04
6639 | VIGOTA EM MADEIRA 6 X 12CM X 6,00 MT | UN - UNIDADE | 10,0000 | 93.8400 | 938.40
6642 | PREGO COM CABECA 17 X 21 - PACOTE C/1KG | KG - QUILOGRAMA | 8,0000 | 20.0000 | 160.00
6658 | PARAFUSO AUTOBROCANTE 14 X 3/4 | UN - UNIDADE | 5820,0000 | 0.2100 | 1222.20
6665 | SUPORTE DE APOIO BAU TRASEIRO DE MOTO | UN - UNIDADE | 10,0000 | 245.3300 | 2453.30
6672 | CURVA 90 BB JGS DN 200MM | UN - UNIDADE | 1,0000 | 677.5300 | 677.53
6675 | FLANGE CEGO FERRO DUCTIL PN 10 DN 250MM | UN - UNIDADE | 1,0000 | 174.7900 | 174.79
6778 | LIQUIDO FUMACADOR 20LT | UN - UNIDADE | 2,0000 | 975.0000 | 1950.00
6781 | SENSOR DE TEMPERATURA VEICULAR | UN - UNIDADE | 2,0000 | 229.5000 | 459.00
6785 | ELEMENTO SEPARADOR | UN - UNIDADE | 8,0000 | 536.8450 | 4294.76
6790 | MANETE FREIO CG125/150 KS | UN - UNIDADE | 2,0000 | 11.5550 | 23.11
6791 | PARAFUSO BUJAO OLEO 12MM | UN - UNIDADE | 1,0000 | 6.2500 | 6.25
6800 | LAMPADA 67 12V | UN - UNIDADE | 10,0000 | 6.2100 | 62.10
6806 | RETENTOR TRASEIRO VIRABREKIN LADO VOLANTE-DOBLO/UNO/STRADA/SIENA/PALIO/PUNTO | UN - UNIDADE | 1,0000 | 115.2000 | 115.20
6809 | MANGUEIRA PVC 2" | M - METRO | 1,0000 | 405.0000 | 405.00
6826 | CAPA PRENS 16 | UN - UNIDADE | 3,0000 | 16.6667 | 50.00
6847 | PREGO C/ CABECA 15 X 15 PACOTE 1KG | KG - QUILOGRAMA | 15,0000 | 24.4800 | 367.20
6848 | PREGO C/ CABECA 22 X 42 PACOTE 1KG | KG - QUILOGRAMA | 15,0000 | 20.0000 | 300.00
6850 | DISCO DE CORTE 2 TELAS PARA FERRO 12 X 1/8 FURO 3/4 304, 8 X 3, 2 X 19MM | UN - UNIDADE | 25,0000 | 25.2000 | 630.00
6851 | DESEMPENADEIRA ACO DENTADA 30 X 12 | UN - UNIDADE | 27,0000 | 28.6400 | 773.28
6852 | CHAVE AJUSTAVEL CROMADA 10 | UN - UNIDADE | 1,0000 | 50.4900 | 50.49
6863 | ABRACADEIRA 14 X 09 (VEICULAR) | UN - UNIDADE | 8,0000 | 10.6313 | 85.05
6864 | MANGUEIRA DO RADIADOR/TUBULACAO-SIENA/PALIO/STRADA | UN - UNIDADE | 1,0000 | 67.5000 | 67.50
6866 | BOMBA D'AGUA - UNO/PALIO/WEEKEND/DOBLO/STRADA/IDEIA/PUNTO/SIENA | UN - UNIDADE | 2,0000 | 164.2500 | 328.50
6869 | DESCARBONIZANTE CAR 80 | UN - UNIDADE | 4,0000 | 35.7250 | 142.90
6871 | CORREIA DENTADA S10 | UN - UNIDADE | 1,0000 | 103.5000 | 103.50
6874 | TENSOR DA CORREIA DENTADA S10 | UN - UNIDADE | 1,0000 | 243.0000 | 243.00
6897 | MACANETA EDTERNA PORTA VW | UN - UNIDADE | 3,0000 | 309.9600 | 929.88
6902 | ENGRENAGEM (PINHAO) - CORRENTE DUPLA 69.1X17 | UN - UNIDADE | 1,0000 | 1117.4500 | 1117.45
6907 | RETROVISOR MOD.ORIG.BIZ125/BROS125/150 | KM - QUILÔMETRO | 3,0000 | 23.7167 | 71.15
6908 | PNEU T 110/90 | UN - UNIDADE | 2,0000 | 423.3200 | 846.64
6943 | VALVULA DE RETORNO (PECA CAMINHAO) | UN - UNIDADE | 1,0000 | 1232.1000 | 1232.10
6948 | HIDROVACUO DE FREIO VW | UN - UNIDADE | 1,0000 | 616.5000 | 616.50
6963 | ELEMENTO FILTRANTE AR PRIMARIO RETRO | UN - UNIDADE | 8,0000 | 443.8650 | 3550.92
6964 | ELEMENTO DO FILTRO AR SECUNDARIO | UN - UNIDADE | 4,0000 | 266.2000 | 1064.80
6965 | ELEMENTO FILTRO OLEO RETRO | UN - UNIDADE | 4,0000 | 162.4100 | 649.64
6967 | OLEO DE MOTOR 15 W40 | UN - UNIDADE | 4,0000 | 420.0000 | 1680.00
6973 | DOBRADICA ROCHA 3.1/2X3 | UN - UNIDADE | 10,0000 | 7.7000 | 77.00
7017 | TE 90 PVC OCRE PBB JE DN 150X150MM | UN - UNIDADE | 110,0000 | 31.3000 | 3443.00
7023 | TUBO COLETOR ESGOTO PVC OCRE PB JEI DN 400MM X 6M | BARRA | 212,0000 | 817.6770 | 173347.52
7024 | TUBO PRESSURIZADO PVC OCRE PBJEI DN 100MM - 1MPA COMPRIMENTO 6M | UN - UNIDADE | 21,0000 | 275.0200 | 5775.42
7026 | MANILHA EM CONCRETO 100 X 50CM | UN - UNIDADE | 49,0000 | 175.0000 | 8575.00
7031 | VALVULA DE RETENCAO PVC PARA ESGOTO BBJE DN 150MM | UN - UNIDADE | 25,0000 | 81.4516 | 2036.29
7043 | CALHA PARSHALL EM PRFV ESPESSURA DA GARGANTA DE 2", FABRICADA CONFORME A NORMA ASTM 1941:1975 | UN - UNIDADE | 10,0000 | 1332.8000 | 13328.00
7044 | CALHA PARSHALL EM PRFV ESPESSURA DA GARGANTA DE 3", FABRICADA CONFORME A NORMA ASTM 1941:1975 | UN - UNIDADE | 8,0000 | 1593.2488 | 12745.99
7045 | CALHA PARSHALL EM PRFV ESPESSURA DA GARGANTA DE 6", FABRICADA CONFORME A NORMA ASTM 1941:1975 | UN - UNIDADE | 2,0000 | 2875.2050 | 5750.41
7047 | TRANSMISSOR DE NIVEL TIPO ULTRASSONICO CABO 20,0M COM MANUAL EM PORTUGUES, REF. PED-2015-1 | UN - UNIDADE | 15,0000 | 4933.3327 | 73999.99
7049 | TUBETE CURTO PVC ¾” SEM GUARNIÇÃO - AZUL | UN - UNIDADE | 3763,0000 | 0.9860 | 3710.40
7051 | CAP/TAMPAO PVC PBA JE DN-50MM | UN - UNIDADE | 947,0000 | 4.1146 | 3896.57
7055 | ANEL DE BORRACHA PVC PBA DN 65MM/ DE 75MM | UN - UNIDADE | 300,0000 | 4.2267 | 1268.00
7057 | COLAR DE TOMADA PVC COM TRAVA DN 50 X 3/4" DE 60MM X 3/4" ROSCA | UN - UNIDADE | 502,0000 | 3.6200 | 1817.24
7058 | COLAR DE TOMADA PVC COM TRAVA DN 65 X 3/4 DE 75MM X 3/4 ROSCA | UN - UNIDADE | 260,0000 | 4.2500 | 1105.00
7059 | COLAR DE TOMADA PVC COM TRAVA DN 75 X 3/4 DE 85MM X 3/4 ROSCA | UN - UNIDADE | 1139,0000 | 5.2600 | 5991.14
7060 | COLAR DE TOMADA PVC COM TRAVA DN 100 X 3/4 DE 110MM X 3/4 ROSCA | UN - UNIDADE | 468,0000 | 7.8795 | 3687.60
7062 | ADESIVO PLASTICO PARA PVC, POTE 175GR | UN - UNIDADE | 150,0000 | 12.3000 | 1845.00
7063 | TUBO BRANCO PVC Ø 50 MM SÉRIE NORMAL | BARRA | 287,0000 | 27.3500 | 7849.45
7065 | CURVA 90º LONGA MACHO PVC ROSCAVEL ¾” | UN - UNIDADE | 61,0000 | 8.6000 | 524.60
7067 | LUVA DE CORRER PVC SOLDAVEL DE Ø 20MM , CONF. NBR 5648 | UN - UNIDADE | 562,0000 | 3.1755 | 1784.61
7068 | LUVA DE CORRER PVC SOLDAVEL DE Ø 25MM , CONF. NBR 5648 | UN - UNIDADE | 2953,0000 | 4.3588 | 12871.50
7069 | LUVA DE CORRER PVC SOLDAVEL DE Ø 32MM , CONF. NBR 5648 | UN - UNIDADE | 53,0000 | 3.6000 | 190.80
7070 | LUVA DE CORRER PVC SOLDAVEL DE Ø 40MM , CONF. NBR 5648 | UN - UNIDADE | 151,0000 | 3.7617 | 568.01
7071 | LUVA DE CORRER PVC SOLDAVEL DE Ø 50MM , CONF. NBR 5648 | UN - UNIDADE | 3,0000 | 7.1000 | 21.30
7073 | LUVA DE PVC LR Ø 32MM X 1" | UN - UNIDADE | 68,0000 | 2.6912 | 183.00
7074 | LUVA SIMPRES PVC SOLDAVEL 60MM NBR 5648 | UN - UNIDADE | 208,0000 | 10.2772 | 2137.65
7075 | LUVA SIMPRES PVC SOLDAVEL 75MM NBR 5648 | UN - UNIDADE | 24,0000 | 12.5167 | 300.40
7076 | LUVA SIMPRES PVC SOLDAVEL 85MM NBR 5648 | UN - UNIDADE | 28,0000 | 9.9400 | 278.32
7077 | LUVA SIMPRES PVC SOLDAVEL 100MM NBR 5648 | UN - UNIDADE | 60,0000 | 19.3717 | 1162.30
7078 | TUBO GALVANIZADO NBR 5580 CLASSE MÉDIA 5” X 5,00MM ESPESSURA C/ROSCA | UN - UNIDADE | 4,0000 | 1837.6800 | 7350.72
7080 | TUBO GALVANIZADO NBR 5580 CLASSE MÉDIA 3” X 4,00MM ESPESSURA C/ROSCA | UN - UNIDADE | 8,0000 | 790.0000 | 6320.00
7096 | COTOVELO / JOELHO GALVANIZADA 45º - ROSCA FÊMEA Ø 5” | UN - UNIDADE | 10,0000 | 211.1000 | 2111.00
7097 | COTOVELO / JOELHO GALVANIZADA 45º - ROSCA FÊMEA Ø 4” - | UN - UNIDADE | 20,0000 | 96.2600 | 1925.20
7098 | COTOVELO / JOELHO GALVANIZADA 45º - ROSCA FÊMEA Ø 3” - | UN - UNIDADE | 2,0000 | 59.6500 | 119.30
7101 | COTOVELO / JOELHO GALVANIZADA 90º - ROSCA FÊMEA Ø 5” - | UN - UNIDADE | 4,0000 | 180.3800 | 721.52
7106 | TE 90º GALVANIZADO ROSCAVEL Ø 1” | UN - UNIDADE | 7,0000 | 2.3457 | 16.42
7109 | UNIÃO GALVANIZADA DE ASSENTO PLANO ROSCÁVEL Ø ½” | UN - UNIDADE | 8,0000 | 6.3500 | 50.80
7110 | UNIÃO GALVANIZADA DE ASSENTO PLANO ROSCÁVEL Ø 1” | UN - UNIDADE | 4,0000 | 3.7425 | 14.97
7111 | UNIÃO GALVANIZADA DE ASSENTO PLANO ROSCÁVEL Ø 1 1/2” | UN - UNIDADE | 3,0000 | 22.9600 | 68.88
7112 | UNIÃO GALVANIZADA DE ASSENTO PLANO ROSCÁVEL Ø 2 1/2” | UN - UNIDADE | 5,0000 | 61.4500 | 307.25
7120 | BUCHA DE REDUÇÃO GALVANIZADA COM ROSCA 6” X 4” | UN - UNIDADE | 2,0000 | 124.4200 | 248.84
7121 | BUCHA DE REDUÇÃO GALVANIZADA COM ROSCA 6” X 5” ABNT 6590, 6943, 6323 CLASSE 150 | UN - UNIDADE | 4,0000 | 198.9600 | 795.84
7126 | CAP/TAMPÃO GALVANIZADO ROSCA Ø ¾” | UN - UNIDADE | 232,0000 | 2.1701 | 503.47
7127 | CAP/TAMPÃO GALVANIZADO ROSCA Ø 3” | UN - UNIDADE | 2,0000 | 26.6600 | 53.32
7139 | PLUG/BUJÃO GALVANIZADO ROSCÁVEL Ø 3/4” | UN - UNIDADE | 144,0000 | 2.9881 | 430.29
7149 | REGISTRO ESFERA PVC SOLDÁVEL DN 50MM COM BORBOLETA FÊMEA | UN - UNIDADE | 5,0000 | 17.1400 | 85.70
7150 | REGISTRO ESFERA PVC SOLDÁVEL DN 60MM COM BORBOLETA FÊMEA | UN - UNIDADE | 23,0000 | 30.5443 | 702.52
7152 | TE DE REDUÇÃO 90º PVC PBA DN 75 X 50MM | UN - UNIDADE | 115,0000 | 45.3791 | 5218.60
7153 | TE DE REDUÇÃO 90º PVC PBA DN 100 X 50MM | UN - UNIDADE | 99,0000 | 76.9197 | 7615.05
7154 | TE DE REDUÇÃO 90º PVC PBA DN 100 X 75MM | UN - UNIDADE | 10,0000 | 51.5500 | 515.50
7156 | TUBO PVC DEFOFO 1 MPA PBJEI DN 350MM X 6M | BARRA | 17,0000 | 2995.8618 | 50929.65
7157 | KIT CAVALETE PADRÃO SANEAR (EM U INVERTIDO) PARA CAIXA DE PROTEÇÃO – NA COR AZUL | UN - UNIDADE | 7008,0000 | 22.8600 | 160202.88
7159 | FLANGE FERRO DUCTIL SEM ROSCA PN 10/16 DN 150MM | UN - UNIDADE | 5,0000 | 94.0900 | 470.45
7160 | FLANGE FERRO DUCTIL SEM ROSCA PN 10/16 DN 200MM | UN - UNIDADE | 1,0000 | 125.4400 | 125.44
7161 | FLANGE FERRO DUCTIL SEM ROSCA PN 10/16 DN 250MM | UN - UNIDADE | 9,0000 | 172.4700 | 1552.23
7162 | FLANGE FERRO DUCTIL SEM ROSCA PN 10/16 DN 300MM | UN - UNIDADE | 1,0000 | 207.7100 | 207.71
7174 | REGISTRO DE ESFERA PVC ROSCÁVEL DE Ø 3/4” COM BORBOLETA MACHO/MACHO | UN - UNIDADE | 1129,0000 | 5.2500 | 5927.25
7182 | REGISTRO DE GAVETA FERRO DÚCTIL PARA PVC DEFOFO/FERRO BB JGS DN 600 MM COM CABEÇOTE CUNHA METÁLICA NBR-12.430 | UN - UNIDADE | 1,0000 | 18194.3000 | 18194.30
7187 | TE 90 FERRO DUCTIL COM FLANGES JGS DN 400MM | UN - UNIDADE | 1,0000 | 306.0000 | 306.00
7189 | FILTRO DE CABINE WP9280 | UN - UNIDADE | 1,0000 | 28.8000 | 28.80
7192 | SUPORTE PARA FIM DE CURSO | UN - UNIDADE | 1,0000 | 38.1100 | 38.11
7240 | TERMINAL MUFLA DE AT INTERNA COM ISOLACAO 13,8KV | UN - UNIDADE | 3,0000 | 146.0000 | 438.00
7241 | TERMINAL MUFLA DE AT EXTERNA COM ISOLACAO 13,8KV | UN - UNIDADE | 4,0000 | 146.0000 | 584.00
7243 | MANGUEIRA HID R1AT 04 | M - METRO | 2,5000 | 20.0000 | 50.00
7247 | TERM MANG HID FJ 06 04 | UN - UNIDADE | 10,0000 | 9.0000 | 90.00
7248 | TERM MANG HID FJ 08 08 | UN - UNIDADE | 6,0000 | 19.9700 | 119.82
7250 | TERM MANG HID FJ 90G 06 04 | UN - UNIDADE | 4,0000 | 12.0000 | 48.00
7251 | FILTRO DE CABINE AKX35321 | UN - UNIDADE | 1,0000 | 21.0600 | 21.06
7257 | VALVULA BORBOLETA, CORPO CURTO, FF, FLANGEADA - FF PN10 DN 200MM TRIECENTRICA COM VOLANTE E AUTADOR ELETRICO ON-OFF | UN - UNIDADE | 4,0000 | 13360.0000 | 53440.00
7259 | VALVULA BORBOLETA, CORPO CURTO, FF, FLANGEADA - FF PN10 DN 400MM TRIECENTRICA COM VOLANTE E AUTADOR ELETRICO ON-OFF | UN - UNIDADE | 1,0000 | 18130.0000 | 18130.00
7260 | REPARO CUICA | UN - UNIDADE | 5,0000 | 195.0300 | 975.15
7261 | REPARO VALVULA RELE PARC | UN - UNIDADE | 1,0000 | 79.2000 | 79.20
7262 | DIAFRAGMA CUICA 8 30 | UN - UNIDADE | 11,0000 | 100.5545 | 1106.10
7263 | REPARO VALVULA PROT | UN - UNIDADE | 3,0000 | 461.7000 | 1385.10
7267 | GRAXA 500GR | KG - QUILOGRAMA | 1,0000 | 38.2500 | 38.25
7268 | RETENTOR RODA TRASEIRA | UN - UNIDADE | 1,0000 | 208.8000 | 208.80
7269 | TRAVA ARANHA CUBO TRAS | UN - UNIDADE | 2,0000 | 37.4100 | 74.82
7272 | CORREIA PLI/VENT ALTERNADOR | UN - UNIDADE | 6,0000 | 142.0567 | 852.34
7274 | POLIA TENSOR ALTERNADOR | UN - UNIDADE | 4,0000 | 481.2750 | 1925.10
7278 | PINO CENTRO | UN - UNIDADE | 12,0000 | 18.3750 | 220.50
7279 | PORCA VEICULAR VW | UN - UNIDADE | 4,0000 | 267.3450 | 1069.38
7280 | REBITE 7/16 | UN - UNIDADE | 5,0000 | 10.2600 | 51.30
7282 | PORCA DUPLA 5/8 | UN - UNIDADE | 10,0000 | 5.9140 | 59.14
7328 | CHICOTE 06 X 1MM | UN - UNIDADE | 4,0000 | 32.4000 | 129.60
7349 | FAROL AUXILIAR LED | UN - UNIDADE | 3,0000 | 126.3000 | 378.90
7353 | TERMINAL CONCECTOR ELETRICO VW | CM³ - CENTÍMETRO CÚBICO | 2,0000 | 133.8750 | 267.75
7355 | CAPA PRENSAVEL 3/8 | UN - UNIDADE | 8,0000 | 11.3400 | 90.72
7356 | MANGUEIRA HIDRAULICA 3/8 | UN - UNIDADE | 5,0000 | 108.3240 | 541.62
7367 | MOLA 6 DIANTEIRA | UN - UNIDADE | 1,0000 | 1516.5000 | 1516.50
7368 | ABRACADEIRA VW | UN - UNIDADE | 3,0000 | 154.5000 | 463.50
7373 | MOLA 1 TRAZEIRA | UN - UNIDADE | 1,0000 | 1480.9500 | 1480.95
7397 | LAMPADA H7 24V 70W | UN - UNIDADE | 30,0000 | 64.2407 | 1927.22
7398 | LAMPADA 1034 24V | UN - UNIDADE | 6,0000 | 3.5917 | 21.55
7400 | FUSIVEL DE LAMINA ENCAIXE 50AMP | UN - UNIDADE | 10,0000 | 14.4000 | 144.00
7405 | ROLAMENTO 6303 | UN - UNIDADE | 1,0000 | 13.6600 | 13.66
7406 | JUNTA TPA LAT.DIR.CG160/BROS | UN - UNIDADE | 2,0000 | 33.8750 | 67.75
7407 | ANEL DE VEDACAO - VARETA P/OLEO | UN - UNIDADE | 1,0000 | 1.6700 | 1.67
7408 | GUARNICAO TPA CABECOTE CG160/BROS160 | UN - UNIDADE | 1,0000 | 12.7100 | 12.71
7410 | CABO ACELERADOR BROS160 ES/ESD 15/16 B | UN - UNIDADE | 1,0000 | 23.4200 | 23.42
7412 | PATINS FREIO TRAS/BIZ100/125-BROS125/150 | UN - UNIDADE | 9,0000 | 24.3189 | 218.87
7422 | ELEMENTO FILTRANTE AC 433X73X48 | UN - UNIDADE | 8,0000 | 179.6200 | 1436.96
7423 | ELEMENTO FILTRO DE OLEO HIDRAULICO 12 MICRO | UN - UNIDADE | 4,0000 | 398.0100 | 1592.04
7432 | TERMINAL MANG HID MN 16-16 | UN - UNIDADE | 8,0000 | 30.0000 | 240.00
7449 | TERM MANG HID 10-10 | UN - UNIDADE | 4,0000 | 18.0000 | 72.00
7451 | KIT AMORTECEDOR DIANTEIRO ESQUERDO | UN - UNIDADE | 2,0000 | 567.0000 | 1134.00
7456 | OLEO 80W PARA CAMBIO | UN - UNIDADE | 6,0000 | 31.0000 | 186.00
7460 | SUPORTE MOLA DT/TZ | UN - UNIDADE | 3,0000 | 630.0000 | 1890.00
7461 | ARRUELA DE ENCOSTO (VEICULAR) | UN - UNIDADE | 3,0000 | 27.6333 | 82.90
7462 | BUCHA BARRA ESTABILIZADOR | UN - UNIDADE | 4,0000 | 103.5000 | 414.00
7469 | RETROVISOR EXT L/D DIREITO | UN - UNIDADE | 1,0000 | 918.0000 | 918.00
7470 | ESTIRANTE DO BRACO (VEICULAR) | UN - UNIDADE | 1,0000 | 99.0000 | 99.00
7471 | MOLA 1 DIANTEIRA | UN - UNIDADE | 1,0000 | 1791.0000 | 1791.00
7472 | TRANSMISSOR UTRASONICO DE 0 A 10M 4A 20M IP68 30M CABO ALIMENTACAO PARA LIGACAO DEPRECISAO 0,25% | UN - UNIDADE | 7,0000 | 3800.0000 | 26600.00
7473 | TRANSMISSOR PIEZO RESISTIVO DE 0 A 6BAR 4 A 20MA IP68 PRECISAO 0,5% CONEXAO 1/2, ALIMENTACAO 24VCD CABO 30M | UN - UNIDADE | 12,0000 | 700.0000 | 8400.00
7485 | PNEU D 90/90 19 | UN - UNIDADE | 3,0000 | 360.3200 | 1080.96
7487 | PNEU T 110/90 17 | UN - UNIDADE | 6,0000 | 423.1317 | 2538.79
7488 | ROLAMENTO 6203 | UN - UNIDADE | 1,0000 | 31.8200 | 31.82
7489 | VARAO FREIO TRAS NXR125/150 | UN - UNIDADE | 1,0000 | 25.8800 | 25.88
7492 | CAMARA AR T 17 460/17 | UN - UNIDADE | 16,0000 | 38.4875 | 615.80
7493 | KIT CORR/COROA/PINHAO BROS160 15/18 XRE190 | UN - UNIDADE | 11,0000 | 156.5091 | 1721.60
7496 | SIRENE DE ALARME RE 12V/24V | UN - UNIDADE | 5,0000 | 43.9200 | 219.60
7526 | FILTRO DE AR AF26656 | UN - UNIDADE | 1,0000 | 390.0000 | 390.00
7529 | FILTRO DE COMBUSTIVEL FS1069 | UN - UNIDADE | 1,0000 | 145.0000 | 145.00
7531 | ELEMENTO OLEO MOTOR FORD RANGER | UN - UNIDADE | 2,0000 | 41.8300 | 83.66
7543 | INSERTO DO EIXO PILOTO | UN - UNIDADE | 9,0000 | 4.9500 | 44.55
7563 | TERM MANG HID FJ 08-10 | UN - UNIDADE | 1,0000 | 25.0000 | 25.00
7569 | BICO AR LIMPEZA LATAO LUB | UN - UNIDADE | 1,0000 | 29.2500 | 29.25
7571 | ELEMENTO FILTRO DE AR DO MOTOR | UN - UNIDADE | 1,0000 | 63.0000 | 63.00
7574 | LANTERNA DE PLACA LADO ESQUERDO | UN - UNIDADE | 1,0000 | 85.5000 | 85.50
7575 | LAMPADA 1 POLO 12V | UN - UNIDADE | 36,0000 | 4.4439 | 159.98
7579 | RETENTOR PINHAO | UN - UNIDADE | 2,0000 | 59.2450 | 118.49
7618 | TRAVA ROSCA - VEICULAR | UN - UNIDADE | 2,0000 | 22.1800 | 44.36
7620 | PINO CENTRO 14 X 8 | UN - UNIDADE | 1,0000 | 74.7000 | 74.70
7634 | TERM MANG HID FB 16-16 | UN - UNIDADE | 4,0000 | 45.0000 | 180.00
7637 | VELA IGNICAO | UN - UNIDADE | 4,0000 | 37.8000 | 151.20
7646 | REPARO VALVULA PROT 4 CIRC | UN - UNIDADE | 1,0000 | 648.0000 | 648.00
7648 | KIT EMBREAGEM C/ ROLAMENTO | UN - UNIDADE | 1,0000 | 1648.8000 | 1648.80
7660 | BATERIA 75 AMP | UN - UNIDADE | 3,0000 | 678.0000 | 2034.00
7662 | EIXO DA RODA DIANT BROS 125/150 | UN - UNIDADE | 1,0000 | 26.4700 | 26.47
7664 | ESTICADOR CORRENTE BROS125/150 | UN - UNIDADE | 2,0000 | 19.0150 | 38.03
7673 | FAROL PRINCIPAL L/D | UN - UNIDADE | 1,0000 | 504.3600 | 504.36
7674 | FAROL PRINCIPAL L/E | UN - UNIDADE | 1,0000 | 560.5200 | 560.52
7675 | LAMPADA 1 POLO 24V | UN - UNIDADE | 91,0000 | 5.3624 | 487.98
7676 | LAMPADA IODO H1 70W 24V | UN - UNIDADE | 5,0000 | 27.0000 | 135.00
7678 | LAMPADA 2 POLO 24V | UN - UNIDADE | 19,0000 | 4.9963 | 94.93
7681 | SOQUETE MEIA LUZ | UN - UNIDADE | 1,0000 | 16.2000 | 16.20
7686 | CONECTOR LAMPADA FAROL 2VIAS | UN - UNIDADE | 1,0000 | 17.8200 | 17.82
7699 | SENSOR TEMPERATURA VW 24220 | UN - UNIDADE | 1,0000 | 86.4000 | 86.40
7703 | KIT CORR/COROA/PINHAO BROS150 04/14 1045 | UN - UNIDADE | 2,0000 | 135.5300 | 271.06
7707 | JUNTA VEDACAO TANQUE HIDRAULICO JCB | UN - UNIDADE | 8,0000 | 107.3900 | 859.12
7727 | ANEL DE BORRACHA P/ BOLSA, FERRO FUNDIDO DN 800MM | UN - UNIDADE | 2,0000 | 375.4600 | 750.92
7731 | LUVA DE CORRER PBA 160MM | UN - UNIDADE | 8,0000 | 198.9000 | 1591.20
7732 | ANEL DE BORRACHA 160MM | UN - UNIDADE | 8,0000 | 8.3500 | 66.80
7744 | MANGUEIRA DE SUCCAO 50MM - AZUL | UN - UNIDADE | 80,0000 | 37.3400 | 2987.20
7750 | JOGO DE LONA DE FREIO TRASEIRA | UN - UNIDADE | 1,0000 | 347.4000 | 347.40
7751 | MOLA LISA (VEICULAR) | UN - UNIDADE | 6,0000 | 826.0500 | 4956.30
7753 | PARAFUSO VEICULAR | UN - UNIDADE | 17,0000 | 56.5171 | 960.79
7754 | TE UNIAO 12MM (VEICULAR) | UN - UNIDADE | 11,0000 | 69.5455 | 765.00
7756 | TERM MANG HID FB 10-10 | UN - UNIDADE | 1,0000 | 18.0000 | 18.00
7774 | FILTRO DE AR EXTERNO | UN - UNIDADE | 6,0000 | 169.8333 | 1019.00
7781 | FILTRO LUBRIFICANTE WO612 | UN - UNIDADE | 3,0000 | 91.0000 | 273.00
7783 | FILTRO DE AR EXTERNO WAP285 | UN - UNIDADE | 3,0000 | 91.0000 | 273.00
7795 | FILTRO DE OLEO W950/26 | UN - UNIDADE | 1,0000 | 105.0000 | 105.00
7796 | FILTRO DIESEL FCD0120 | UN - UNIDADE | 4,0000 | 94.5000 | 378.00
7806 | CAP TAMPAO PVC SOLDAVEL DE Ø 60MM, REFERENTE A NBR - 5648 | UN - UNIDADE | 13,0000 | 4.7700 | 62.01
7810 | CAP/TAMPAO PVC ROSCA Ø 2.1/2" | UN - UNIDADE | 9,0000 | 5.9633 | 53.67
7813 | CAP/TAMPAO PVC ROSCA Ø 3" | UN - UNIDADE | 10,0000 | 61.7300 | 617.30
7814 | CAP/TAMPAO PVC ROSCA Ø 1/2" | UN - UNIDADE | 471,0000 | 0.2360 | 111.17
7815 | CAP/TAMPAO PVC ROSCA Ø 1.1/2" | UN - UNIDADE | 10,0000 | 1.4000 | 14.00
7816 | CAP/TAMPAO PVC ROSCA Ø 1" | UN - UNIDADE | 115,0000 | 1.3835 | 159.10
7817 | CAP/TAMPAO PVC SOLDAVEL 110MM | UN - UNIDADE | 18,0000 | 15.6200 | 281.16
7818 | CAP/TAMPAO PVC SOLDAVEL 20MM | UN - UNIDADE | 168,0000 | 0.2555 | 42.92
7819 | CAP/TAMPAO PVC SOLDAVEL 25MM | UN - UNIDADE | 629,0000 | 0.2865 | 180.21
7820 | CAP/TAMPAO PVC SOLDAVEL 32MM | UN - UNIDADE | 225,0000 | 0.4415 | 99.33
7821 | CAP/TAMPAO PVC SOLDAVEL 40MM | UN - UNIDADE | 40,0000 | 1.1848 | 47.39
7822 | CAP/TAMPAO PVC SOLDAVEL 50MM CFE.NBR 5648 | UN - UNIDADE | 42,0000 | 1.6374 | 68.77
7823 | CAP/TAMPAO PVC SOLDAVEL 85MM | UN - UNIDADE | 7,0000 | 8.5200 | 59.64
7824 | CAVALETE PVC COM TUBO ALETADO E CONEXÕES 3/4" | UN - UNIDADE | 412,0000 | 16.0076 | 6595.13
7826 | COTOVELO/ JOELHO 90º PVC ROSC. 1 1/4" | UN - UNIDADE | 5,0000 | 2.9900 | 14.95
7827 | COTOVELO/JOELHO 90º PVC ROSC. 2 1/2" | UN - UNIDADE | 5,0000 | 15.0700 | 75.35
7828 | COTOVELO/JOELHO 90º PVC ROSC. 4" | UN - UNIDADE | 2,0000 | 29.9600 | 59.92
7829 | COTOVELO/JOELHO 90º PVC SOLDAVEL 75MM | UN - UNIDADE | 7,0000 | 13.8000 | 96.60
7830 | COTOVELO/JOELHO 90º PVC LR 20 X 1/2" (MARROM) NBR 5648 | UN - UNIDADE | 171,0000 | 0.4286 | 73.29
7831 | COTOVELO/JOELHO 90º PVC ROSCA Ø 1/2" | UN - UNIDADE | 8,0000 | 0.4950 | 3.96
7833 | COTOVELO/JOELHO 90º PVC ROSCA Ø 1" NORMA CEDIPLAC | UN - UNIDADE | 65,0000 | 1.7900 | 116.35
7836 | COTOVELO/JOELHO 90º PVC SOLDAVEL 20MM | UN - UNIDADE | 1110,0000 | 0.2032 | 225.53
7837 | COTOVELO/JOELHO 90º PVC SOLDAVEL 32MM | UN - UNIDADE | 261,0000 | 0.7037 | 183.66
7840 | COTOVELO/JOELHO GALVANIZADO 90º ROSCAVEL Ø 1/2" | UN - UNIDADE | 9,0000 | 1.8700 | 16.83
7844 | CELULA CAPACITIVA MONOFASICA 3,33 KVAR, C/ RESIST. TENSÃO 380V | UN - UNIDADE | 13,0000 | 64.5454 | 839.09
7846 | CELULA CAPACITIVA MONOFASICA 2,41 KVR 660V | UN - UNIDADE | 5,0000 | 43.8400 | 219.20
7848 | CURVA 45º FOFO COM FLANGES PN10 250MM | UN - UNIDADE | 3,0000 | 721.0800 | 2163.24
7849 | CURVA 45º GALVANIZADA ROSCA MACHO X FEMEA Ø 2" | UN - UNIDADE | 5,0000 | 30.8820 | 154.41
7850 | CURVA 45º PVC PBA PBJE DN 125MM | UN - UNIDADE | 3,0000 | 60.1167 | 180.35
7851 | CURVA 45º PVC PBA PBJE DN 140MM | UN - UNIDADE | 4,0000 | 88.9700 | 355.88
7852 | CURVA 45º PVC RIG. PBJE Ø 150MM NBR 10569/88 | UN - UNIDADE | 20,0000 | 1.2445 | 24.89
7856 | CURVA 90º FERRO DUCTIL COM FLANGE 700MM | UN - UNIDADE | 1,0000 | 6400.0000 | 6400.00
7857 | CURVA 90º FERRO DUCTIL COM FLANGES 800MM | UN - UNIDADE | 3,0000 | 15.0000 | 45.00
7859 | CURVA 90º GALVANIZADA MACHO ROSCA Ø 1/2" | UN - UNIDADE | 8,0000 | 1.0000 | 8.00
7860 | CURVA 90º PVC PBA PBJE DN 125 DE 140MM | UN - UNIDADE | 5,0000 | 61.0600 | 305.30
7862 | CURVA 90º PVC SOLDAVEL BOLSA BOLSA 85MM | UN - UNIDADE | 3,0000 | 18.2100 | 54.63
7867 | ENVELOPE OFICIO 240MM X 34MM | UN - UNIDADE | 541,0000 | 0.3800 | 205.58
7869 | ENVELOPE PLAST. TRANSP. P/ FICHARIO - ESPESSURA 0,20 MICRAS | UN - UNIDADE | 17730,0000 | 0.2815 | 4990.13
7873 | ESPIRAL PLAST. Nº 25MM PCT C/ 48 UNID. | UN - UNIDADE | 24,0000 | 29.9400 | 718.56
7874 | ESPIRAL PLAST. Nº 33MM PCT C/ 27 UNID | UN - UNIDADE | 10,0000 | 42.7460 | 427.46
7877 | EXTREMIDADE PVC PBA BFJE DN 50MM | UN - UNIDADE | 5,0000 | 0.0540 | 0.27
7883 | FUSIVEL NH TAMANHO 01 125 AMPERES | UN - UNIDADE | 15,0000 | 41.2200 | 618.30
7884 | FUSIVEL NH TAMANHO 01 50 AMPERES | UN - UNIDADE | 4,0000 | 5.0900 | 20.36
7886 | FUSIVEL NH TAMANHO 02 315 AMPERES | UN - UNIDADE | 3,0000 | 75.5900 | 226.77
7889 | COLAR DE TOMADAFOFO P/FC Ø 50MM X 3/4" ROSCA COMPLETO | UN - UNIDADE | 14,0000 | 2.8929 | 40.50
7892 | COLAR DE TOMADAFOFO P/FC Ø 75MM X 3/4" SEM PARAFUSO | UN - UNIDADE | 2,0000 | 4.5000 | 9.00
7893 | COLAR DE TOMADAFOFO P/ FºFº Ø 300MM X 3/4" COM PARAFUSO | UN - UNIDADE | 14,0000 | 162.8000 | 2279.20
7895 | COLAR DE TOMADAFOFO P/ FºFº Ø 400MM X 3/4" | UN - UNIDADE | 4,0000 | 89.8725 | 359.49
7896 | COLAR DE TOMADAFOFO P/ PVC PBA Ø 180MM X 3/4" S/ PARAFUSO | UN - UNIDADE | 97,0000 | 14.3190 | 1388.94
7898 | GAXETA GRAFITADA QUADRADA 1/2" | UN - UNIDADE | 1,0000 | 43.5600 | 43.56
7901 | GRAMPO P/ GRAMPEADOR 23/24 (7,8") CAIXA C/ 5000 GALVANIZADO | UN - UNIDADE | 59,0000 | 23.4400 | 1382.96
7904 | GRAMPO TRILHO DE PLASTICO ESTENDIDO BRANCO P/600 FOLHAS 50UNID | UN - UNIDADE | 7,0000 | 18.6343 | 130.44
7911 | LUVA DE CORRER FOFO BBJGS DN 500MM | UN - UNIDADE | 1,0000 | 1111.9900 | 1111.99
7912 | LUVA DE CORRER FOFO BBJGS DN 600MM | UN - UNIDADE | 1,0000 | 1666.1600 | 1666.16
7918 | LUVA DE CORRER PVC Ø 1/2" PARA TUBO ROSCAVEL | UN - UNIDADE | 380,0000 | 2.0714 | 787.14
7919 | LUVA DE CORRER PVC Ø 1.1/2" PARA TUBO ROSCAVEL | UN - UNIDADE | 10,0000 | 5.6600 | 56.60
7920 | LUVA DE CORRER PVC Ø 3/4" PARA TUBO ROSCAVEL | UN - UNIDADE | 562,0000 | 2.8848 | 1621.23
7923 | LUVA DE REDUÇÃO PVC SOLDAVEL Ø 25MM X 20MM NBR 5648 | UN - UNIDADE | 105,0000 | 0.2184 | 22.93
7924 | LUVA DE REDUÇÃO PVC SOLDAVEL Ø 32MM X 25MM | UN - UNIDADE | 222,0000 | 0.3621 | 80.38
7925 | LUVA DE REDUÇÃO PVC SOLDAVEL Ø 40MM X 32MM | UN - UNIDADE | 86,0000 | 0.6713 | 57.73
7927 | LUVA DE REDUÇÃO GALVANIZADA ROSCA Ø 1/2" X 3/8" | UN - UNIDADE | 26,0000 | 2.2000 | 57.20
7928 | LUVA PVC LR Ø 20MM X 1/2" SD MISTA | UN - UNIDADE | 1350,0000 | 0.1101 | 148.64
7929 | LUVA SIMPLES GALVANIZADA ROSCAVEL Ø 1.1/4" | UN - UNIDADE | 9,0000 | 5.2600 | 47.34
7931 | LUVA SIMPLES PVC ROSCAVEL Ø 1.1/4" | UN - UNIDADE | 27,0000 | 1.1700 | 31.59
7932 | LUVA SIMPLES PVC ROSCAVEL Ø 2" | UN - UNIDADE | 72,0000 | 2.9719 | 213.98
7934 | NIPEL DUPLO PVC ROSCAVEL Ø 1.1/4" | UN - UNIDADE | 5,0000 | 1.8000 | 9.00
7935 | NIPEL DUPLO PVC ROSCAVEL Ø 1" | UN - UNIDADE | 24,0000 | 0.8829 | 21.19
7936 | NIPEL DUPLO PVC ROSCAVEL Ø 2.1/2" | UN - UNIDADE | 39,0000 | 1.8400 | 71.76
7937 | NIPEL DUPLO PVC ROSCAVEL Ø 2" | UN - UNIDADE | 59,0000 | 1.3400 | 79.06
7939 | NIPEL DUPLO PVC ROSCAVEL Ø 4" | UN - UNIDADE | 5,0000 | 6.6000 | 33.00
7940 | PAPEL VERGE 180G/M2 BRANCO | UN - UNIDADE | 17,0000 | 5.5200 | 93.84
7942 | PLUG/BUJÃO GALVANIZADO ROSCAVEL Ø 1/2" | UN - UNIDADE | 10,0000 | 0.4030 | 4.03
7943 | PLUG/BUJÃO PVC ROSCAVEL Ø 1 1/2" | UN - UNIDADE | 47,0000 | 0.6100 | 28.67
7944 | PLUG/BUJÃO PVC ROSCAVEL Ø 1/2" | UN - UNIDADE | 310,0000 | 0.1528 | 47.36
7945 | PLUG/BUJÃO PVC ROSCAVEL Ø 1" | UN - UNIDADE | 160,0000 | 0.6464 | 103.42
7946 | PLUG/BUJÃO PVC ROSCAVEL Ø 2" | UN - UNIDADE | 46,0000 | 4.4650 | 205.39
7947 | PLUG/BUJÃO PVC ROSCAVEL Ø 3/4" | UN - UNIDADE | 2699,0000 | 0.2385 | 643.70
7948 | PREGO C/ CABEÇA 19 X 36 | KG - QUILOGRAMA | 26,0000 | 5.8696 | 152.61
7949 | PREGO P/ TELHEIRO C/ ARRUELA 18 X 27 | UN - UNIDADE | 18,0000 | 10.1500 | 182.70
7951 | MANGUEIRA PARA IRRIGACAO II 100/15 ROLO COM 100METROS | UN - UNIDADE | 2,0000 | 30.0000 | 60.00
7954 | CABO DE MADEIRA PARA CAVADEIRA - 150M | UN - UNIDADE | 5,0000 | 23.3300 | 116.65
7956 | ADAPTADOR CAIXA D`AGUA SOLDAVEL 50MM X 1/1/2 COM ANEL | UN - UNIDADE | 2,0000 | 21.8100 | 43.62
7967 | LUVA DE CORRER COM JUNTA MECANICA COMPLETA DN800MM | UN - UNIDADE | 8,0000 | 10357.3625 | 82858.90
7970 | JUNTA GIBAULT FERRO DÚCTIL PARA F°F° DN 600MM L = 0,40M COMPLETA | UN - UNIDADE | 4,0000 | 2131.9100 | 8527.64
7978 | PARAFUSO DE ACO GALVANIZADO A FOGO CONFORME NBR 7675 DIAMETRO 27MM E COMPRIMENTO 120MM INCLUSO PORCAS E ARRUELAS | UN - UNIDADE | 200,0000 | 23.3000 | 4660.00
7979 | PARAFUSO DE ACO GALVANIZADO A FOGO CONFORME NBR 7675 DIAMETRO 30MM E COMPRIMENTO 140MM INCLUSO PORCAS E ARRUELAS | UN - UNIDADE | 150,0000 | 36.2300 | 5434.50
7988 | ANEL DE BORRACHA 2JGS PARA ESGOTO DN 500MM | UN - UNIDADE | 25,0000 | 78.8900 | 1972.25
7989 | ANEL DE BORRACHA 2JGS PARA ESGOTO DN 600MM | UN - UNIDADE | 3,0000 | 133.4000 | 400.20
7990 | ANEL DE BORRACHA 2JGS PARA ESGOTO DN 700MM | UN - UNIDADE | 20,0000 | 205.0200 | 4100.40
7991 | ANEL DE BORRACHA 2JGS PARA ESGOTO DN 800MM | UN - UNIDADE | 10,0000 | 286.9100 | 2869.10
7999 | TUBO FERRO FUNDIDO DÚCTIL PN10 COM FLANGES PN10 DN 450 MM L= 5,80M - EPOXI VERMELHO | UN - UNIDADE | 2,0000 | 9862.4900 | 19724.98
8000 | TUBO FERRO FUNDIDO DÚCTIL PN10 COM FLANGES PN10 DN 600 MM L= 2,20M - EPOXI VERMELHO | UN - UNIDADE | 1,0000 | 8585.6600 | 8585.66
8001 | ARRUELA DE BORRACHA PARA FLANGE PN10 DN 100MM | UN - UNIDADE | 36,0000 | 4.7006 | 169.22
8002 | TUBO FERRO FUNDIDO DÚCTIL PN10 COM FLANGES PN10 DN 600 MM L= 5,80M - EPOXI VERMELHO | UN - UNIDADE | 2,0000 | 13526.0900 | 27052.18
8003 | TUBO FERRO FUNDIDO DÚCTIL PN10 COM FLANGES PN10 DN 700 MM L= 0,50M - EPOXI VERMELHO | UN - UNIDADE | 1,0000 | 12684.3700 | 12684.37
8004 | TUBO FERRO FUNDIDO DÚCTIL PN10 COM FLANGES PN10 DN 800 MM L= 0,25M - EPOXI VERMELHO | UN - UNIDADE | 1,0000 | 16353.2600 | 16353.26
8005 | TUBO FERRO FUNDIDO DÚCTIL PN10 COM FLANGES PN10 DN 800 MM L= 5,80M - EPOXI VERMELHO | UN - UNIDADE | 2,0000 | 34081.8500 | 68163.70
8011 | TOCO FERRO FUNDIDO DÚCTIL PONTA / FLANGE PN10 DN 600 MM L= 0,50 M - EPOXI VERMELHO | UN - UNIDADE | 2,0000 | 4069.0800 | 8138.16
8018 | TUBO FERRO FUNDIDO DÚCTIL PN10 PONTA / FLANGE PN10 DN 400 MM L= 0,50 M - EPOXI VERMELHO | UN - UNIDADE | 1,0000 | 2623.8100 | 2623.81
8019 | ARRUELA DE BORRACHA PARA FLANGE PN10 DN 150MM | UN - UNIDADE | 62,0000 | 5.8129 | 360.40
8021 | ARRUELA DE BORRACHA PARA FLANGE PN10 DN 250MM | UN - UNIDADE | 147,0000 | 8.3000 | 1220.10
8024 | ARRUELA DE BORRACHA PARA FLANGE PN10 DN 300MM | UN - UNIDADE | 25,0000 | 13.6000 | 340.00
8025 | CURVA 90º FERRO FUNDIDO DÚCTIL FLANGE / FLANGE JGS DN 600 MM – EPOXI VERMELHO | UN - UNIDADE | 1,0000 | 4810.0000 | 4810.00
8026 | ARRUELA DE BORRACHA PARA FLANGE PN10 DN 350MM | UN - UNIDADE | 429,0000 | 22.3700 | 9596.73
8027 | CURVA 90º FERRO FUNDIDO DÚCTIL FLANGE / FLANGE DN 800 MM – EPOXI VERMELHO | UN - UNIDADE | 2,0000 | 8230.0000 | 16460.00
8029 | ARRUELA DE BORRACHA PARA FLANGE PN10 DN 450MM | UN - UNIDADE | 23,0000 | 28.5000 | 655.50
8030 | ARRUELA DE BORRACHA PARA FLANGE PN10 DN 500MM | UN - UNIDADE | 7,0000 | 25.8000 | 180.60
8031 | ARRUELA DE BORRACHA PARA FLANGE PN10 DN 600MM | UN - UNIDADE | 64,0000 | 86.0000 | 5504.00
8032 | TE 90º FERRO FUNDIDO DÚCTIL PN10 COM FLANGES DN 800 MM - EPOXI VERMELHO | UN - UNIDADE | 1,0000 | 11520.0000 | 11520.00
8033 | ARRUELA DE BORRACHA PARA FLANGE PN10 DN 700MM | UN - UNIDADE | 10,0000 | 109.0000 | 1090.00
8034 | ARRUELA DE BORRACHA PARA PN10 DN 800MM | UN - UNIDADE | 30,0000 | 143.0000 | 4290.00
8035 | TE REDUÇÃO FERRO FUNDIDO DÚCTIL PN10 FLANGEADO DN 800 MM X 400 MM - EPOXI VERMELHO | UN - UNIDADE | 1,0000 | 10850.0000 | 10850.00
8040 | TUBO FERRO FUNDIDO DÚCTIL PN10 PONTA / FLANGE PN10 DN 700 MM L= 0,50 M - EPOXI VERMELHO | UN - UNIDADE | 2,0000 | 8384.9700 | 16769.94
8041 | TUBO FERRO FUNDIDO DÚCTIL PN10 PONTA / FLANGE PN10 DN 800 MM L= 1,60 M - EPOXI VERMELHO | UN - UNIDADE | 1,0000 | 13815.7100 | 13815.71
8043 | SOBRE CAPA BANCO CORVIM | UN - UNIDADE | 3,0000 | 616.5000 | 1849.50
8049 | OLEO PARA MOTOR 15W40 | UN - UNIDADE | 8,0000 | 56.8800 | 455.04
8055 | CABO FLEXIVEL 1KV 240 MM² ISOLACAO | UN - UNIDADE | 440,0000 | 170.0000 | 74800.00
8056 | CABO DE ALUMINIO MULTIPLEX QUADRUPLEX 4 X 16MM² | UN - UNIDADE | 485,0000 | 7.9900 | 3875.15
8057 | CABO DE ALUMINIO MULTIPLEX QUADRUPLEX 4 X 25MM² | UN - UNIDADE | 180,0000 | 14.8611 | 2675.00
8058 | CABO DE ALUMINIO MULTIPLEX QUADRUPLEX 4 X 35MM² | UN - UNIDADE | 130,0000 | 19.7308 | 2565.00
8059 | CABO DE ALUMINIO MULTIPLEX QUADRUPLEX 4 X 50MM² | UN - UNIDADE | 400,0000 | 27.7675 | 11107.00
8060 | CABO DE ALUMINIO MULTIPLEX QUADRUPLEX 4 X 75MM² | UN - UNIDADE | 200,0000 | 53.5150 | 10703.00
8062 | CABO DE COBRE NÚ 25MM² | UN - UNIDADE | 150,0000 | 16.2933 | 2444.00
8063 | CABO DE COBRE NÚ 35MM² | UN - UNIDADE | 100,0000 | 16.9900 | 1699.00
8064 | CABO DE COBRE NÚ 50MM² | UN - UNIDADE | 130,0000 | 24.9000 | 3237.00
8071 | ELETRUDUTO PVC RIGIDO ROSCA PRETO 2'' BARRA 3 MTS | M - METRO | 10,0000 | 55.8300 | 558.30
8072 | ELETRUDUTO PVC RIGIDO ROSCA PRETO 4'' BARRA 3 MTS | M - METRO | 15,0000 | 70.3833 | 1055.75
8073 | LUVA DE EMENDA DE COMPRESSAO 240MM | UN - UNIDADE | 75,0000 | 23.8700 | 1790.25
8074 | MASSA PARA CALAFETAR METAL | UN - UNIDADE | 6,0000 | 188.8133 | 1132.88
8076 | TERMINAL DE COMPRESSÃO 120MM² T. ARGOLA | UN - UNIDADE | 344,0000 | 9.3700 | 3223.28
8077 | TERMINAL DE COMPRESSÃO 150MM² T. ARGOLA | UN - UNIDADE | 449,0000 | 12.0700 | 5419.43
8078 | TERMINAL DE COMPRESSÃO 240MM² T. ARGOLA | UN - UNIDADE | 135,0000 | 25.3474 | 3421.90
8079 | ACOPLAMENTO 2P+T INDUSTRIAL 6H 16 AMPERES | UN - UNIDADE | 1,0000 | 25.1500 | 25.15
8092 | CHAVE SECCIONADORA TRIPOLAR FUSIVEL RFW 400, CORRENTE NOMINAL 400A, TENSÃO NOMINAL 690V, COM EIXO PROLONGADOR REF: EC06 COM ACIONAMENTO ROTATIVO EXTERNO REF: EC06 | UN - UNIDADE | 3,0000 | 1868.7700 | 5606.31
8094 | DISJUNTOR TRIPOLAR CAIXA MOLDADA 125A, 25KA/220V, REFERENCIA 11339647 | UN - UNIDADE | 15,0000 | 439.0000 | 6585.00
8096 | DISJUNTOR TIPO DIN BIPOLAR C25A | UN - UNIDADE | 6,0000 | 29.9900 | 179.94
8097 | DISJUNTOR TIPO DIN MONOPOLAR C 25 A | UN - UNIDADE | 3,0000 | 11.9900 | 35.97
8098 | ELO FUSÍVEL 40A TIPO K | UN - UNIDADE | 52,0000 | 8.9900 | 467.48
8100 | QUADRO SOBREPOR TIPO PVC 12/16 CIRCUITOS COM BARRAMENTOS | UN - UNIDADE | 2,0000 | 359.0700 | 718.14
8101 | LAMPADAS LED 48W BIV COR BRANCA FRIA SOQ 4U/E27 | UN - UNIDADE | 187,0000 | 50.5600 | 9454.72
8102 | LAMPADAS LED 16W BIV COR BRANCA FRIA SOQ 4U/E27 | UN - UNIDADE | 338,0000 | 22.0000 | 7436.00
8106 | REFLETOR 500W COR BRANCO FRIO SMG500 BFGS, IP66 | UN - UNIDADE | 3,0000 | 659.9800 | 1979.94
8107 | REFLETOR 150W COR BRANCO FRIO SLR150 BFGS, IP66 | UN - UNIDADE | 80,0000 | 199.0000 | 15920.00
8108 | REFLETOR 100W COR BRANCO FRIO SLR100 RF, IP 66 | UN - UNIDADE | 22,0000 | 107.9900 | 2375.78
8117 | HIDRÔMETRO UNIJATO 3/4" CLASSE "B" RELOJOARIA INCLINADA ÀS 45º, CUPULA DE VIDRO TEMPERADO BASE METÁLICA, LACRE DE SEGURANÇA CONTRA FRAUDES AO MECANISMO INTERNO VAZÃO MÁXIMA DE 1,5M³/H - VAZÃO NOMINAL 0,75M³/H, SEM CONEXÕES. | UN - UNIDADE | 489,0000 | 86.3500 | 42225.15
8138 | VALVULA SUCÇÃO P/POÇO 3" | UN - UNIDADE | 1,0000 | 170.6800 | 170.68
8140 | UNIÃO INTERNA PVC 2" | UN - UNIDADE | 8,0000 | 0.6200 | 4.96
8142 | UNIÃO PVC ROSCAVEL Ø 1/2" | UN - UNIDADE | 240,0000 | 1.5157 | 363.77
8144 | UNIÃO PVC ROSCAVEL Ø 1.1/4" | UN - UNIDADE | 15,0000 | 4.1960 | 62.94
8145 | UNIÃO PVC ROSCAVEL Ø 1" | UN - UNIDADE | 45,0000 | 3.1049 | 139.72
8146 | UNIÃO PVC ROSCAVEL Ø 2.1/2" | UN - UNIDADE | 13,0000 | 14.7615 | 191.90
8147 | UNIÃO PVC ROSCAVEL Ø 2" | UN - UNIDADE | 9,0000 | 10.6900 | 96.21
8148 | UNIÃO PVC ROSCAVEL Ø 3/4" | UN - UNIDADE | 420,0000 | 6.5905 | 2768.00
8149 | UNIÃO PVC ROSCAVEL Ø 3" | UN - UNIDADE | 10,0000 | 26.5280 | 265.28
8150 | UNIÃO PVC SOLDAVEL 20MM | UN - UNIDADE | 130,0000 | 0.4923 | 64.00
8151 | UNIÃO PVC SOLDAVEL 25MM | UN - UNIDADE | 98,0000 | 2.1210 | 207.86
8152 | UNIÃO PVC SOLDAVEL 40MM | UN - UNIDADE | 60,0000 | 6.3455 | 380.73
8156 | TUBO PVC ROSCAVEL Ø 3" X 6M | UN - UNIDADE | 10,0000 | 26.0000 | 260.00
8158 | TUBO PVC P/REV.DE PT C/ENCAIXE PB ROSC. DN 200MM CL REF. L4,0M | UN - UNIDADE | 7,0000 | 324.3200 | 2270.24
8162 | TUBO PVC ROSCAVEL Ø 1.1/2" X 6M | UN - UNIDADE | 6,0000 | 41.9150 | 251.49
8163 | TUBO GALV. ROSC. TN-100 DN 5" X 6M C/ COSTURA | UN - UNIDADE | 28,0000 | 744.6768 | 20850.95
8169 | RODO PLASTICO C/ CABO - 40CM | UN - UNIDADE | 69,0000 | 8.1500 | 562.35
8170 | CESTO PLASTICO TELADO LIXO 12L | UN - UNIDADE | 22,0000 | 4.9300 | 108.46
8171 | PA PEQUENA PARA LIXO C/ CABO | UN - UNIDADE | 103,0000 | 11.4000 | 1174.20
8172 | BALDE PLASTICO 20L | UN - UNIDADE | 9,0000 | 19.8300 | 178.47
8176 | TE DE RED. 90º FOFO P/PBA BBBJE 250 X 50MM | UN - UNIDADE | 1,0000 | 360.0000 | 360.00
8177 | TE DE RED. 90º FOFO P/PVC PBA BBBJE 2GS Ø 250 X 85MM | UN - UNIDADE | 2,0000 | 293.3550 | 586.71
8178 | TE DE RED. 90º GALV.ROSC. Ø 2 X 1.1/4" | UN - UNIDADE | 3,0000 | 20.0500 | 60.15
8180 | TE DE RED. 90º PVC OCRE BBBJE DN 150 X 100MM | UN - UNIDADE | 20,0000 | 92.0100 | 1840.20
8181 | TE DE RED. 90º PVC PBA BBBJE DN 180 X 100MM | UN - UNIDADE | 2,0000 | 119.7050 | 239.41
8183 | TE DE RED. 90º PVC SOLDAVEL 25 X 20MM | UN - UNIDADE | 231,0000 | 0.8783 | 202.88
8188 | TUBO DE CORRER PVCPBA CL 20 BBJE DN 180MM | UN - UNIDADE | 2,0000 | 150.0000 | 300.00
8190 | TE DE REDUÇÃO GALVANIZADO DE 4" X 2" | UN - UNIDADE | 2,0000 | 111.3300 | 222.66
8192 | TE SANITARIO P/ESGOTO 75 X 50MM | UN - UNIDADE | 49,0000 | 5.2000 | 254.80
8193 | TE 90º PVC ROSCAVEL Ø 1.1/2" | UN - UNIDADE | 2800,0000 | 3.3598 | 9407.44
8195 | TE 90º PVC ROSCAVEL Ø 2.1/2" | UN - UNIDADE | 6,0000 | 17.9933 | 107.96
8196 | TE 90º PVC ROSCAVEL Ø 2" | UN - UNIDADE | 9,0000 | 4.9800 | 44.82
8198 | TE 90º PVC ROSCAVEL Ø 3/4 | UN - UNIDADE | 902,0000 | 2.3300 | 2101.66
8199 | TE 90º PVC ROSCAVEL Ø 3" | UN - UNIDADE | 8,0000 | 13.3388 | 106.71
8200 | TE 90º PVC SOLDAVEL 25MM | UN - UNIDADE | 212,0000 | 0.6692 | 141.86
8204 | TE DE REDUCAO 90º PVC PBA DN 100 X 50MM | UN - UNIDADE | 5,0000 | 248.0000 | 1240.00
8205 | TE 90º GALV. ROSCAVEL Ø 2.1/2" | UN - UNIDADE | 5,0000 | 35.3600 | 176.80
8206 | TE 90º PVC LR 25MM X 3/4" | UN - UNIDADE | 10300,0000 | 0.7917 | 8154.50
8208 | TE 90º PVC PBA BBBJE DN 180 X 180MM DE 200 X 200MM | UN - UNIDADE | 1,0000 | 191.3400 | 191.34
8210 | TE 90º PVC ROSCAVEL Ø 1/2" | UN - UNIDADE | 39,0000 | 0.5972 | 23.29
8212 | TE 90º FOFO P/ FºFº C/ FLANGES DN 100 X 100MM | UN - UNIDADE | 1,0000 | 202.7200 | 202.72
8213 | TE 90º GALV. ROSCAVEL Ø 1/2" | UN - UNIDADE | 15,0000 | 0.0440 | 0.66
8214 | TE 90º GALV. ROSCAVEL Ø 1.1/2" | UN - UNIDADE | 5,0000 | 11.0900 | 55.45
8235 | FILTRO DE OLEO WO612 | UN - UNIDADE | 23,0000 | 95.3043 | 2192.00
8238 | FILTRO DE AR COND. AKX35321 | UN - UNIDADE | 1,0000 | 34.0000 | 34.00
8242 | REGISTRO DE ESF. PVC SOLD. DN 25MM C/ BORB FEMEA | UN - UNIDADE | 2726,0000 | 2.7548 | 7509.61
8245 | REGISTRO DE ESFERA EM PVC SOLDAVEL 25MM TIPO VS PN 16 | UN - UNIDADE | 20,0000 | 4.5030 | 90.06
8253 | REDUÇÃO PVC PBA PBJE DN 100 X 75MM | UN - UNIDADE | 28,0000 | 17.6721 | 494.82
8254 | REDUÇÃO PVC PBA PBJE DN 180 X 100MM CL 15 | UN - UNIDADE | 2,0000 | 50.0000 | 100.00
8256 | REDUÇÃO F.DUCTIL P/PVC PBA DN 75MM X 50MM | UN - UNIDADE | 11,0000 | 66.0000 | 726.00
8259 | REGUA PLASTICA GROSSA 30CM ACRILICA | UN - UNIDADE | 42,0000 | 2.5000 | 105.00
8261 | PORTINHOLA PVC PARA VALVULA DE RET DE ESGOTO DN 100MM | UN - UNIDADE | 15,0000 | 1.3000 | 19.50
8263 | PARAFUSO P/ FLANGES C/ PORCA 27MM X 120MM | UN - UNIDADE | 290,0000 | 17.0000 | 4930.00
8265 | MACHO AÇO RAP 3 PEÇAS DORMER 1/4-20 UNIC | UN - UNIDADE | 2,0000 | 46.2800 | 92.56
8266 | MACHO AÇO RAP 3 PEÇAS DORMER 3/8-16 UNIC | UN - UNIDADE | 1,0000 | 52.1800 | 52.18
8267 | MACHO AÇO RAP 3 PEÇAS DORMER 5/16-18 UNIC | UN - UNIDADE | 1,0000 | 49.6500 | 49.65
8268 | MACHO AÇO RAP 3 PEÇAS DORMER 7/16-14 UNIC | UN - UNIDADE | 1,0000 | 65.6300 | 65.63
8270 | LUVA SIMPLES GALV. ROSCAVEL Ø 5" LISA S/ REFORÇO LATERAL | UN - UNIDADE | 5,0000 | 59.0000 | 295.00
8272 | LUVA SIMPLES PVC ROSCAVEL Ø 1.1/2" | UN - UNIDADE | 29,0000 | 1.6976 | 49.23
8273 | LUVA SIMPLES PVC ROSCAVEL Ø 2.1/2" | UN - UNIDADE | 26,0000 | 4.2927 | 111.61
8274 | LUVA SIMPLES PVC ROSCAVEL Ø 3" | UN - UNIDADE | 5,0000 | 3.7820 | 18.91
8279 | LUVA DE RED. PVC SOLD. Ø 110MM X 75MM | UN - UNIDADE | 4,0000 | 12.2500 | 49.00
8281 | LUVA DE RED. PVC SOLD. Ø 75MM X 60MM | UN - UNIDADE | 5,0000 | 4.0500 | 20.25
8282 | LUVA DE TRANS. PVC DEFOFO P/FC BBJE DN 200MM | UN - UNIDADE | 15,0000 | 94.7393 | 1421.09
8283 | LUVA DE TRANS. PVC PBA CL 15 BBJE P/FC DN 125 X 140 | UN - UNIDADE | 5,0000 | 45.2240 | 226.12
8284 | LUVA DE TRAN. PVC PBA CL 20 BBJE P/FC DN 125 X 140MM | UN - UNIDADE | 28,0000 | 46.3600 | 1298.08
8286 | LUVA DE TRANS. PVC PBA CL12/15 P/ DEFOFO DN 160MM DE 150MM | UN - UNIDADE | 69,0000 | 57.2139 | 3947.76
8290 | LACRE POLICARBONATO AZUL ESCURO CORDOALHA DE AÇO - RELIGAÇÃO | UN - UNIDADE | 4000,0000 | 0.9900 | 3960.00
8297 | EXTREMIDADE PVC PBA PF 75MM | UN - UNIDADE | 10,0000 | 0.0720 | 0.72
8298 | EXTREMIDADE PVC PBA PF DN 125MM | UN - UNIDADE | 10,0000 | 58.0000 | 580.00
8304 | CURVA 90º FOFO C/ FLANGE P/ HIDRA. NBR7675 PN10/16 DN 100MM LONGA | UN - UNIDADE | 15,0000 | 339.9400 | 5099.10
8306 | CURVA 45º PVC PBA BBJE DN 75MM | UN - UNIDADE | 10,0000 | 19.1800 | 191.80
8307 | CURVA 45º PVC PBA PBJE DN 180MM | UN - UNIDADE | 2,0000 | 129.1300 | 258.26
8311 | CRUZETA PVC PBA BBBJE DN 100 X 100MM NBR 5647 | UN - UNIDADE | 90,0000 | 46.0128 | 4141.15
8317 | CRUZETA DE REDUÇÃO PVC PBA BB JEI DN 125 X 100MM DE 140 X 110MM | UN - UNIDADE | 2,0000 | 100.0000 | 200.00
8320 | CRUZETA DE REDUÇÃO PVC PBA BBBJE DE 140 X 75MM | UN - UNIDADE | 1,0000 | 109.0500 | 109.05
8321 | CRUZETA DE REDUÇÃO PVC PBA BBBJE DE 100 X 50MM | UN - UNIDADE | 108,0000 | 35.0841 | 3789.08
8323 | CRUZETA DE REDUÇÃO PVC PBA BBBJE DE 100 X 75MM | UN - UNIDADE | 13,0000 | 37.7669 | 490.97
8329 | CRUZETA DE REDUÇÃO PVC PBA BBBJE DE 180 X 125MM | UN - UNIDADE | 1,0000 | 149.5000 | 149.50
8332 | CRUZETA DE REDUÇÃO 90º PVC PBA BB JE DN 140 X 50MM DE 160MM | UN - UNIDADE | 4,0000 | 120.0000 | 480.00
8335 | CRUZETA DE REDUÇÃO 90º PVC PBA BB JE DN 125 X 75MM DE 140MM | UN - UNIDADE | 2,0000 | 150.0000 | 300.00
8336 | CRUZETA DE REDUÇÃO 90º PVC PBA BB JE DN 125 X 50MM DE 140MM | UN - UNIDADE | 2,0000 | 140.0000 | 280.00
8337 | CRUZETA DE REDUÇÃO 90º PVC PBA 2B X 2P JE DN 180 X 140MM | UN - UNIDADE | 2,0000 | 144.0000 | 288.00
8342 | COTOVELO DE REDUÇÃO 90º PVC SOLDAVEL 25 X 20MM | UN - UNIDADE | 10,0000 | 0.3800 | 3.80
8344 | COTOVELO/JOELHO 45º PVC SOLDAVEL 25MM | UN - UNIDADE | 435,0000 | 0.5000 | 217.50
8352 | CONTATO PARA CONTATOR 3TB 44 CAIXA COM 6 UNIDADES | UN - UNIDADE | 4,0000 | 290.5000 | 1162.00
8358 | CLIPS ZINCADO Ø 3/8" PARA CABO DE AÇO | UN - UNIDADE | 10,0000 | 1.2290 | 12.29
8361 | CLIPS ZINCADO Ø 1/4" PARA CABO DE AÇO | UN - UNIDADE | 2,0000 | 0.4000 | 0.80
8363 | BUCHA DE REDUÇÃO PVC SOLDAVEL LONGA 75 X 50MM | UN - UNIDADE | 35,0000 | 2.5697 | 89.94
8365 | CABEÇOTE PARA REGISTROFOFO COM FURO 34 X 34MM | UN - UNIDADE | 5,0000 | 6.0000 | 30.00
8368 | CABEÇOTE PARA REGISTROFOFO COM FURO 18 X 20MM | UN - UNIDADE | 2,0000 | 4.0000 | 8.00
8373 | BUCHA DE REDUÇÃO PVC SOLDAVEL CURVA 40 X 32MM | UN - UNIDADE | 1,0000 | 0.3500 | 0.35
8374 | BUCHA DE REDUÇÃO PVC SOLDAVEL CURVA 75 X 60MM | UN - UNIDADE | 13,0000 | 3.5785 | 46.52
8375 | BUCHA DE REDUÇÃO PVC SOLDAVEL CURVA 85 X 75MM | UN - UNIDADE | 12,0000 | 2.1400 | 25.68
8377 | BUCHA DE REDUÇÃO PVC SOLDAVEL LONGA 110 X 75MM | UN - UNIDADE | 100,0000 | 29.0000 | 2900.00
8378 | BUCHA DE REDUÇÃO PVC SOLDAVEL LONGA 30 X 20MM | UN - UNIDADE | 30,0000 | 0.3200 | 9.60
8379 | BUCHA DE REDUÇÃO PVC SOLDAVEL LONGA 40 X 20CM | UN - UNIDADE | 15,0000 | 0.4600 | 6.90
8384 | BUCHA DE REDUÇÃO PVC SOLDAVEL LONGA 60 X 40CM | UN - UNIDADE | 6,0000 | 2.5083 | 15.05
8389 | BUCHA DE REDUÇÃO PVC ROSCAVEL Ø 1 1/2 X 1 1/4" | UN - UNIDADE | 30,0000 | 0.5400 | 16.20
8391 | BUCHA DE REDUÇÃO PVC ROSCA Ø 2 X 1.1/2" | UN - UNIDADE | 158,0000 | 1.1714 | 185.08
8393 | BUCHA DE REDUÇÃO PVC ROSCA Ø 3/4 X 1/2" | UN - UNIDADE | 1640,0000 | 0.2333 | 382.62
8394 | BUCHA DE REDUÇÃO PVC ROSCAVEL Ø 1.1/2 X 3/4" | UN - UNIDADE | 4,0000 | 1.8925 | 7.57
8397 | BUCHA DE REDUÇÃO PVC ROSCAVEL Ø 2 1/2 X 1 1/2" | UN - UNIDADE | 1,0000 | 4.6900 | 4.69
8398 | BUCHA DE REDUÇÃO PVC ROSCAVEL Ø 2 1/2 X 1 1/4" | UN - UNIDADE | 10,0000 | 4.6400 | 46.40
8400 | BUCHA DE REDUÇÃO PVC ROSCAVEL Ø 2 X 1 1/4" | UN - UNIDADE | 17,0000 | 1.4800 | 25.16
8404 | BUCHA DE REDUÇÃO PVC ROSCAVEL Ø 3" X 2" | UN - UNIDADE | 6,0000 | 5.7600 | 34.56
8405 | BUCHA DE REDUÇÃO PVC ROSCAVEL Ø 4" X 3" | UN - UNIDADE | 6,0000 | 6.8400 | 41.04
8410 | BOBINA AUXILIAR 220V P/ CONTATOR LC1 F500 REF: LX1-FK220 | UN - UNIDADE | 1,0000 | 1485.5600 | 1485.56
8416 | BARRA ROSCADA 7/8" POLIDO 1 | UN - UNIDADE | 5,0000 | 19.0000 | 95.00
8418 | BASE P/ FUSIVEL UNIPOLAR NH-00 | UN - UNIDADE | 3,0000 | 16.5200 | 49.56
8419 | BASE P/ FUSIVEL UNIPOLAR NH-01 | UN - UNIDADE | 3,0000 | 58.1600 | 174.48
8420 | ARRUELA DE BORRACHA P/ FLANGE PN 10 DN 80MM | UN - UNIDADE | 110,0000 | 3.8417 | 422.59
8428 | ARRUELA DE BOR P/ FLANGE PN 10 Ø 400MM | UN - UNIDADE | 227,0000 | 8.8577 | 2010.69
8430 | ARRUELA DE BORRACHA P/ FLANGE PN 10 DN 50MM | UN - UNIDADE | 60,0000 | 1.8998 | 113.99
8431 | ANEL DE BOR QUAD P/J GIBAULT Ø 450MM | UN - UNIDADE | 5,0000 | 28.4460 | 142.23
8434 | ANEL DE BORRACHA P/ ACOPLAMENTO MORMEX - GR 128 | UN - UNIDADE | 1,0000 | 55.0000 | 55.00
8435 | ANEL DE BORRACHA P/ ACOPLAMENTO MORMEX - GR 148 | UN - UNIDADE | 1,0000 | 70.0000 | 70.00
8436 | ANEL DE BOR PVC DEFOFO DN 300MM | UN - UNIDADE | 20,0000 | 19.2080 | 384.16
8437 | ANEL DE BOR PVC PBA DN 180 DE 200MM | UN - UNIDADE | 154,0000 | 3.1895 | 491.18
8438 | ANEL DE BOR PVC PBA DN 220 | UN - UNIDADE | 32,0000 | 3.6328 | 116.25
8443 | ANEL DE BOR QUAD P/J GIBAULT Ø 150MM | UN - UNIDADE | 20,0000 | 2.3620 | 47.24
8444 | ANEL DE BOR QUAD P/J GIBAULT Ø 200MM | UN - UNIDADE | 11,0000 | 7.0436 | 77.48
8445 | ANEL DE BOR QUAD P/J GIBAULT Ø 250MM | UN - UNIDADE | 80,0000 | 13.8860 | 1110.88
8446 | ANEL DE BOR QUAD P/J GIBAULT Ø 350MM | UN - UNIDADE | 6,0000 | 15.2517 | 91.51
8447 | ANEL DE BOR QUAD P/J GIBAULT Ø 400MM | UN - UNIDADE | 28,0000 | 17.1275 | 479.57
8450 | ANEL DE BORRACHA PARA TUBO PVC DEFOFO DN 100MM | UN - UNIDADE | 70,0000 | 3.2810 | 229.67
8451 | ANEL DE BOR PVC DEFOFO DN 150MM | UN - UNIDADE | 367,0000 | 3.9255 | 1440.65
8452 | ANEL DE BOR PVC DEFOFO DN 200MM | UN - UNIDADE | 257,0000 | 4.3311 | 1113.08
8453 | ANEL DE BOR PVC DEFOFO DN 250 | UN - UNIDADE | 189,0000 | 9.8917 | 1869.53
8454 | ANEL DE BOR AJE PN 10 P/FOFO 75MM | UN - UNIDADE | 90,0000 | 1.0000 | 90.00
8457 | ADAPTADOR PVC LR DN 20MM X 1/2 CFE.NBR 5648 | UN - UNIDADE | 4442,0000 | 0.1488 | 660.94
8463 | ADAPTADOR PVC PBA JE BOL/ROS DN 50MM | UN - UNIDADE | 7,0000 | 8.4800 | 59.36
8465 | ADAPTADOR PVC PBA P/FC PBJE DN 125MM | UN - UNIDADE | 4,0000 | 34.1300 | 136.52
8466 | ADAPTADOR PVC PBA P/FC PBJE DN 60MM DE 75MM | UN - UNIDADE | 5,0000 | 8.1500 | 40.75
8470 | ADAPTADOR PVC PBA PTA/ROSC Ø 60MM X 2" | UN - UNIDADE | 3,0000 | 7.1100 | 21.33
8471 | ADAPTADOR PVC PTºVFORT 110 X BSA ESG. COND. SERIE "R" 101,6MM | UN - UNIDADE | 4950,0000 | 3.9000 | 19305.00
8474 | ADUELA DE CONCR. P/ POÇO ESGOTO 500 X 1000MM | UN - UNIDADE | 35,0000 | 129.0000 | 4515.00
8570 | CRUZETA DE REDUÇÃO PVC PBA BBBJE DN 75 X 50MM | UN - UNIDADE | 74,0000 | 27.5581 | 2039.30
8574 | CRUZETA PVC PBA BBBJE DN 50 X 50MM NBR 5647 | UN - UNIDADE | 995,0000 | 21.5384 | 21430.70
8626 | REGISTRO DE DERIVAÇÃO TAP 1" BSPT X 1.1/4 | UN - UNIDADE | 10,0000 | 428.0000 | 4280.00
8695 | CURVA 90º PVC PBA PBJE DN 100MM NBR 5648 | UN - UNIDADE | 48,0000 | 46.1400 | 2214.72
8729 | TE 90º FOFO JTAS FLANGE DN 150MM REV. TINTA BETUMINOSA | UN - UNIDADE | 1,0000 | 482.0000 | 482.00
8826 | ARRUELA DE PRESSAO ZINCADA 1/2 | UN - UNIDADE | 100,0000 | 1.3035 | 130.35
8832 | TERMINAL MANG HID FJ 90G 16-16 | UN - UNIDADE | 2,0000 | 70.0000 | 140.00
8836 | MANGUEIRA HID R2AT 08 IMPORT | M - METRO | 29,4000 | 40.0000 | 1176.00
8843 | LIMPADOR PARABRISA | UN - UNIDADE | 1,0000 | 157.5000 | 157.50
8854 | OLEO TRANSMISSAO 10W 30 | UN - UNIDADE | 1,0000 | 598.5000 | 598.50
8927 | FILTRO DE COMBUSTÍVEL – FIAT STRADA – CABINE ESTENDIDA 1.4 FIRE 2011 | UN - UNIDADE | 1,0000 | 108.0000 | 108.00
9006 | NIPPODINE DGC 30, LOCAO ANTISSEPTICA DE HIGIENIZACAO CORPORAL- GL 05 LT | UN - UNIDADE | 8,0000 | 799.0000 | 6392.00
9029 | CARBURADOR | UN - UNIDADE | 1,0000 | 268.2000 | 268.20
9030 | TERM MANGUEIRA HID FJ 90G 08-08 | UN - UNIDADE | 4,0000 | 19.9550 | 79.82
9032 | MANGUEIRA HID R2 08 | M - METRO | 14,9000 | 44.9624 | 669.94
9142 | DOBRADICA 4, POLIDA REFORCADA | UN - UNIDADE | 2,0000 | 7.0000 | 14.00
9152 | KIT MANGUEIRA AR-CAMINHAO | UN - UNIDADE | 2,0000 | 32.1750 | 64.35
9153 | APARABARRO (PAR) | UN - UNIDADE | 3,0000 | 132.4500 | 397.35
9154 | EMENDA 8/8 | UN - UNIDADE | 1,0000 | 6.3500 | 6.35
9156 | CAPA PRENSAVEL 1/2 | UN - UNIDADE | 36,0000 | 30.8600 | 1110.96
9173 | FILTRO DIESEL | UN - UNIDADE | 4,0000 | 118.3275 | 473.31
9208 | ARRUELA DE PRESSAO ZINCADZA 3/8 | UN - UNIDADE | 81,0000 | 1.6668 | 135.01
9233 | COLUNA DE FERRO CA-50 COM ESPESSURA 5/16 - 7CM X 14CM X 6M | UN - UNIDADE | 18,0000 | 130.4700 | 2348.46
9279 | POLICLORETO DE ALUMÍNIO (PAC), COAGULANTE INORGÂNICO CATIÔNICO POLIMERIZADO E BALANCEADO DE SAIS DE ALUMÍNIO, COMPL. SOLÚVEL EM ÁGUA, UTILIZADO PARA FORMAÇÃO DE FLOCOS GRANDES RÍGIDOS E PESADOS, QUE ACELEREM A VEL. DE DECANTAÇÃO, COTA RESERVADA 25% | KG - QUILOGRAMA | 78256,0000 | 1.9000 | 148686.40
9294 | SOFT STARTER SSW07 130A T5 SZ 220/380V | UN - UNIDADE | 3,0000 | 4312.1400 | 12936.42
9296 | SOFT STARTER 61A 3 WEG SSW07 0061 T5SZ 61A 220/380V | UN - UNIDADE | 1,0000 | 2848.4100 | 2848.41
9300 | CABO SHILDADO 3X1 MM MALHA DE COBRE | M - METRO | 670,0000 | 13.6161 | 9122.80
9302 | LUVA DE EMENDA DE COMPRESSÃO 35MM | UN - UNIDADE | 288,0000 | 2.6700 | 768.96
9304 | LUVA DE EEMENDA DE COMPRESSÃO 70 | UN - UNIDADE | 50,0000 | 8.2000 | 410.00
9305 | LUVA DE EMENDA DE COMPRESSÃO DE 95MM | UN - UNIDADE | 256,0000 | 7.7300 | 1978.88
9309 | CABO DE COBRE 4 MM², PRETO, ANTI-CHAMA 0,6/1,0 KV | M - METRO | 100,0000 | 4.0000 | 400.00
9310 | CABO DE COBRE 4 MM², AZUL, ANTI-CHAMA 0,6/1,0 KV | M - METRO | 100,0000 | 4.0000 | 400.00
9316 | CABO DE COBRE 120 MM², AZUL, ANTI-CHAMA 0,6/1,0 KV | M - METRO | 96,0000 | 93.5000 | 8976.00
9317 | CABO DE COBRE 120 MM², VERDE, ANTI-CHAMA 0,6/1,0 KV | M - METRO | 78,0000 | 93.5000 | 7293.00
9320 | CORDOALHA DE COBRE NU 50 MM² | M - METRO | 100,0000 | 44.7000 | 4470.00
9321 | LUMINÁRIA INDUSTRIAL LED MINIMO 120W COMPLETA TIPO HIGH BAY PARA GALPÃO | UN - UNIDADE | 61,0000 | 319.4000 | 19483.40
9322 | CABO UNIPOLAR (COBRE) 2,5 MM² | M - METRO | 100,0000 | 1.8000 | 180.00
9326 | KIT HIGIENIZACAO VEICULAR | UN - UNIDADE | 1,0000 | 134.7000 | 134.70
9327 | MANGUEIRA DE SUCCAO LARANJA 150MM 6" | M - METRO | 10,0000 | 337.0000 | 3370.00
9411 | TE DE RED. 90º FOFO P/ FºFº C/ FLANGES 150 X 100MM | UN - UNIDADE | 2,0000 | 370.0000 | 740.00
9412 | TE DE RED. 90º FOFO C/ FLANGES 75 X 50MM | UN - UNIDADE | 2,0000 | 207.0000 | 414.00
9413 | TE DE RED. 90º FOFO P/ PBA BBBJE 100 X 50MM | UN - UNIDADE | 3,0000 | 96.7000 | 290.10
9449 | TUBO POLIETILENO DN 20MM X 2,3MM - BOBINA COM 100M AZUL | UN - UNIDADE | 168,0000 | 398.0000 | 66864.00
9452 | CURVA 45º PVC PBA JE DN 75MM | UN - UNIDADE | 35,0000 | 46.9400 | 1642.90
9454 | CURVA 90º PVC PBA JE DN 50MM | UN - UNIDADE | 501,0000 | 52.6973 | 26401.37
9467 | MANGUEIRA HID R2AT 04 | M - METRO | 17,9200 | 26.3449 | 472.10
9484 | MANGUEIRA DE COMBUSTIVEL | UN - UNIDADE | 1,0000 | 553.5000 | 553.50
9496 | JOGO AMORTECEDOR VEICULAR | UN - UNIDADE | 2,0000 | 406.6200 | 813.24
9507 | TINTA ESMALTE SINTETICO VERDE FOLHA 3,6LT | UN - UNIDADE | 25,0000 | 99.9000 | 2497.50
9519 | REGUA EM ALUMINIO PARA PEDREIRO FRISADA REFORCADA 1KG 02MT | UN - UNIDADE | 4,0000 | 30.0400 | 120.16
9522 | REUCACAO PVC PBA PBJE DN 75 X 50MM, CONFORME NBR - 5647 | UN - UNIDADE | 10,0000 | 12.0100 | 120.10
9614 | TUBO FOFO FLANGE/FLANGE PN10 DN 200MM L= 5,80M | UN - UNIDADE | 3,0000 | 4471.7300 | 13415.19
9660 | ARRUELA DE BORRACHA PARA FLANGE PN10 DN 200MM | UN - UNIDADE | 20,0000 | 7.7800 | 155.60
9686 | TERMINAL MANGUEIRA HID MN 12-12 | UN - UNIDADE | 12,0000 | 25.0000 | 300.00
9716 | KIT UNIVERSAL, SISTEMA DUAL PARA CAIXA ACOPLADA | UN - UNIDADE | 9,0000 | 148.0100 | 1332.09
9721 | JOGO REPARO MOTOR (SEAL KIT) | UN - UNIDADE | 2,0000 | 524.0700 | 1048.14
9729 | FILTRO DE AR EXTERNO VW | UN - UNIDADE | 1,0000 | 159.7500 | 159.75
9733 | MANGUEIRA HID R2AT 16 IMPORT | M - METRO | 2,1500 | 90.0000 | 193.50
9734 | TERMINAL MANGUEIRA HID FJ 12-16 | UN - UNIDADE | 2,0000 | 40.0000 | 80.00
9748 | PORCA SEXTAVADA 7/8 CHV 1.5/16 PL | UN - UNIDADE | 15,0000 | 6.5267 | 97.90
9749 | ARRUELA DE PRESSAO 7/8 PL | UN - UNIDADE | 10,0000 | 6.5270 | 65.27
9754 | MANGUEIRA AUTO TANK 38,0MM - 1.1/2 | M - METRO | 1,0000 | 81.0000 | 81.00
9779 | ELEMENTO FILTRO AR SECUNDARIO RETRO | UN - UNIDADE | 4,0000 | 191.3500 | 765.40
9782 | BLOCO DE NOTIFICA DE INFRACAO | UN - UNIDADE | 32,0000 | 24.6000 | 787.20
9821 | INVERSOR DE FREQUENCIA COM TENCAO 690V E CORRENTE ELETRICA MINIMA 280A REFERENCIA CFW110289T6OYZ | UN - UNIDADE | 1,0000 | 102966.0000 | 102966.00
9822 | FUSIVEL NH3 ULTRA RAPIDO 900A 690V 100KA | UN - UNIDADE | 15,0000 | 502.3000 | 7534.50
9824 | FUSIVEL ULTRA RAPIDO NH AR FNH00-200K-A WEG | UN - UNIDADE | 10,0000 | 110.1800 | 1101.80
9825 | SENSOR INDUTIVO, CILÍNDRICO, CORPO METÁLICO NA/NF M18 10A 30VCC PNP WEG SL8-18G1LP2 | UN - UNIDADE | 1,0000 | 142.2800 | 142.28
9826 | TRANSMISSOR DE PRESSÃO, MBS 1700, 0.00 BAR - 6.00 BAR, 0.00 PSI - 87.02 PSI REFERÊNCIA DANFOS 060G6100 | UN - UNIDADE | 13,0000 | 570.9400 | 7422.22
9827 | LUVA DE EMENDA DE COMPRESSÃO 50MM | UN - UNIDADE | 291,0000 | 4.2400 | 1233.84
9829 | CABO CONTROLE 10 VIAS 750V FLEXÍVEL NUMERADO 10X1,0 MM | M - METRO | 290,0000 | 12.0400 | 3491.60
9831 | FILTRO DE AR CONDICIONADO RETROESCAVADEIRA | UN - UNIDADE | 4,0000 | 146.1700 | 584.68
9833 | TERM MANGUEIRA HID FJ 90G 08-06 | UN - UNIDADE | 2,0000 | 22.0000 | 44.00
9839 | PLUG FEMEA 3 POLOS | UN - UNIDADE | 1,0000 | 64.8000 | 64.80
9843 | TINTA ACRÍLICA PARA PISO CINZA 18L - MARCA: CORAL, MAXVINIL E SUVINIL. | UN - UNIDADE | 27,0000 | 210.0000 | 5670.00
9844 | TINTA ESMALTE SINTÉTICO BRANCO NEVE 3,6L - MARCA: CORAL, MAXVINIL E SUVINIL. | UN - UNIDADE | 19,0000 | 95.0000 | 1805.00
9851 | DISCO DE CORTE REFRATARIO 350MM (ASFALTO) | UN - UNIDADE | 32,0000 | 109.9300 | 3517.76
9852 | TRIPE DE ALUMINIO | UN - UNIDADE | 1,0000 | 710.0000 | 710.00
9881 | JOGO DE PALHETA | UN - UNIDADE | 16,0000 | 98.1000 | 1569.60
9906 | TERMINAL MANG HID FG METRICA FA 24 - 08 RETO | UN - UNIDADE | 1,0000 | 24.0000 | 24.00
9907 | TERMINAL MANGUEIRA HID FG METRICA FA90 24-08 | UN - UNIDADE | 1,0000 | 24.3000 | 24.30
9908 | MANGUEIRA HID R2AT 10 | M - METRO | 1,7500 | 172.8000 | 302.40
9910 | TERMINAL MANGUEIRA HID MJ 12-10 | UN - UNIDADE | 1,0000 | 20.0000 | 20.00
9914 | TUBO DE ACO 1,5X50X50 #16 - 13,75KG | UN - UNIDADE | 2,0000 | 249.0900 | 498.18
9926 | CURVA 90° COM BOLSAS E JUNTA ELÁSTICA JGS DN80MM | UN - UNIDADE | 11,0000 | 209.1264 | 2300.39
9927 | CURVA 90° COM BOLSAS E JUNTA ELÁSTICA JGS DN100MM | UN - UNIDADE | 33,0000 | 226.9221 | 7488.43
9928 | CURVA 90° COM BOLSAS E JUNTA ELÁSTICA JGS DN150MM | UN - UNIDADE | 16,0000 | 366.0400 | 5856.64
9929 | CURVA 90° COM BOLSAS E JUNTA ELÁSTICA JGS DN200MM | UN - UNIDADE | 19,0000 | 648.1100 | 12314.09
9930 | CURVA 90° COM BOLSAS E JUNTA ELÁSTICA JGS DN300MM | UN - UNIDADE | 47,0000 | 1388.2366 | 65247.12
9932 | LULUVA COM BOLSAS E JUNTA ELÁSTICA JGS DN100MM | UN - UNIDADE | 35,0000 | 189.8049 | 6643.17
9933 | LUVA COM BOLSAS E JUNTA ELÁSTICA JGS DN150MM | UN - UNIDADE | 15,0000 | 308.9900 | 4634.85
9938 | LUVA COM BOLSAS E JUNTA ELÁSTICA JGS DN400MM | UN - UNIDADE | 1,0000 | 1340.3600 | 1340.36
9939 | TÊ DE REDUÇÃO COM BOLSAS E JUNTA ELÁSTICA JGS DN100X80MM | UN - UNIDADE | 15,0000 | 313.5447 | 4703.17
9940 | TÊ DE REDUÇÃO COM BOLSAS E JUNTA ELÁSTICA JGS DN150X100MM | UN - UNIDADE | 39,0000 | 503.1423 | 19622.55
9941 | TÊ DE REDUÇÃO COM BOLSAS E JUNTA ELÁSTICA JGS DN200X150MM | UN - UNIDADE | 18,0000 | 845.7994 | 15224.39
9942 | TÊ DE REDUÇÃO COM BOLSAS E JUNTA ELÁSTICA JGS DN250X200MM | UN - UNIDADE | 8,0000 | 1151.9600 | 9215.68
9943 | TÊ DE REDUÇÃO COM BOLSAS E JUNTA ELÁSTICA JGS DN300X200MM | UN - UNIDADE | 10,0000 | 1487.8500 | 14878.50
9944 | TÊ DE REDUÇÃO COM BOLSAS E JUNTA ELÁSTICA JGS DN350X200MM | UN - UNIDADE | 2,0000 | 2260.8500 | 4521.70
9945 | TÊ DE REDUÇÃO COM BOLSAS E JUNTA ELÁSTICA JGS DN400X300MM | UN - UNIDADE | 4,0000 | 2626.8900 | 10507.56
9946 | EXTREMIDADE FLANGE E PONTA PARA JUNTAS JGS E JTI DN80MM | UN - UNIDADE | 10,0000 | 186.9000 | 1869.00
9947 | EXTREMIDADE FLANGE E PONTA PARA JUNTAS JGS E JTI DN100MM | UN - UNIDADE | 25,0000 | 216.1000 | 5402.50
9948 | EXTREMIDADE FLANGE E PONTA PARA JUNTAS JGS E JTI DN150MM | UN - UNIDADE | 12,0000 | 315.0000 | 3780.00
9949 | EXTREMIDADE FLANGE E PONTA PARA JUNTAS JGS E JTI DN200MM | UN - UNIDADE | 10,0000 | 374.5000 | 3745.00
9950 | EXTREMIDADE FLANGE E PONTA PARA JUNTAS JGS E JTI DN300MM | UN - UNIDADE | 3,0000 | 757.0000 | 2271.00
9951 | TE RED BBF JTI K7 PN10 DN150X150X100MM - MONTAGEM VENTOSA | UN - UNIDADE | 4,0000 | 895.3000 | 3581.20
9952 | TE RED BBF JTI K7 PN10 DN200X200X100MM - MONTAGEM VENTOSA | UN - UNIDADE | 3,0000 | 1546.1000 | 4638.30
9954 | TE RED BBF JTI K7 PN10 DN300X300X100MM - MONTAGEM VENTOSA | UN - UNIDADE | 4,0000 | 2173.7000 | 8694.80
9956 | TE RED BBF JTI K7 PN10 DN400X400X100MM - MONTAGEM VENTOSA | UN - UNIDADE | 5,0000 | 3165.0000 | 15825.00
9958 | VÁLVULA DE GAVETA C/ BOLSAS E CUNHA DE BORRACHA P/ TUBOS DE FERRO DÚCTIL C/ CABEÇOTE EURO 25 DN100MM | UN - UNIDADE | 2,0000 | 721.1900 | 1442.38
9959 | VÁLVULA DE GAVETA C/ BOLSAS E CUNHA DE BORRACHA P/ TUBOS DE FERRO DÚCTIL C/ CABEÇOTE EURO 25 DN150MM | UN - UNIDADE | 11,0000 | 1205.9900 | 13265.89
9960 | VÁLVULA DE GAVETA C/ BOLSAS E CUNHA DE BORRACHA P/ TUBOS DE FERRO DÚCTIL C/ CABEÇOTE EURO 25 DN200MM | UN - UNIDADE | 5,0000 | 2091.4500 | 10457.25
9961 | VÁLVULA DE GAVETA C/ BOLSAS E CUNHA DE BORRACHA P/ TUBOS DE FERRO DÚCTIL C/ CABEÇOTE EURO 25 DN250MM | UN - UNIDADE | 5,0000 | 3020.9800 | 15104.90
9962 | VÁLVULA DE GAVETA C/ BOLSAS E CUNHA DE BORRACHA P/ TUBOS DE FERRO DÚCTIL C/ CABEÇOTE EURO 25 DN300MM | UN - UNIDADE | 4,0000 | 4531.4600 | 18125.84
9963 | VÁLVULA DE GAVETA C/ BOLSAS E CUNHA DE BORRACHA P/ TUBOS DE FERRO DÚCTIL C/ CABEÇOTE EURO 25 DN350MM | UN - UNIDADE | 1,0000 | 9944.3800 | 9944.38
9964 | VÁLVULA DE GAVETA C/ BOL300S E CUNHA DE BORRACHA P/ TUBOS DE FERRO DÚCTIL C/ CABEÇOTE EURO 25 DN400MM | UN - UNIDADE | 2,0000 | 13678.5300 | 27357.06
9965 | VÁLVULA DE GAVETA C/ BOLSAS E CUNHA DE BORRACHA P/ TUBOS DE FERRO DÚCTIL C/ VOLANTE EURO 25 DN80MM | UN - UNIDADE | 6,0000 | 552.9100 | 3317.46
9966 | VÁLVULA DE GAVETA C/ BOLSAS E CUNHA DE BORRACHA P/ TUBOS DE FERRO DÚCTIL C/ VOLANTE EURO 25 DN100MM | UN - UNIDADE | 20,0000 | 721.1900 | 14423.80
9967 | VÁLVULA DE GAVETA C/ BOLSAS E CUNHA DE BORRACHA P/ TUBOS DE FERRO DÚCTIL C/ VOLANTE EURO 25 DN150MM | UN - UNIDADE | 4,0000 | 1205.9900 | 4823.96
9968 | VÁLVULA DE GAVETA C/ BOLSAS E CUNHA DE BORRACHA P/ TUBOS DE FERRO DÚCTIL C/ VOLANTE EURO 25 DN200MM | UN - UNIDADE | 2,0000 | 2091.4500 | 4182.90
9969 | VÁLVULA DE GAVETA C/ BOLSAS E CUNHA DE BORRACHA P/ TUBOS DE FERRO DÚCTIL C/ VOLANTE EURO 25 DN300MM | UN - UNIDADE | 2,0000 | 4535.4700 | 9070.94
9970 | VALVULA DE GAVETA C/ FLANGES CUNHA DE BORRACHA C/ VOLANTE PN10 DN100MM - MONTAGEM VENTOSA | UN - UNIDADE | 2,0000 | 925.5200 | 1851.04
9976 | MACROMEDIDOR DE VAZÃO CLAMP-ON DN50MM Á DN500MM | UN - UNIDADE | 1,0000 | 9844.0000 | 9844.00
9986 | FILTRO DE AR C37480 | UN - UNIDADE | 1,0000 | 41.8500 | 41.85
9989 | ARLA | UN - UNIDADE | 71,0000 | 88.0986 | 6255.00
10003 | TE ESGOTO SANITARIO PVC SERIE NORMAL 100 X 100MM | UN - UNIDADE | 842,0000 | 19.0000 | 15998.00
10004 | SELIM PVC, COM TRAVA, JE, 90 GRAUS, DN 150 X 100 MM, PARA REDE COLETORA ESGOTO (NBR 10569) | UN - UNIDADE | 838,0000 | 22.9800 | 19257.24
10007 | TAMPAO FOFO SIMPLES COM BASE, CLASSE D400 CARGA MAX 40 T, REDONDO TAMPA 600 MM, REDE PLUVIAL/ESGOTO | UN - UNIDADE | 46,0000 | 390.0000 | 17940.00
10032 | FILTRO LUBRIFICANTE P/ CAMINHAO | UN - UNIDADE | 1,0000 | 198.0000 | 198.00
10044 | HIDRÔMETRO MONOJATO CLASSE B Ø3/4" COM VISOR INCLINADO 45°, COM CÚPULA DE VIDRO, VAZÃO NOMINAL DE 0,75M³/H E VAZÃO MÁXIMA DE 1,50M³/H CONFORME PORTARIA IMETRO 246 LEITURA DIRETA, INCLUSIVE COM A INSCRIÇÃO SANEAR NA CARCAÇA DE AMBOS OS LADOS E A LOGO | UN - UNIDADE | 603,0000 | 74.4613 | 44900.17
10046 | TE COM BOLSA PBA FERRO FUNDIDO 50MM X 50MM | UN - UNIDADE | 2,0000 | 170.0000 | 340.00
10048 | VENTOSA PN10 DN 100MM, TRIPLICE FUNCAO DE ALTA CAPACIDADE, TIPO DE FIXAÇÃO FLANGE | UN - UNIDADE | 1,0000 | 1572.3000 | 1572.30
10057 | REGISTRO FERRO FUNDIDO CHATO COM FLANGES E VOLANTE DN 50 MM | UN - UNIDADE | 2,0000 | 467.9400 | 935.88
10077 | CURVA LONGA 90° PVC PBA JEI DN 50 X 50 MM | UN - UNIDADE | 71,0000 | 45.4100 | 3224.11
10090 | CURVA 45° FERRO FUNDIDO PARA PVC DEFOFO BB JUNTA ELASTICA DN 200MM | UN - UNIDADE | 2,0000 | 606.0000 | 1212.00
10091 | CURVA 45º FERRO FUNDIDO FLANGE /FLANGE DN 200MM | UN - UNIDADE | 12,0000 | 694.0000 | 8328.00
10097 | REDUÇÃO FERRO FUNDIDO PONTA/BOLSA JGS DN 200 X 150 MM | UN - UNIDADE | 1,0000 | 408.0000 | 408.00
10101 | TAMPÃO ARTICULADO FERRO FUNDIDO PARA HIDRANTES TD19 L 33 X 33MM | UN - UNIDADE | 3,0000 | 347.0000 | 1041.00
10176 | HIPOCLORITO DE SÓDIO 12% - CARACTERÍSTICA: FÓRMULA MOLECULAR NACLO = PESO MOLECULAR 74,45 G/MOL; APARÊNCIA E ODOR – LÍQUIDO AMARELO ESVERDEADO COM ODOR CARACTERÍSTICO; PH 10 A 14; CLORO ATIVO MÍNIMO >=12% EM PESO; SOLUBILIDADE EM ÁGUA – SOLÚVEL | KG - QUILOGRAMA | 1440,0000 | 2.4480 | 3525.12
10182 | ARRUELA LISA POLIDA 20MM | UN - UNIDADE | 7,0000 | 0.7500 | 5.25
10189 | LUVA DE CORRER JUNTA MECANICA DN 500MM | UN - UNIDADE | 6,0000 | 3528.6000 | 21171.60
10194 | CAPA PRENS 12 | UN - UNIDADE | 3,4500 | 42.6087 | 147.00
10196 | TERM MANG HID FJ 08-12 | UN - UNIDADE | 1,0000 | 25.0000 | 25.00
10198 | TERM MANG HID FJ 10-12 | UN - UNIDADE | 2,0000 | 21.9000 | 43.80
10213 | TERM MANG HID MN 12-12 | UN - UNIDADE | 17,0000 | 24.9871 | 424.78
10214 | MANGUEIRA HID R2AT 12 IMPORT | M - METRO | 68,7100 | 60.3938 | 4149.66
10218 | ARRUELA LISA POLIDA 5/8 | UN - UNIDADE | 30,0000 | 0.5000 | 15.00
10234 | OLEO 15W 40 LT | UN - UNIDADE | 48,0000 | 42.2417 | 2027.60
10235 | OLEO LUBRIFICANTE 20W 50 | UN - UNIDADE | 4,0000 | 31.8075 | 127.23
10242 | TERM MANGUEIRA MN 08 - 08 | UN - UNIDADE | 1,0000 | 15.0000 | 15.00
10247 | ROLAMENTO NSK 6202-ZZE | UN - UNIDADE | 1,0000 | 9.4200 | 9.42
10273 | ALCOOL EM GEL 70 INPM ASSEPSIA - GALAO 5LT | UN - UNIDADE | 17,0000 | 41.0000 | 697.00
10381 | HIDRÔMETRO VELOCIMÉTRICO UNIJATO CLASSE "B", VAZÃO NOMINAL (QN) DE 0,75M³/H, DN 3/4", L=115MM; TRANSMISSÃO MAGNÉTICA, RELOJOARIA SECA EM COBRE E VIDRO (COPO) INCLINADA A 45°, ORIENTÁVEL ATÉ 360°, LEITURA DIRETA, LOGOMARCA DO SANEAR NO MOSTRADOR | UN - UNIDADE | 440,0000 | 84.3758 | 37125.37
10385 | HIDRÔMETRO VELOCIMÉTRICO JATOS MÚLTIPLOS CLASSE "B", VAZÃO NOMINAL (QN) DE 3,5M³/H DN 1", L=260MM; TRANSMISSÃO MAGNÉTICA, RELOJOARIA SECA EM COBRE E VIDRO (COPO) INCLINADA A 45°, ORIENTÁVEL ATÉ 360°, LEITURA DIRETA, LOGOMARCA DO SANEAR NO MOSTRADOR; | UN - UNIDADE | 9,0000 | 592.2000 | 5329.80
10388 | HIDRÔMETRO VELOCIMÉTRICO JATOS MÚLTIPLOS CLASSE "B", VAZÃO NOMINAL (QN) DE 10,0M³/H DN 1 1/2", L=300MM; TRANSMISSÃO MAGNÉTICA, RELOJOARIA SECA EM COBRE E VIDRO (COPO) INCLINADA OU NÃO, ORIENTÁVEL ATÉ 360°, LEITURA DIRETA, LOGOMARCA DO SANEAR | UN - UNIDADE | 7,0000 | 467.4000 | 3271.80
10389 | HIDRÔMETRO VELOCIMÉTRICO JATOS MÚLTIPLOS CLASSE "B", VAZÃO NOMINAL (QN) DE 15M³/H, DN 50MM (2"), L= 270MM; TRANSMISSÃO MAGNÉTICA, RELOJOARIA SECA EM COBRE E VIDRO (COPO) INCLINADA OU NÃO, ORIENTÁVEL OU NÃO ATÉ 360° LEITURA DIRETA, LOGOMARCA DO SANEAR | UN - UNIDADE | 8,0000 | 979.9000 | 7839.20
10390 | HIDRÔMETRO WOLTMANN HORIZONTAL JATOS MÚLTIPLOS CLASSE "B", VAZÃO NOMINAL (QN) DE 15M³/H, DN 50MM (2"), L= 270MM; TRANSMISSÃO MAGNÉTICA, RELOJOARIA SECA EM COBRE E VIDRO (COPO) INCLINADA OU NÃO, ORIENTÁVEL OU NÃO ATÉ 360°, LEITURA DIRETA, | UN - UNIDADE | 10,0000 | 1782.6600 | 17826.60
10391 | HIDRÔMETRO WOLTMANN HORIZONTAL JATOS MÚLTIPLOS CLASSE "B", VAZÃO NOMINAL (QN) DE 15M³/H, DN 50MM (2"), L= 270MM; TRANSMISSÃO MAGNÉTICA, RELOJOARIA SECA EM COBRE E VIDRO (COPO) INCLINADA OU NÃO, ORIENTÁVEL OU NÃO ATÉ 360°, LEITURA DIRETA, | UN - UNIDADE | 8,0000 | 2754.0000 | 22032.00
10392 | HIDRÔMETRO VELOCIMÉTRICO MULTIJATO CLASSE "B", VAZÃO NOMINAL (QN) DE 0,75M³/H, DN 3/4", L=165MM; TRANSMISSÃO MAGNÉTICA, RELOJOARIA SECA EM COBRE E VIDRO (COPO) INCLINADA A 45°, ORIENTÁVEL ATÉ 360°, LEITURA DIRETA, LOGOMARCA DO SANEAR NO MOSTRADOR; | UN - UNIDADE | 1000,0000 | 111.0024 | 111002.42
10402 | SAL GROSSO, MOÍDO, ULTRAPURO, ISENTO DE IODO, PRÓPRIO PARA UTILIZAÇÃO EM GERADORES DE CLORO, NO TRATAMENTO DE ÁGUA PARA CONSUMO HUMANO. MATERIAL SÓLIDO E SECO. EMBALAGEM QUE IMPEÇA A TRANSFERÊNCIA DE UMIDADE DO MEIO PARA O PRODUTO. COMPOSIÇÃO QUÍMICA | UN - UNIDADE | 21650,0000 | 0.9400 | 20351.00
10405 | CABO 35MM, 1KV, PARA MUFLA DE AT EMBUTIDA | M - METRO | 100,0000 | 34.7000 | 3470.00
10406 | CABO DE COBRE NÚ 16MM² | M - METRO | 159,0000 | 10.4038 | 1654.20
10407 | CABO DE COBRE PARAL. FLEXÍVEL 2 X 2,50MM² | M - METRO | 100,0000 | 4.1500 | 415.00
10426 | MOLA DA VALV SUCCAO BPR - INOX 316 | UN - UNIDADE | 2,0000 | 18.2500 | 36.50
10435 | OLEO SAE 50 | UN - UNIDADE | 8,0000 | 48.0000 | 384.00
10436 | FILTRO DO AR CONDICIONADO | UN - UNIDADE | 5,0000 | 151.1760 | 755.88
10437 | FILTRO DE COMBUSTIVEL VEICULAR | UN - UNIDADE | 7,0000 | 70.0514 | 490.36
10438 | FILTRO DE OLEO MOTOR VEICULAR | UN - UNIDADE | 1,0000 | 143.5000 | 143.50
10449 | TERMINAL MANG HID FG METRICA FA 36-16 RETRO | UN - UNIDADE | 1,0000 | 55.0000 | 55.00
10450 | BICO AR LIMPEZA Z0414 RP 1/4 PT | UN - UNIDADE | 1,0000 | 27.0000 | 27.00
10464 | ARRUELA LISA POLIDA 5/16 2,0MM | UN - UNIDADE | 15,0000 | 2.3400 | 35.10
10467 | PARAFUSO SEXTAVADO INOX MA 08 X 30MM | UN - UNIDADE | 4,0000 | 1.6200 | 6.48
10494 | TERM MANG HID MJ 16-16 | UN - UNIDADE | 6,0000 | 45.0000 | 270.00
10496 | MODULO INDICADOR (VELOCIMETRO) | UN - UNIDADE | 1,0000 | 23.4100 | 23.41
10507 | TUBO PVC RIGIDO JE PARA COLETOR ESGOTO COM PONTA E BOLSA DE JUNTA ELASTICA, CONFORME ESPECIFICADO NA NBR 7362, COM DIAMETRO NOMINAL DE 150 MM | BARRA | 19,0000 | 150.3000 | 2855.70
10509 | TUBO PVC RIGIDO JE PARA COLETOR ESGOTO COM PONTA E BOLSA DE JUNTA ELASTICA, CONFORME ESPECIFICADO NA NBR 7362, COM DIAMETRO NOMINAL DE 300 MM | BARRA | 343,0000 | 969.2100 | 332439.03
10511 | TE PVC – 90º BBB, JE, DN 100 MM, PARA REDE COLETORA ESGOTO (NBR – 10569) | UN - UNIDADE | 1440,0000 | 65.3200 | 94060.80
10512 | SELIM PVC 90º, COMPACTO, JE, DN 200MM X 100 MM, PARA REDE COLETORA ESGOTO (NBR 10569) | UN - UNIDADE | 140,0000 | 55.3300 | 7746.20
10515 | LUVA DE CORRER DE FERRO FUNDIDO BB PN10 DN 150MM | UN - UNIDADE | 1,0000 | 250.0000 | 250.00
10516 | VÁLVULA DE RETENÇÃO DE FERRO FUNDIDO COM PORTINHOLA ÚNICA E BY PASS DN 150MM (CLASSE DE PRESSÃO: 16 KGF/CM² (ESGOTO) | UN - UNIDADE | 1,0000 | 2136.0000 | 2136.00
10518 | CURVA 90° DE FERRO FUNDIDO DÚCTIL COM FLANGES PARA ESGOTO DN 150MM (CLASSE DE PRESSÃO: 10/16 KGF/CM² | UN - UNIDADE | 1,0000 | 762.0000 | 762.00
10521 | JUNTA GIBAULT DN 150 MM (ESGOTO) | UN - UNIDADE | 2,0000 | 387.0000 | 774.00
10527 | FILTRO BFU 707 | UN - UNIDADE | 2,0000 | 19.0000 | 38.00
10529 | FILTRO DE AR WAP103 | UN - UNIDADE | 3,0000 | 115.0000 | 345.00
10546 | CAIXA DE DIRECAO MOTO HONDA | UN - UNIDADE | 3,0000 | 65.8167 | 197.45
10547 | ROLAMENTO 6301 | UN - UNIDADE | 6,0000 | 9.4250 | 56.55
10548 | BENGALA INT BROS 125/150 03/05 | UN - UNIDADE | 4,0000 | 117.4875 | 469.95
10549 | CABO DE FREIO MOTOCICLETA | UN - UNIDADE | 2,0000 | 22.2400 | 44.48
10551 | GUARNICAO TPA LAT DIR CG 160/BROS 160/15/18 | UN - UNIDADE | 1,0000 | 47.3300 | 47.33
10597 | CONDICIONADOR DE METAIS | UN - UNIDADE | 2,0000 | 74.0000 | 148.00
10604 | PISO TATIL ALERT DEF. VISUAL 25 X 25 X 2CM (VERMELHO) | UN - UNIDADE | 1529,0000 | 6.2787 | 9600.10
10605 | PISO TATIL ALERTA DEF. VISUAL 25 X 25 X 2CM (AMARELO) | UN - UNIDADE | 673,0000 | 5.4257 | 3651.50
10617 | SEXTAVADO A MEDIO | UN - UNIDADE | 10,0000 | 29.2500 | 292.50
10637 | FILTRO DE COMBUSTIVEL DIESEL FCD0710 | UN - UNIDADE | 1,0000 | 154.8000 | 154.80
10640 | FILTRO DIESEL RACOR R90 30M | UN - UNIDADE | 2,0000 | 150.0000 | 300.00
10646 | BLOCO DE CONCRETO ESTUTURAL 19X19X39CM | UN - UNIDADE | 305,0000 | 7.0000 | 2135.00
10656 | CAMARA DE AR T 17 | UN - UNIDADE | 2,0000 | 162.0000 | 324.00
10657 | CINTA ARO 17 | UN - UNIDADE | 1,0000 | 5.1800 | 5.18
10658 | BATERIA 6 LBS SELADA (GEL) | UN - UNIDADE | 12,0000 | 132.4750 | 1589.70
10659 | OLEO P/ MOTOR 4T 20W/50 | UN - UNIDADE | 61,0000 | 41.7275 | 2545.38
10661 | PNEU D 90/90-19 REMOLD | UN - UNIDADE | 1,0000 | 328.0200 | 328.02
10662 | OLEO LUBRIFICANTE (BENGALA) | UN - UNIDADE | 1,0000 | 16.0900 | 16.09
10664 | CAMARA AR D. 19-90/90-19 | UN - UNIDADE | 4,0000 | 36.6825 | 146.73
10675 | MANILHA EM CONCRETO 1,00 CX 60CM | UN - UNIDADE | 45,0000 | 180.0000 | 8100.00
10681 | PAPEL SULFITE - BRANCO - A3 - 297MMX420MM - 75G/M² CARACTERÍSTICA: PAPEL SULFITE A3, LASER, GRAMATURA 75 GRAMAS/ M², MEDINDO 297 X 420MM, ALVURA MÍNIMA DE 90%, CONFORME NORMA ISO PARA PAPEL BRANCO (ISO 9001/14001), OPACIDADE MÍNIMA DE 87%, UMIDADE EN | UN - UNIDADE | 103,0000 | 47.5631 | 4899.00
10682 | PAPEL – APERGAMINHADO BRANCO A4, 75 GR/M2, 210 X 297 MM. CARACTERÍSTICA: PAPEL SULFITE A4, LASER, GRAMATURA 75 GRAMAS/ M², MEDINDO 210 X 297MM, ALVURA MÍNIMA DE 90%, CONFORME NORMA ISO PARA PAPEL BRANCO (ISO 9001/14001), OPACIDADE MÍNIMA DE 87%, UMID | UN - UNIDADE | 97,0000 | 25.6200 | 2485.14
10688 | JOGO DE BRONZINA BIELA | UN - UNIDADE | 1,0000 | 180.0000 | 180.00
10689 | JOGO BRONZINA MANCAL | UN - UNIDADE | 1,0000 | 274.5000 | 274.50
10690 | BUCHA DE BIELA | UN - UNIDADE | 6,0000 | 51.2100 | 307.26
10691 | BOMBA DE OLEO - CAMINHAO | UN - UNIDADE | 1,0000 | 1798.2000 | 1798.20
10692 | BOMBA D`AGUA - CAMINHAO | UN - UNIDADE | 1,0000 | 446.4000 | 446.40
10693 | JOGO DE PISTAO COM ANEIS | UN - UNIDADE | 4,0000 | 235.8000 | 943.20
10694 | RETENTOR DA VALVULA | UN - UNIDADE | 1,0000 | 5.3100 | 5.31
10695 | RETENTOR DA POLIA | UN - UNIDADE | 2,0000 | 67.4100 | 134.82
10697 | TUCHO DE VALVULA - CAMINHAO | UN - UNIDADE | 8,0000 | 58.5000 | 468.00
10700 | VALVULA DO ESCAPAMENTO | UN - UNIDADE | 18,0000 | 131.5400 | 2367.72
10701 | VALVULA DE ADMISSAO - CAMINHAO | UN - UNIDADE | 13,0000 | 392.2685 | 5099.49
10703 | COLA SILICONE | UN - UNIDADE | 32,0000 | 38.8519 | 1243.26
10706 | VALVULA TERMOSTATICA - CAMINHAO | UN - UNIDADE | 2,0000 | 252.4500 | 504.90
10707 | BUCHA DE COMANDO | UN - UNIDADE | 1,0000 | 66.4200 | 66.42
10708 | CAMISA DE CILINDRO - CAMINHAO | UN - UNIDADE | 6,0000 | 139.9500 | 839.70
10718 | ABA TANQUE MOTO | UN - UNIDADE | 1,0000 | 207.4400 | 207.44
10726 | PORCA SEXTAVADA 1/4 | UN - UNIDADE | 5,0000 | 6.5300 | 32.65
10727 | BUCHA PARA PARAFUSO | UN - UNIDADE | 3,0000 | 183.0000 | 549.00
10729 | ARRUELA LISA ZC 1/4 | UN - UNIDADE | 52,0000 | 0.3887 | 20.21
10735 | PARAFUSO AUTO BROCANTE 5/16 | UN - UNIDADE | 23,0000 | 1.3030 | 29.97
10749 | LENCOL DE BORRACHA 1/2 X 1000SL | M - METRO | 0,2000 | 1400.0000 | 280.00
10755 | FILTRO AR MOTOR FAP9054 | UN - UNIDADE | 2,0000 | 30.5000 | 61.00
10762 | OLEO 15W 40, DIESEL - PLUS | UN - UNIDADE | 4,0000 | 137.2500 | 549.00
10763 | FILTRO DIESEL WK950/21 | UN - UNIDADE | 1,0000 | 145.0000 | 145.00
10764 | FILTRO DE AR C27902 | UN - UNIDADE | 2,0000 | 185.0000 | 370.00
10765 | FILTRO RACOR R9030M | UN - UNIDADE | 3,0000 | 155.0000 | 465.00
10766 | OLEO 2T CASTROL STHILL | UN - UNIDADE | 3,0000 | 55.0000 | 165.00
10767 | FILTRO DE OLEO P765325 | UN - UNIDADE | 2,0000 | 172.0000 | 344.00
10769 | FILTRO RACOR R120J 10M | UN - UNIDADE | 1,0000 | 225.0000 | 225.00
10772 | GARRA TIPO JACARE BATERIA 200A | UN - UNIDADE | 4,0000 | 74.2500 | 297.00
10786 | CONECTOR MACHO FIXO | UN - UNIDADE | 1,0000 | 49.5000 | 49.50
10787 | JOGO DE PECAS P/ IVECO TECTOR | UN - UNIDADE | 2,0000 | 291.3750 | 582.75
10788 | MOLA DE PRESSAO | UN - UNIDADE | 3,0000 | 59.4000 | 178.20
10791 | ANEL RETENCAO IVECO TECTOR | UN - UNIDADE | 1,0000 | 283.5000 | 283.50
10795 | VALVULA DE ASPIRACAO VEICULAR - CAMINHAO | UN - UNIDADE | 3,0000 | 697.5000 | 2092.50
10834 | PNEU 215/75/17.5 LISO PARA FORD F4000, NOVO, PRIMEIRA LINHA, COM GARANTIA DE FABRICAÇÃO DE NO MÍNIMO 5 (CINCO) ANOS. DATA DE FABRICAÇÃO NO MÁXIMO 12 (DOZE) MESES, CONTADOS A PARTIR DA DATA DE ENTREGA. CERTIFICADO PELO INMETRO OU “ACREDITADOS”. | UN - UNIDADE | 10,0000 | 720.0000 | 7200.00
10835 | PNEU 215/75/17.5 BORRACHUDO PARA FORD F4000, NOVO, PRIMEIRA LINHA, COM GARANTIA DE FABRICAÇÃO DE NO MÍNIMO 5 (CINCO) ANOS. DATA DE FABRICAÇÃO NO MÁXIMO 12 (DOZE) MESES, CONTADOS A PARTIR DA DATA DE ENTREGA. CERTIFICADO PELO INMETRO OU “ACREDITADOS”. | UN - UNIDADE | 14,0000 | 760.0000 | 10640.00
10846 | BRONZE TARUGO 65 | UN - UNIDADE | 66,0000 | 204.0000 | 13464.00
10855 | KITE REPARO PISTAO PNEUMATICO | KIT | 13,0000 | 593.4808 | 7715.25
10859 | JOGO DE LONA DE FREIO | UN - UNIDADE | 6,0000 | 309.8000 | 1858.80
10860 | ARRUELA DE PRESSAO 3/4 | UN - UNIDADE | 72,0000 | 1.3035 | 93.85
10864 | PORCA SEXT 12MM | UN - UNIDADE | 1,0000 | 2.4700 | 2.47
10865 | PARA-BRISA CAMINHAO | UN - UNIDADE | 2,0000 | 825.0000 | 1650.00
10870 | CORREIA IND 5V 0750 | UN - UNIDADE | 5,0000 | 60.0000 | 300.00
10912 | HIDRÓXIDO DE SÓDIO 32% PROPRIEDADES FÍSICAS E QUÍMICAS: - FÓRMULA QUÍMICA: NAOH - CARACTERÍSTICAS: LÍQUIDO INCOLOR, VISCOSO. - SOLUBILIDADE: SOLÚVEL EM ÁGUA EM QUALQUER PROPORÇÃO. - ASPECTO: SOLUÇÃO LÍMPIDA - ALCALINIDADE TOTAL (NAOH): MIN.: 32% - D | KG - QUILOGRAMA | 54679,0000 | 2.6500 | 144899.35
10914 | CAPA DO BANCO MOTOCICLETA 100/125 | UN - UNIDADE | 1,0000 | 41.1800 | 41.18
10924 | TORNEIRA PARA PIA COM ADAPTADOR 1/2 | UN - UNIDADE | 5,0000 | 55.9280 | 279.64
10939 | REPARO DA VALVULA CAMBIO | UN - UNIDADE | 1,0000 | 405.0000 | 405.00
10942 | BANDEJA DIANTEIRA CAMINHAO LADO DIREITO | UN - UNIDADE | 1,0000 | 702.0000 | 702.00
10943 | BANDEJA DIANTEIRA CAMINHAO LADO ESQUERDO | UN - UNIDADE | 1,0000 | 688.5000 | 688.50
10945 | TERMINAL FEMEA GIRATORIA | UN - UNIDADE | 7,0000 | 16.5086 | 115.56
10947 | OLEO TIPO A LT | UN - UNIDADE | 2,0000 | 46.8000 | 93.60
10949 | PORCA VEICULAR 1.1/8 | UN - UNIDADE | 2,0000 | 48.6000 | 97.20
10952 | REPARO SEM DIAFRAGMA | UN - UNIDADE | 4,0000 | 781.8750 | 3127.50
10964 | KIT LIMPEZA VEICULAR | UN - UNIDADE | 1,0000 | 110.0000 | 110.00
10965 | LAMPADA 1141 21W 12V AMARELA | UN - UNIDADE | 20,0000 | 16.1820 | 323.64
10966 | CORREIA COMANDO VEICULAR | UN - UNIDADE | 7,0000 | 124.9714 | 874.80
10969 | KIT CAPA CORREIA DENTADA VEICULAR | UN - UNIDADE | 1,0000 | 112.5000 | 112.50
10973 | BOTAO ELETRICO DE ALERTA | UN - UNIDADE | 3,0000 | 113.4000 | 340.20
10975 | LAMPADA PINGAO R5W 12V | UN - UNIDADE | 9,0000 | 9.0000 | 81.00
10976 | LAMPADA PAINEL LONGA 4W 12V | UN - UNIDADE | 10,0000 | 6.2370 | 62.37
10981 | PARAFUSO SEXT 1/2 X 2 | UN - UNIDADE | 20,0000 | 6.7405 | 134.81
10984 | TUBO F. DUCTIL FLANGE X FLANGE DN 100MM L= 0,50M | UN - UNIDADE | 4,0000 | 1.3025 | 5.21
10989 | LAMPADA PINGO 24V | UN - UNIDADE | 2,0000 | 6.3000 | 12.60
10991 | LAMPADA H4 12V | UN - UNIDADE | 27,0000 | 21.1333 | 570.60
10993 | LAMPADA PAINEL 69 LONGA 4W 24V | UN - UNIDADE | 2,0000 | 5.4000 | 10.80
10994 | FUSIVEL DE LAMINA NORMAL 30AMP | UN - UNIDADE | 22,0000 | 9.0000 | 198.00
11025 | REDUCAO EXCENTRICA C/ FLANGES 250 X 20MM | UN - UNIDADE | 1,0000 | 504.0200 | 504.02
11028 | TERMINAL MANG HID MJ 10-08 | UN - UNIDADE | 1,0000 | 18.0000 | 18.00
11029 | MANGUEIRA HID R2AT 08 IMPORT | M - METRO | 1,5000 | 55.0333 | 82.55
11032 | MOLA PEDAL CAMBIA CG 150 | UN - UNIDADE | 1,0000 | 17.8900 | 17.89
11053 | PORCA SEXTAVADA TRAV NY MA 14MM | UN - UNIDADE | 10,0000 | 1.3500 | 13.50
11060 | CURVA 22 30 PVC PBA PBJE DN 100MM | UN - UNIDADE | 7,0000 | 69.9200 | 489.44
11061 | LUVA DE CORRER PVC SOLDAVEL DE Ø 50MM CONF. NBR 5648 | UN - UNIDADE | 20,0000 | 12.0000 | 240.00
11062 | TUBO PVC SOLDAVEL DE 75MM X 6M CL 15, CONFORME NBR 5648 | BARRA | 67,0000 | 129.9164 | 8704.40
11063 | TUBO PVC ROSCAVEL DN 2 1/2 X 6M | BARRA | 48,0000 | 257.0400 | 12337.92
11065 | TUBO PVC PBA PBJE CL 15 DN 100MM X 6M | BARRA | 454,0000 | 166.7800 | 75718.12
11067 | LACRE - PARA CORTE NO REGISTRO, DISPOSITIVO EM PLASTICO PARA SUPRESSAO EM POLIESTIRENO DE ALTO IMPACTO, TIPO MACHO, PARCIALMENTE REAPROVEITAVEL, NA COR AZUL | UN - UNIDADE | 104702,7500 | 3.6000 | 376929.90
11068 | LACRE - PARA CORTE NO REGISTRO, DISPOSITIVO EM PLASTICO PARA SUPRESSAO EM POLIESTIRENO DE ALTO IMPACTO, TIPO FEMEA, NA COR AZUL, COM A LOGOTIPO DO SANEAR | UN - UNIDADE | 158132,7500 | 3.5794 | 566024.80
11089 | JOGO DE PASTILHA DE FREIO DIANTEIRA (CAMINHAO) | UN - UNIDADE | 3,0000 | 209.1600 | 627.48
11097 | FILTRO DE AR EXTERNO WAP384 | UN - UNIDADE | 11,0000 | 148.6364 | 1635.00
11098 | FILTRO DE AR EXTERNO WAP384/S | UN - UNIDADE | 9,0000 | 101.1111 | 910.00
11099 | FILTRO DIESEL FCD2093 | UN - UNIDADE | 18,0000 | 88.8889 | 1600.00
11102 | FILTRO DE AR EXTERNO C27902 | UN - UNIDADE | 6,0000 | 175.8333 | 1055.00
11103 | FILTRO DE AR INTERNO CF1550 | UN - UNIDADE | 10,0000 | 164.5920 | 1645.92
11104 | FILTRO DIESEL BFU 707 | UN - UNIDADE | 12,0000 | 19.9167 | 239.00
11105 | OLEO 80 W90 | L - LITRO | 18,0000 | 34.1667 | 615.00
11114 | FEMEA GIRATORIA MM C/ ORING FA090-24 | UN - UNIDADE | 1,0000 | 52.2000 | 52.20
11117 | MANGUEIRA HIDRAULICA 2AT 08 1/2 | M - METRO | 3,0000 | 35.6400 | 106.92
11118 | PORCA SEXT POLIDA MA 10MM | UN - UNIDADE | 6,0000 | 0.6750 | 4.05
11120 | TAMPA DO COMBUSTIVEL RETRO | UN - UNIDADE | 1,0000 | 56.7000 | 56.70
11150 | TE TJGS DN 350MM | UN - UNIDADE | 1,0000 | 4800.0000 | 4800.00
11151 | ABRACADEIRA S/ FIM 09MM 09X13 10X13 1/2 | UN - UNIDADE | 1,0000 | 81.0000 | 81.00
11156 | LUVA SIMPLES PVC ROSCAVEL Ø 4" | UN - UNIDADE | 3,0000 | 5.0267 | 15.08
11157 | BUCHA DE REDUÇÃO PVC ROSCAVEL Ø 1 X 1/2 | UN - UNIDADE | 18,0000 | 0.4622 | 8.32
11158 | VALVULA BORBOLETA TIPO WAFER DN 400MM | UN - UNIDADE | 1,0000 | 8600.0000 | 8600.00
11160 | UNIÃO GALVANIZADA DE ASSENTO PLANO ROSCÁVEL Ø 1 1/4” | UN - UNIDADE | 8,0000 | 25.9663 | 207.73
11161 | TUBO DE CORRER PVC PBA BBJE DN 65 | UN - UNIDADE | 40,0000 | 42.8800 | 1715.20
11163 | TUBO DE CORRER PVC PBA BBJE DN 75MM | UN - UNIDADE | 10,0000 | 25.4400 | 254.40
11166 | COTOVELO/ JOELHO GALVANIZADO 90º ROSCA FEMEA 1 1/4" | UN - UNIDADE | 5,0000 | 15.2100 | 76.05
11167 | TE GALVANIZADO ROSCA INTERNA Ø 1 1/4" | UN - UNIDADE | 10,0000 | 11.0000 | 110.00
11169 | FILTRO WO 612 | UN - UNIDADE | 1,0000 | 92.0000 | 92.00
11170 | OLEO 5W 20 - LT | UN - UNIDADE | 4,0000 | 61.2000 | 244.80
11172 | FILTRO DE OLEO WO710 | UN - UNIDADE | 1,0000 | 125.0000 | 125.00
11173 | FILTRO DE OLEO WO711 | UN - UNIDADE | 2,0000 | 144.0000 | 288.00
11174 | PISTAO 40 MM | UN - UNIDADE | 1,0000 | 169.2000 | 169.20
11176 | TAMPA DO TANQUE DE COMBUSTIVEL | UN - UNIDADE | 3,0000 | 114.8733 | 344.62
11191 | MANGUEIRA OROFLEX WELL 2" AZ OU SIMILAR | M - METRO | 55,0000 | 139.1500 | 7653.25
11192 | MANGUEIRA OROFLEX WELL 5" AZ OU SIMILAR | M - METRO | 120,0000 | 453.9077 | 54468.92
11193 | MANGUEIRA OROFLEX WELL 6" AZ OU SIMILAR | M - METRO | 369,0000 | 573.2600 | 211532.94
11194 | TERMINAL INOX CÔNICO TP 2" OU SIMILAR | UN - UNIDADE | 1,0000 | 1228.7400 | 1228.74
11205 | TERM MANGUEIRA HID MJ 16-16 | UN - UNIDADE | 3,0000 | 45.0000 | 135.00
11214 | JUNTA UNIVERSAL | UN - UNIDADE | 1,0000 | 48.6000 | 48.60
11217 | VIGA 6 X 15,5 | UN - UNIDADE | 22,0000 | 31.1600 | 685.52
11219 | PORCA SEXTAVADA 5/8 | UN - UNIDADE | 80,0000 | 4.7876 | 383.01
11224 | PONTA 4 LAMINAS DENTADA P 12 3" | UN - UNIDADE | 4,0000 | 220.0000 | 880.00
11251 | FILTRO DIESEL FS1069 | UN - UNIDADE | 1,0000 | 126.0000 | 126.00
11268 | JOGO DE NUMEROS EM FERRO C/ CABO | UN - UNIDADE | 1,0000 | 1200.0000 | 1200.00
11308 | FILTRO DE AR CONDICIONADO AKX35323 | UN - UNIDADE | 4,0000 | 38.2500 | 153.00
11309 | FILTRO DE COMBUSTIVEL FCI1660 | UN - UNIDADE | 2,0000 | 33.5000 | 67.00
11310 | FILTRO DE COMBUSTIVEL FCD2093 | UN - UNIDADE | 1,0000 | 86.0000 | 86.00
11311 | OLEO LUBRIFICANTE 75W80 | UN - UNIDADE | 5,0000 | 674.0000 | 3370.00
11312 | FILTRO DE AR WAP103S | UN - UNIDADE | 2,0000 | 49.0000 | 98.00
11315 | FILTRO DE OLEO WO480 | UN - UNIDADE | 4,0000 | 53.2500 | 213.00
11316 | FILTRO DE OLEO ORIGINAL | UN - UNIDADE | 1,0000 | 103.7600 | 103.76
11336 | HIDROMETRO ULTRASSONICO 3/4 | UN - UNIDADE | 2,0000 | 1601.1000 | 3202.20
11352 | MANGUEIRA DE SUCCAO AZUL 2 | M - METRO | 124,0000 | 26.0290 | 3227.60
11363 | VALVULA ESFERA MB WCB/A105 1" | UN - UNIDADE | 4,0000 | 591.5250 | 2366.10
11371 | ADITIVO ACELERADOR ULTRARRÁPIDO PARA CONCRETO TIPO VEDACIT – 20 KG | UN - UNIDADE | 26,0000 | 250.8700 | 6522.62
11374 | OLEO 15W40 BD | UN - UNIDADE | 25,0000 | 440.8800 | 11022.00
11375 | FILTRO DE AR EXTERNO WAP 149/S | UN - UNIDADE | 1,0000 | 105.0000 | 105.00
11376 | FILTRO DE COMBUSTIVEL FS20076 | UN - UNIDADE | 1,0000 | 170.0000 | 170.00
11377 | FILTRO DISESEL FCD4000 | UN - UNIDADE | 1,0000 | 145.0000 | 145.00
11379 | FILTRO DIESEL FCD0962 | UN - UNIDADE | 3,0000 | 100.0000 | 300.00
11380 | FILTRO DE AR EXTERNO WAP 103 | UN - UNIDADE | 3,0000 | 123.0000 | 369.00
11381 | FILTRO DIESEL FCD0952 | UN - UNIDADE | 4,0000 | 93.5000 | 374.00
11382 | FILTRO DE AR EXTERNO WAP 103/S | UN - UNIDADE | 1,0000 | 59.0000 | 59.00
11383 | FILTRO DIESEL FCD30123 | UN - UNIDADE | 3,0000 | 141.0000 | 423.00
11385 | FILTRO DE COMBUSTIVEL FCI1660 | UN - UNIDADE | 6,0000 | 34.6667 | 208.00
11386 | FILTRO DE OLEO WU0005 | UN - UNIDADE | 1,0000 | 17.0000 | 17.00
11393 | ENXADAO ESTREITO 2,50 COM CABO 1,50M | UN - UNIDADE | 30,0000 | 25.8000 | 774.00
11397 | ARRUELA LISA INOX 1/2 | UN - UNIDADE | 19,0000 | 1.3032 | 24.76
11398 | PORCA SEXTAVADA INOX 1/2 | UN - UNIDADE | 40,0000 | 1.3360 | 53.44
11445 | CAPACETE P/ MOTOCICLISTA (TAMANHO DIVERSO) | UN - UNIDADE | 1,0000 | 148.9000 | 148.90
11456 | TERMINAL MANGUEIRA HID R2AT 16 IMPORT | UN - UNIDADE | 3,2000 | 90.0000 | 288.00
11468 | LONA PRETA 4 X 110 RL | UN - UNIDADE | 3,0000 | 440.0000 | 1320.00
11471 | BIG BAG COM ALÇA CAPACIDADE PARA 1.000 KG | UN - UNIDADE | 20,0000 | 18.5000 | 370.00
11480 | PARAFUSO SEXTAVADO ZINC UNC 3/4 X 4 | UN - UNIDADE | 40,0000 | 13.0635 | 522.54
11481 | PORCA SEXT ZINC UNC 3/4 | UN - UNIDADE | 56,0000 | 5.8595 | 328.13
11484 | FILTRO DIESEL FCD3090 | UN - UNIDADE | 7,0000 | 102.7143 | 719.00
11485 | FILTRO DE DIRECAO H601/10 | UN - UNIDADE | 1,0000 | 16.5000 | 16.50
11486 | FILTRO DE AR CONDICIONADO AKX35174 | UN - UNIDADE | 1,0000 | 36.0000 | 36.00
11488 | FILTRO DE AR EXTERNO WAP606 | UN - UNIDADE | 3,0000 | 87.3333 | 262.00
11489 | FILTRO DIESEL FCD2238 | UN - UNIDADE | 1,0000 | 83.0000 | 83.00
11490 | FILTRO DE AR EXTERNO WAP131K | UN - UNIDADE | 2,0000 | 340.0000 | 680.00
11491 | FILTRO RACOR R90 | UN - UNIDADE | 1,0000 | 142.0000 | 142.00
11493 | FILTRO DIESEL FS20076 | UN - UNIDADE | 1,0000 | 175.0000 | 175.00
11494 | FILTRO DE AR INTERNO WAP384/S | UN - UNIDADE | 3,0000 | 101.0000 | 303.00
11522 | ARRUELA LISA INOX 3/8 | UN - UNIDADE | 8,0000 | 1.3038 | 10.43
11529 | PARAFUSO SEXTAVADO 5/8 X 2" | UN - UNIDADE | 46,0000 | 19.0754 | 877.47
11534 | MANGUEIRA HID R2AT 06 IMPOR | M - METRO | 14,9000 | 59.5832 | 887.79
11535 | TERM MANG HID FJ 45G 08-06 | UN - UNIDADE | 3,0000 | 16.0000 | 48.00
11536 | TERM MANG HID MM 24-08 | UN - UNIDADE | 3,0000 | 19.0000 | 57.00
11537 | TERM MANG HID FB 16-16 | UN - UNIDADE | 1,0000 | 45.0000 | 45.00
11538 | CORREIA IND B-080 | UN - UNIDADE | 9,0000 | 29.3333 | 264.00
11664 | CABO FLEXIVEL 1KV 185 MM² ISOLACAO | M - METRO | 500,0000 | 136.0506 | 68025.30
11665 | REFLETOR 50W COR BRANCO FRIO SLR50 RF, IP66 | UN - UNIDADE | 59,0000 | 69.0000 | 4071.00
11666 | ACOPLAMENTO 2P+T INDUSTRIAL 6H 16 AMPERES | UN - UNIDADE | 4,0000 | 50.4300 | 201.72
11667 | ACOPLAMENTO 3P+T INDUSTRIAL 6H 32 AMPERES/220V | UN - UNIDADE | 6,0000 | 68.1700 | 409.02
11668 | ACOPLAMENTO 3P+T INDUSTRIAL 6H 32 AMPERES/380V | UN - UNIDADE | 6,0000 | 109.8500 | 659.10
11669 | ELETRODUTO DE PVC FLEXIVEL REFORCADO, COR PRETA ANTI CHAM, C/ BITOLA DE 100MM(4) TIPO CORRUGADO | M - METRO | 46,0000 | 14.8700 | 684.02
11672 | PLUG 2P+T INDUSTRIAL 6H 16 AMPERES | UN - UNIDADE | 10,0000 | 40.0500 | 400.50
11674 | DISJUNTOR TRIPOLAR 100 AMPERES | UN - UNIDADE | 3,0000 | 222.0000 | 666.00
11675 | DISJUNTOR TRIFASICO 90 AMPERES | UN - UNIDADE | 1,0000 | 221.9000 | 221.90
11676 | DISJUNTOR TRIPOLAR 80 AMPERES | UN - UNIDADE | 3,0000 | 224.9200 | 674.76
11677 | DISJUNTOR TRIPOLAR 70 AMPERES | UN - UNIDADE | 4,0000 | 199.1500 | 796.60
11678 | DISJUNTOR TRIPOLAR 60 AMPERES | UN - UNIDADE | 3,0000 | 199.9900 | 599.97
11679 | DISJUNTOR TRIPOLAR 50 AMPERES | UN - UNIDADE | 1,0000 | 199.9900 | 199.99
11680 | DISJUNTOR TRIPOLAR TIPO DIN 50 AMPERES | UN - UNIDADE | 27,0000 | 35.9900 | 971.73
11682 | DISJUNTOR TIPO DIN BIPOLAR C40A | UN - UNIDADE | 4,0000 | 39.5000 | 158.00
11684 | DISJUNTOR TIPO DIN BIPOLAR C6A | UN - UNIDADE | 9,0000 | 89.9900 | 809.91
11686 | ELO FUSIVEL 6A TIPO K | UN - UNIDADE | 26,0000 | 6.9900 | 181.74
11689 | FUSIVEL ULTRA RAPIDO NH AR FNH00-200K-A | UN - UNIDADE | 10,0000 | 144.0000 | 1440.00
11690 | FUSIVEL ULTRA RAPIDO NH AR FNH2+630A-K | UN - UNIDADE | 34,0000 | 443.9000 | 15092.60
11692 | SOFT START SSW07 BSSW070130T5SZ | UN - UNIDADE | 7,0000 | 7015.0000 | 49105.00
11693 | SOFT START SSW07 BRSSW070061T5SZ | UN - UNIDADE | 9,0000 | 4370.2000 | 39331.80
11694 | SOFT START 3RW 4046 - 18814 80A | UN - UNIDADE | 8,0000 | 4995.0000 | 39960.00
11700 | TRANSFORMADOR 300KVA/15KV LIGACAO EM TRIAN. 13.8KV, 13.2KV E 12,6KV, LIG. ESTRELA C/ NEUTRO AC. 380/220 60HZ | UN - UNIDADE | 1,0000 | 53558.9500 | 53558.95
11709 | FUSIVEL NH TAMANHO 00 160 AMPERES (GL/GG) | UN - UNIDADE | 8,0000 | 103.1200 | 824.96
11710 | PLUG 2P+T 10A SN07320PT | UN - UNIDADE | 11,0000 | 7.4000 | 81.40
11711 | DISJUNTOR TIPO DIN BIPOLAR C32A | UN - UNIDADE | 2,0000 | 38.5000 | 77.00
11755 | JUNTA DE VEDACAO FS75/85/85R/89/106/F | UN - UNIDADE | 4,0000 | 94.8225 | 379.29
11765 | PISO TATIL 20 X 20 AMARELO | UN - UNIDADE | 110,0000 | 4.0000 | 440.00
11773 | MANGUEIRA PNEUMATICA 300PSI 5/16 ODL | UN - UNIDADE | 6,0000 | 17.8333 | 107.00
11775 | ESPIGAO MF 1/4-5/16 | UN - UNIDADE | 2,0000 | 132.1000 | 264.20
11776 | ESPIGAO F.F 1/4-5/16 | UN - UNIDADE | 1,0000 | 6.0000 | 6.00
11777 | CAPA PRENSAVEL 04 | UN - UNIDADE | 6,0000 | 7.3333 | 44.00
11778 | TERM MANGUEIRA HID FJ 06-08 | UN - UNIDADE | 1,0000 | 15.0000 | 15.00
11780 | MANGUEIRA HID 100R6 3/8 | M - METRO | 5,6000 | 14.2357 | 79.72
11785 | FITA ADESIVA DUPLA FACE 19MM X 20M | UN - UNIDADE | 2,0000 | 68.9000 | 137.80
11788 | BATERIA 12V 7A | UN - UNIDADE | 1,0000 | 138.0000 | 138.00
11789 | ENGATE FLEXIVEL PVC | UN - UNIDADE | 2,0000 | 1101.6000 | 2203.20
11851 | RETENTOR 76.2 X 10 | UN - UNIDADE | 4,0000 | 34.2000 | 136.80
11863 | ESPIGAO MF 1/8-5/16 | UN - UNIDADE | 2,0000 | 5.0000 | 10.00
11864 | MANGUEIRA SILICONADA 5MM | UN - UNIDADE | 1,0000 | 4.0000 | 4.00
11867 | TERMINAL MANGUEIRA HID MJ 10-12 | UN - UNIDADE | 3,0000 | 37.4467 | 112.34
11868 | TERMINAL MANGUEIRA HID FJ 10-12 | UN - UNIDADE | 4,0000 | 35.7375 | 142.95
11869 | ABRACADEIRA FLEX 9-13MM | UN - UNIDADE | 2,0000 | 1.5000 | 3.00
11870 | TERMINAL MANG HID FJ 90G 10-08 | UN - UNIDADE | 2,0000 | 30.0000 | 60.00
11871 | ANEL SELIM TRAVA INFERIOR LISO DN 150 X 100 90º | UN - UNIDADE | 650,0000 | 2.2933 | 1490.65
11873 | CONJ ROTATIVO/BOMBANTE P/ 14QL18 BTTL 14/18 "A" / 14QL 18 "A". CONFORME DESENHO PROJETO | UN - UNIDADE | 2,0000 | 318253.6500 | 636507.30
11874 | KIT DE MANUTENÇÃO PARA BOMBA VERTICAL POTÊNCIA 496,44CV – BTTL18 14QL18. INCLUINDO SINO SUPERIOR E INFERIOR PROPULSOR E ANÉIS DE DESGASTE PLANILHA ANEXO | UN - UNIDADE | 1,0000 | 171830.9000 | 171830.90
11890 | ARRUELA LISA POLIDA 24MM | UN - UNIDADE | 10,0000 | 1.3500 | 13.50
11931 | FILTRO DE AR COND AKX4080 | UN - UNIDADE | 2,0000 | 47.5000 | 95.00
11933 | OLEO CASTROL STHIL | UN - UNIDADE | 3,0000 | 55.0000 | 165.00
11938 | OLEO CASTROL CHAISAW - FRASCO | UN - UNIDADE | 20,0000 | 31.5000 | 630.00
11944 | LAPIS PRETO HB N° 02 - CORPO HEXAGONAL - REFERÊNCIA MARCA (PILOT / BIC/ FAZER CASTELL)" | UN - UNIDADE | 58,0000 | 0.2600 | 15.08
11945 | COLA BRANCA EM BASTÃO COM 21 GRAMAS – REFERÊNCIA MARCA (TENAZ/ FABER CASTELL/ BIC) OU OUTRA DE QUALIDADE E DESEMPENHO IGUAL OU SUPERIOR. | UN - UNIDADE | 11,0000 | 2.3100 | 25.41
11946 | ESTILETE PLÁSTICO GRANDE | UN - UNIDADE | 66,0000 | 3.1236 | 206.16
11947 | GRAMPO PARA GRAMPEADOR 23/10 CX C/ 5000 - GALVANIZADO | UN - UNIDADE | 39,0000 | 25.7900 | 1005.81
11959 | TERM MANGUEIRA HID FJ 09-10 | UN - UNIDADE | 1,0000 | 25.0000 | 25.00
11960 | TERM MANG HID MJ 08-12 | UN - UNIDADE | 1,0000 | 25.0000 | 25.00
11986 | HIDRÔMETRO VELOCIMÉTRICO UNIJATO CLASSE "B", VAZÃO NOMINAL (QN) DE 0,75M³/H, DN 3/4", L=115MM; TRANSMISSÃO MAGNÉTICA, RELOJOARIA SECA EM COBRE E VIDRO (CÚPULA) INCLINADA A 45°, ORIENTÁVEL ATÉ 360°, LEITURA DIRETA, LOGOMARCA DO SANEAR NO MOSTRADOR; | UN - UNIDADE | 2435,0000 | 83.7500 | 203931.25
11987 | HIDRÔMETRO VELOCIMÉTRICO JATOS MÚLTIPLOS CLASSE "B", VAZÃO NOMINAL (QN) DE 5,0M³/H DN 1", L=260MM; TRANSMISSÃO MAGNÉTICA, RELOJOARIA SECA EM COBRE E VIDRO (CÚPULA) INCLINADA A 45°, ORIENTÁVEL ATÉ 360°, LEITURA DIRETA, LOGOMARCA DO SANEAR NO MOSTRADOR | UN - UNIDADE | 5,0000 | 247.7000 | 1238.50
11988 | LUVA DE CORRER PVC DEFOFO JEI DN 350 MM | UN - UNIDADE | 12,0000 | 940.8000 | 11289.60
11990 | TUBO PRESSURIZADO PVC OCRE PBJEI DN 100MM - 1MPA COMPRIMENTO 6M | BARRA | 15,0000 | 150.0000 | 2250.00
11992 | TUBO PRESSURIZADO PVC OCRE PBJEI DN 200MM - 1MPA COMPRIMENTO DE 6M | BARRA | 66,0000 | 507.0000 | 33462.00
11995 | JUNTA GIBAULT FERRO FUNDIDO DÚCTIL PARA FERRO FUNDIDO 150MM - COMPLETA | UN - UNIDADE | 4,0000 | 338.7000 | 1354.80
11996 | LUVA DE CORRER COM BOLSA FERRO FUNDIDO DÚCTIL JUNTA MECANICA DN 450MM, CONFORME NBR 7675, REVESTIMENTO INTERNO E EXTERNO EM PINTURA BETUMINOSA PARA TRANSPORTE DE ÁGUA BRUTA OU TRATADA. DEVEM SER FORNECIDOS ANEIS DE BORRACHA | UN - UNIDADE | 2,0000 | 4182.2500 | 8364.50
11997 | LUVA DE CORRER COM BOLSA FERRO FUNDIDO DÚCTIL JUNTA MECANICA DN 400MM, CONFORME NBR 7675, REVESTIMENTO INTERNO E EXTERNO EM PINTURA BETUMINOSA PARA TRANSPORTE DE ÁGUA BRUTA OU TRATADA. DEVEM SER FORNECIDOS ANEIS DE BORRACHA | UN - UNIDADE | 3,0000 | 2850.3000 | 8550.90
11998 | LUVA DE CORRER COM BOLSA FERRO FUNDIDO DÚCTIL JUNTA MECANICA DN 200MM, CONFORME NBR 7675, REVESTIMENTO INTERNO E EXTERNO EM PINTURA BETUMINOSA PARA TRANSPORTE DE ÁGUA BRUTA OU TRATADA. DEVEM SER FORNECIDOS ANEIS DE BORRACHA | UN - UNIDADE | 4,0000 | 937.5000 | 3750.00
11999 | LUVA DE CORRER COM BOLSA FERRO FUNDIDO DÚCTIL JUNTA MECANICA DN 150MM, CONFORME NBR 7675, REVESTIMENTO INTERNO E EXTERNO EM PINTURA BETUMINOSA PARA TRANSPORTE DE ÁGUA BRUTA OU TRATADA. DEVEM SER FORNECIDOS ANEIS DE BORRACHA | UN - UNIDADE | 5,0000 | 666.0000 | 3330.00
12039 | HIPOCLORITO DE CALCIO 65% | KG - QUILOGRAMA | 9675,0000 | 18.4400 | 178407.00
12040 | MANGUEIRA HID R4T 08 EURO | UN - UNIDADE | 0,6000 | 186.3000 | 111.78
12041 | CAPA PRENSAVEL 4T 08 | UN - UNIDADE | 2,0000 | 16.2000 | 32.40
12042 | CORREIA IND A-042 | UN - UNIDADE | 2,0000 | 15.0000 | 30.00
12052 | FILTRO DE AR FAP9054 | UN - UNIDADE | 2,0000 | 30.5000 | 61.00
12056 | FILTRO DE AR C15300 | UN - UNIDADE | 3,0000 | 166.9333 | 500.80
12057 | FILTRO DE OLEO WO470 | UN - UNIDADE | 2,0000 | 43.0000 | 86.00
12058 | FILTRO DIESEL FCD4000 | UN - UNIDADE | 2,0000 | 145.0000 | 290.00
12059 | FILTRO DE AR WAP384 | UN - UNIDADE | 5,0000 | 150.0000 | 750.00
12060 | FILTRO DE AR WAP 384/S | UN - UNIDADE | 1,0000 | 95.0000 | 95.00
12061 | OLEO LUBRIFICANTE 68 - BALDE | UN - UNIDADE | 20,0000 | 287.6500 | 5753.00
12062 | OLEO ATF - BALDE | UN - UNIDADE | 5,0000 | 157.6000 | 788.00
12101 | REGISTRO DE ESFERA, PVC, SOLDÁVEL, COM VOLANTE, DN 25 MM | UN - UNIDADE | 2650,0000 | 9.6600 | 25599.00
12102 | REGISTRO DE ESFERA, PVC, SOLDÁVEL, COM VOLANTE, DN 32 MM | UN - UNIDADE | 1977,0000 | 12.5300 | 24771.81
12103 | TUBO DE PVC SOLDÁVEL DN 25MM X 6M, NA COR MARRON | BARRA | 435,0000 | 20.4200 | 8882.70
12104 | TUBO DE PVC SOLDÁVEL DN 32MM X 6M, NA COR MARRON | BARRA | 9,0000 | 29.9100 | 269.19
12105 | JOELHO 90 GRAUS COM BUCHA DE LATÃO, PVC, SOLDÁVEL, NA COR MARRON DN 25 MM, X 3/4” | UN - UNIDADE | 3980,0000 | 6.0700 | 24158.60
12106 | JOELHO 90 GRAUS, PVC, SOLDÁVEL, NA COR MARRON, DN 32 MM | UN - UNIDADE | 1690,0000 | 1.7400 | 2940.60
12107 | TÊ PVC, SOLDÁVEL, NA COR MARRON, DN 25 MM | UN - UNIDADE | 1497,0000 | 1.2600 | 1886.22
12108 | ADAPTADOR COM FLANGE E ANEL DE VEDAÇÃO, PVC, SOLDÁVEL, DN 25 MM X 3/4 | UN - UNIDADE | 5038,0000 | 5.0500 | 25441.90
12109 | ADAPTADOR COM FLANGE E ANEL DE VEDAÇÃO, PVC, SOLDÁVEL, DN 32 MM X 1 | UN - UNIDADE | 745,0000 | 7.8800 | 5870.60
12110 | TORNEIRA DE BOIA PARA CAIXA D'ÁGUA, ROSCÁVEL, 3/4" | UN - UNIDADE | 891,0000 | 13.3300 | 11877.03
12125 | BOBINA PAPEL TERMICO 76 X 40 | UN - UNIDADE | 4,0000 | 188.6500 | 754.60
12134 | COLA INSTANTANEA - 100G | UN - UNIDADE | 1,0000 | 81.0000 | 81.00
12153 | ELETRODO TITANIUM 2,50MM | KG - QUILOGRAMA | 8,0000 | 20.0000 | 160.00
12156 | TERMINAL MANGUEIRA HID MJ 08-12 | UN - UNIDADE | 1,0000 | 25.0000 | 25.00
12157 | MANGUEIRA HID ABT6K-4S - 12 3/4 6000PS | UN - UNIDADE | 1,0000 | 210.0000 | 210.00
12159 | TERMINAL MANGUEIRA GRAXA FF 1/8-04 | UN - UNIDADE | 1,0000 | 10.0000 | 10.00
12160 | TERMINAL MANGUEIRA HID MN 02-04 | UN - UNIDADE | 1,0000 | 8.0000 | 8.00
12164 | MANGUEIRA HIDRALICA TELEFONADA12 = 5/8 | UN - UNIDADE | 1,0000 | 140.0000 | 140.00
12165 | TERMINAL MANGUEIRA HD FG MATRICA FA90 26-10 | UN - UNIDADE | 2,0000 | 35.0000 | 70.00
12166 | ABRACADEIRA NYLON 7MM X 400MM BR | UN - UNIDADE | 100,0000 | 0.9000 | 90.00
12167 | TERMINAL MANGUEIRA HID MJ 10-12 | UN - UNIDADE | 1,0000 | 205.6500 | 205.65
12194 | FILTRO RACOR R28 30M | UN - UNIDADE | 2,0000 | 134.5000 | 269.00
12195 | FILTRO DIESEL FCD2045 | UN - UNIDADE | 3,0000 | 26.0000 | 78.00
12196 | FILTRO LUBRIFICANTE WO710 | UN - UNIDADE | 2,0000 | 118.5000 | 237.00
12197 | FILTRO LUBRIFICANTE PSL285 | UN - UNIDADE | 2,0000 | 167.5000 | 335.00
12198 | OLEO SAE 90 | UN - UNIDADE | 18,0000 | 254.0000 | 4572.00
12200 | FILTRO LUBRIFICANTE WO120 | UN - UNIDADE | 1,0000 | 25.0000 | 25.00
12201 | FILTRO DE AR EXTERNO C37480 | UN - UNIDADE | 1,0000 | 368.0000 | 368.00
12214 | ARRUELA LISA (I) 3/4 | UN - UNIDADE | 12,0000 | 1.9800 | 23.76
12227 | LUVA DE PVC LR Ø 25MM X 3/4 | UN - UNIDADE | 2641,0000 | 0.8300 | 2192.03
12228 | LUVA DE PVC LR Ø 50MM X1.1/2 | UN - UNIDADE | 18,0000 | 3.0000 | 54.00
12229 | CRUZETA PVC PBA BBB DN 65 X 65MM | UN - UNIDADE | 5,0000 | 85.3500 | 426.75
12230 | LUVE DE CORRER PVC PBA BBJE DN 65MM | UN - UNIDADE | 10,0000 | 64.3200 | 643.20
12231 | REDUCAO PVC PBA PBJE DN 65 X 50MM | UN - UNIDADE | 5,0000 | 30.2200 | 151.10
12232 | TE 90º PVC PBA BBBJE DN 65MM | UN - UNIDADE | 10,0000 | 28.9000 | 289.00
12233 | CRUZETA PVC PBA BBB JE DN 75 75MM | UN - UNIDADE | 28,0000 | 60.0000 | 1680.00
12234 | CRUZETA DE REDUCAO PVC PBA BBB JE DN 100 X 50MM | UN - UNIDADE | 8,0000 | 110.0000 | 880.00
12235 | CRUZETA DE REDUCAO PVC PBA BBB JE DN 100 X 75MM | UN - UNIDADE | 10,0000 | 137.3300 | 1373.30
12236 | CRUZETA DE REDUCAO PVC PBA BBB JE DN 75 X 50MM | UN - UNIDADE | 12,0000 | 50.0000 | 600.00
12237 | COLAR DE TOMADA FERRO FUNDIDO PARA FERRO FUNDIDO Ø 100MM X ¾” ROSCA COMPLETO | UN - UNIDADE | 27,0000 | 40.9000 | 1104.30
12238 | COLAR DE TOMADA FERRO FUNDIDO PARA FERRO FUNDIDO Ø 150MM X ¾” ROSCA COMPLETO | UN - UNIDADE | 50,0000 | 51.5000 | 2575.00
12239 | COLAR DE TOMADA FERRO FUNDIDO PARA FERRO FUNDIDO Ø 200MM X ¾” ROSCA COMPLETO | UN - UNIDADE | 30,0000 | 65.1000 | 1953.00
12240 | COLAR DE TOMADA FERRO FUNDIDO PARA FERRO FUNDIDO Ø 250MM X ¾” ROSCA COMPLETO | UN - UNIDADE | 25,0000 | 80.5000 | 2012.50
12254 | ANEL DE BORRACHA QUADRADO PARA JUNTA GIBAULT DN 350MM | UN - UNIDADE | 20,0000 | 20.5000 | 410.00
12255 | ANEL DE BORRACHA QUADRADO PARA JUNTA GIBAULT DN 400MM | UN - UNIDADE | 20,0000 | 31.3000 | 626.00
12256 | ANEL DE BORRACHA QUADRADO PARA JUNTA GIBAULT DN 450MM | UN - UNIDADE | 18,0000 | 36.7000 | 660.60
12257 | ANEL DE BORRACHA QUADRADO PARA JUNTA GIBAULT DN 500MM | UN - UNIDADE | 10,0000 | 61.5000 | 615.00
12258 | ANEL DE BORRACHA PARA TUBO PVC DEFOFO DN 300MM | UN - UNIDADE | 29,0000 | 20.1000 | 582.90
12270 | MANGUEIRA CHATA 4 AZ | M - METRO | 2,5000 | 47.2480 | 118.12
12293 | TERM MANGU HID FB90 16-16 | UN - UNIDADE | 1,0000 | 46.0000 | 46.00
12294 | TERM MANGU HID F45 16-16 | UN - UNIDADE | 1,0000 | 40.0000 | 40.00
12301 | FILTRO DE AR MOTOR WAP285 | UN - UNIDADE | 1,0000 | 84.0000 | 84.00
12310 | SOQUETE DE IMPACTO 1/2 JG 10-27MM | UN - UNIDADE | 1,0000 | 144.0000 | 144.00
12334 | ESPIGAO DE ALUM M/E RD 2 X 1.1/2 | UN - UNIDADE | 1,0000 | 76.5000 | 76.50
12345 | MOLA DE PROTECAO 2 | UN - UNIDADE | 1,0000 | 44.6000 | 44.60
12350 | MANGUEIRA LARANJA 3/4 | M - METRO | 1,0000 | 59.4000 | 59.40
12353 | JUNTA FILTRO COMBUSTIVEL | UN - UNIDADE | 1,0000 | 16.6500 | 16.65
12371 | FILTRO DE AR WAP 284/S | UN - UNIDADE | 3,0000 | 95.0000 | 285.00
12372 | BUJAO CARTER | UN - UNIDADE | 5,0000 | 13.2240 | 66.12
12373 | FILTRO DE AR WAP 149 | UN - UNIDADE | 1,0000 | 255.0000 | 255.00
12374 | FILTRO DE AR WAP 149/S | UN - UNIDADE | 1,0000 | 118.0000 | 118.00
12375 | FILTRO DE OLEO WO 900 | UN - UNIDADE | 3,0000 | 101.6667 | 305.00
12376 | FILTRO DIESEL DIESEL FCD 2087 | UN - UNIDADE | 2,0000 | 115.0000 | 230.00
12378 | FILTRO DE AR WAP 103 | UN - UNIDADE | 1,0000 | 115.0000 | 115.00
12379 | FILTRO DE AR INTERNO WAP 103/S | UN - UNIDADE | 5,0000 | 50.2000 | 251.00
12405 | PNEU 295/80 R22,5 RADIAL PARA FORD CARGO 3133 6X4 BORRACHUDO, DATA DE FABRICAÇÃO (DOT) NÃO SUPERIOR A 06 (SEIS) MESES DA DATA DE ENTREGA, O PRODUTO DEVE SER DE PRIMEIRA LINHA DO FABRICANTE, NÃO REMANUFATURADO, NÃO REMOLDADO E NÃO RECAUCHUTADO | UN - UNIDADE | 6,0000 | 1761.0000 | 10566.00
12409 | PNEU 275/80 R22,5 PARA VW24.220 BORRACHUDO, DATA DE FABRICAÇÃO (DOT) NÃO SUPERIOR A 06 (SEIS) MESES DA DATA DE ENTREGA, O PRODUTO DEVE SER DE PRIMEIRA LINHA DO FABRICANTE, NÃO REMANUFATURADO, NÃO REMOLDADO E NÃO RECAUCHUTADO, COM SELO DO INMETRO | UN - UNIDADE | 16,0000 | 1600.9000 | 25614.40
12411 | PNEU 215/75/17.5 BORRACHUDO, QUANTIDADE MÍNIMA DE 12 LONAS, CAPACIDADE MÁXIMA DE CARGA 1.700 KG, DATA DE FABRICAÇÃO (DOT) NÃO SUPERIOR A 06 (SEIS) MESES DA DATA DE ENTREGA, O PRODUTO DEVE SER DE PRIMEIRA LINHA DO FABRICANTE, NÃO REMANUFATURADO, | UN - UNIDADE | 12,0000 | 862.0000 | 10344.00
12446 | FILTRO DE OLEO DO MOTOR | UN - UNIDADE | 14,0000 | 86.0200 | 1204.28
12457 | JOGO PASTILHA DE FREIO - FORD RANGER | UN - UNIDADE | 3,0000 | 308.0433 | 924.13
12459 | MANGUEIRA HID R2AT IMPORT | M - METRO | 2,0000 | 565.1400 | 1130.28
12527 | TUBO GUIA EM AÇO D3 SCH.40-S AISI304 PARA BOMBA SUBMERSÍVEL AF 1600-6 SULZER OU SIMILAR. BARRA 6 M | UN - UNIDADE | 19,0000 | 478.7242 | 9095.76
12528 | TUBO GUIA EM AÇO D2 SCH40-S AISI304 PARA BOMBA SUBMERSÍVEL XFP 200J SULZER OU SIMILAR. BARRA 6 M | UN - UNIDADE | 231,0000 | 359.9829 | 83156.04
12529 | CORRENTE 1/2 45X76EXT AISI304 PARA BAMBA SUBMERSÍVEL XFP 200J CH2 SULZER OU SIMILAR CORTADA A CADA 10M | UN - UNIDADE | 100,0000 | 556.9000 | 55690.00
12530 | CORRENTE 3/4 68X114 AISI304 PARA BOMBA SUBMERSÍVEL AF 1600-6 SULZER OU SIMILAR CORTADA A CADA 10M | UN - UNIDADE | 30,0000 | 1171.4000 | 35142.00
12531 | CORRENTE 5/16 32X68 AISI304 PARA BOMBA SUBMERSÍVEL EJ 75BX-4 SULZER OU SIMILAR CORTADA A CADA 10M | UN - UNIDADE | 45,0000 | 257.5000 | 11587.50
12532 | CORRENTE 1/4 26X46EXT AISI304 PARA BOMBA SUBMERSÍVEL XFP 150G SULZER OU SIMILAR CORTADA A CADA 10M | UN - UNIDADE | 45,0000 | 162.9000 | 7330.50
12543 | PASTILHA DE FREIO JG, TR - MOTOCICLETA | UN - UNIDADE | 9,0000 | 30.6800 | 276.12
12549 | OLEO LUBRIFICANTE 10W 30 4TEMPOS | UN - UNIDADE | 15,0000 | 30.0000 | 450.00
12550 | OLEO HIDRAULICO BD 20LT | UN - UNIDADE | 4,0000 | 685.0000 | 2740.00
12551 | FILTRO DIRECAO HIDRAULICA H601/10 | UN - UNIDADE | 1,0000 | 16.0000 | 16.00
12552 | FILTRO RACOR S3015 | UN - UNIDADE | 2,0000 | 130.0000 | 260.00
12553 | FILTRO VALVULA PU TB1374/13 | UN - UNIDADE | 1,0000 | 405.0000 | 405.00
12563 | APLICADOR DE SILICONE PROF AM-PTO | UN - UNIDADE | 1,0000 | 69.6600 | 69.66
12596 | INC-REDUCAO GIRATORIA 2.1/2 X 1.1/2 | UN - UNIDADE | 1,0000 | 307.8000 | 307.80
12604 | KIT FILTRO AR CONDICIONADO | UN - UNIDADE | 1,0000 | 285.0000 | 285.00
12609 | VIRABREQUIM FS 160/220/280/FR220 | UN - UNIDADE | 1,0000 | 2749.5000 | 2749.50
12627 | OLEO LUBRIFICANTE 5W 40 | UN - UNIDADE | 20,0000 | 61.5570 | 1231.14
12628 | FILTRO DE COMBUSTIVEL G052142A2 - VW SAVEIRO | UN - UNIDADE | 1,0000 | 36.9000 | 36.90
12629 | MASSA LUBRIFICANTE P/ VEICULO 90G - G052142A2 | UN - UNIDADE | 0,1600 | 676.9375 | 108.31
12634 | ANEL DE BORRACHA DN 65 DE 75 | UN - UNIDADE | 56,0000 | 2.3229 | 130.08
12636 | LUVA DE CORRER PBA DN 140MM | UN - UNIDADE | 6,0000 | 169.9000 | 1019.40
12637 | ANEL DE BORRACHA PBA DN 140MM | UN - UNIDADE | 8,0000 | 5.3000 | 42.40
12640 | INFLADOR BICO DUPLO 8159F | UN - UNIDADE | 1,0000 | 35.0000 | 35.00
12641 | TERM MANGU HID FJ 45G 12-12 | UN - UNIDADE | 1,0000 | 45.0000 | 45.00
12664 | LONA PLASTICA PRETA/BRANCA 8 MT LARGURA | M² - METRO QUADRADO | 2,0000 | 981.0000 | 1962.00
12687 | BOCAL HID 1BSP-6T2,0-30G-MOD-46.1 | UN - UNIDADE | 5,0000 | 689.7000 | 3448.50
12689 | GRAXA PARA ROLAMENTO BD 18KG | UN - UNIDADE | 1,0000 | 690.0000 | 690.00
12690 | FILTRO DE AR COND AKX1984 | UN - UNIDADE | 2,0000 | 36.5000 | 73.00
12691 | FILTRO AR DO MOTOR JFAH29 | UN - UNIDADE | 1,0000 | 59.0000 | 59.00
12692 | FILTRO LUBRIFICANTE JFO0H01 | UN - UNIDADE | 1,0000 | 30.0000 | 30.00
12693 | FILTRO LUBRIFICANTE WUNI0005 | UN - UNIDADE | 2,0000 | 22.0000 | 44.00
12694 | FILTRO HIDRAULICO P765325 | UN - UNIDADE | 1,0000 | 230.0000 | 230.00
12695 | FILTRO LUBRIFICANTE WO900 | UN - UNIDADE | 1,0000 | 95.0000 | 95.00
12696 | FILTRO LUBRIFICANTE W950/26 | UN - UNIDADE | 1,0000 | 109.0000 | 109.00
12697 | FILTRO DE AR MOTOR C37480 | UN - UNIDADE | 2,0000 | 378.0000 | 756.00
12698 | OLEO LUBRIFICANTE 85W 140 - GL 5LT | UN - UNIDADE | 1,0000 | 198.0000 | 198.00
12699 | GRAXEIRA | UN - UNIDADE | 1,0000 | 7.0200 | 7.02
12700 | FILTRO DE AR MOTOR | UN - UNIDADE | 4,0000 | 153.1075 | 612.43
12701 | FILTRO DE AR MOTOR (INTERNO) | UN - UNIDADE | 1,0000 | 95.0000 | 95.00
12706 | TELHA DE FIBROCENTRO 366 X 110CM X 6MM | UN - UNIDADE | 7,0000 | 89.9000 | 629.30
12707 | PARAFUSO P/ TELHA 5/16 X 110MM | UN - UNIDADE | 30,0000 | 0.8780 | 26.34
12708 | TUBO SOLDAVEL DE 32MM X 6M | UN - UNIDADE | 499,0000 | 29.7300 | 14835.27
12709 | TUBO SOLDAVEL DE 25MM X 6MT | UN - UNIDADE | 484,0000 | 11.4100 | 5522.44
12713 | ADAPTADOR HID M0 06 MJ 06 | UN - UNIDADE | 2,0000 | 15.0000 | 30.00
12723 | FACAO EM ACO ACARBONO, 21" COM CABO DE MADEIRA FIXADO POR REBITES TUBULARES DE ACO | UN - UNIDADE | 25,0000 | 21.0000 | 525.00
12724 | CAIXA DE FERRAMENTAS - ACO, TIPO SANFONADA, MEDINDO 50 X 20 X 21CM, C/ 05 GAVETAS INTERNAS AZUL | UN - UNIDADE | 5,0000 | 98.0000 | 490.00
12725 | FITA DE ISOLAMENTO DE AREA - CONFECCIONADA EM MATERIAL PLASTICO, ZEBRADA NAS CORES PRETA E AMARELA, COM 5CM DE LARGURA, ACONDICIONADO EM ROLO COM 50MT | UN - UNIDADE | 45,0000 | 15.0000 | 675.00
12757 | ABRACADEIRA CHAPA T. ALTO 52-55 | UN - UNIDADE | 2,0000 | 15.0000 | 30.00
12777 | ABRACADEIRA P/ MANGOTE CHAPA 20MM 50X62 2.1/8X2.1/2 INC | UN - UNIDADE | 1,0000 | 16.2000 | 16.20
12778 | INC-MANGUEIRA DE INCENDIO TIPO 2 - 1.1/2 X 30MT | UN - UNIDADE | 1,0000 | 1150.2000 | 1150.20
12779 | INC-MANGUEIRA DE INCENDIO TIPO 2 - 1.1/2 X 15MT | UN - UNIDADE | 1,0000 | 751.5000 | 751.50
12803 | ABRACADEIRA REPARO DE TUBO - 323,9MM | UN - UNIDADE | 4,0000 | 1521.0100 | 6084.04
12804 | ABRACADEIRA REPARO DE TUBO - 355,5MM | UN - UNIDADE | 2,0000 | 1574.4700 | 3148.94
12805 | ABRACADEIRA REPARO DE TUBO - 406,4MM | UN - UNIDADE | 4,0000 | 1659.5300 | 6638.12
12806 | ABRACADEIRA REPARO DE TUBO - 508,0MM | UN - UNIDADE | 4,0000 | 1831.5875 | 7326.35
12807 | ABRACADEIRA REPARO DE TUBO - 609,6MM | UN - UNIDADE | 4,0000 | 2098.2250 | 8392.90
12830 | OLEO DE CAMBIO 75W80 | UN - UNIDADE | 2,0000 | 79.0000 | 158.00
12831 | FILTRO DE AR MOTOR C27902 | UN - UNIDADE | 1,0000 | 185.0000 | 185.00
12832 | FILTRO DE AR EXTERNO CF1550 | UN - UNIDADE | 1,0000 | 169.0000 | 169.00
12833 | FILTRO RACOR DIESEL FCD3090/2 | UN - UNIDADE | 1,0000 | 99.0000 | 99.00
12834 | OLEO DE MOTOR FLEX 15W40 | UN - UNIDADE | 2,0000 | 24.0000 | 48.00
12835 | FILTRO DIESEL MOTOR FCD2209 | UN - UNIDADE | 1,0000 | 110.0000 | 110.00
12836 | FILTRO LUBRIFICANTE WO480 | UN - UNIDADE | 2,0000 | 52.0000 | 104.00
12837 | FILTRO DE AR CONDICIONADO AKX4006 | UN - UNIDADE | 1,0000 | 43.0000 | 43.00
12838 | OLEO SEMI SINTETICO DIESEL 10W40 | UN - UNIDADE | 28,0000 | 32.0000 | 896.00
12839 | FILTRO ORIGINAL MOTOR E427D28 | UN - UNIDADE | 1,0000 | 137.0000 | 137.00
12840 | FILTRO DIESEL MOTOR FCD3091/1 | UN - UNIDADE | 3,0000 | 91.0000 | 273.00
12841 | OLEO DIFERENCIAL 85W140 | UN - UNIDADE | 1,0000 | 690.0000 | 690.00
12842 | FILTRO DE COMBUSTIVEL MOTOR DIESEL FCD2045 | UN - UNIDADE | 1,0000 | 25.0000 | 25.00
12843 | GRAXA GRANEL TIPO 3 | UN - UNIDADE | 15,0000 | 65.0000 | 975.00
12844 | OLEO LUBRIFICANTE 85W150 - DIFERENCIAL | UN - UNIDADE | 4,0000 | 64.0000 | 256.00
12845 | OLEO LUBRIFICANTE TGF CAMBIO DIESEL | UN - UNIDADE | 5,0000 | 71.0000 | 355.00
12846 | FILTRO DE OLEO MOTOR DIESEL FCD0120 | UN - UNIDADE | 1,0000 | 90.0000 | 90.00
12847 | GAXETA GRAFITADA DE 1/4 | UN - UNIDADE | 1,0000 | 20.2500 | 20.25
12858 | CARRETEL 0,75M PRFV Ø600MM FF - RIGIDEZ=10.000 N/M² - PN 6 KGF/CM² | UN - UNIDADE | 1,0000 | 6660.7900 | 6660.79
12859 | CURVA 90º 1,41M PRFV Ø800MM BB - RIGIDEZ=10.000 N/M² - PN 6 KGF/CM² | UN - UNIDADE | 1,0000 | 7187.5900 | 7187.59
12860 | CURVA 90º 1,74M PRFV Ø1000MM BB - RIGIDEZ=10.000 N/M² - PN 6 KGF/CM² | UN - UNIDADE | 5,0000 | 11508.5400 | 57542.70
12861 | CURVA ESPECIAL 1,16X1,12 PRFV Ø600MM BF - RIGIDEZ=10.000 N/M² - PN 6 KGF/CM² | UN - UNIDADE | 1,0000 | 6116.8600 | 6116.86
12862 | EXTREMIDADE 0,44M PRFV Ø600MM PF - RIGIDEZ=10.000 N/M² - PN 6 KGF/CM² | UN - UNIDADE | 1,0000 | 4020.6600 | 4020.66
12863 | EXTREMIDADE 0,90M PRFV Ø800MM PF - RIGIDEZ=10.000 N/M² - PN 6 KGF/CM² | UN - UNIDADE | 1,0000 | 6812.9200 | 6812.92
12864 | EXTREMIDADE 0,91M PRFV Ø800MM PF - RIGIDEZ=10.000 N/M² - PN 6 KGF/CM² | UN - UNIDADE | 1,0000 | 6832.7900 | 6832.79
12865 | EXTREMIDADE 1,07M PRFV Ø1000MM PF - RIGIDEZ=10.000 N/M² - PN 6 KGF/CM² | UN - UNIDADE | 2,0000 | 10532.3500 | 21064.70
12866 | EXTREMIDADE 1,20M PRFV Ø1000MM PF - RIGIDEZ=10.000 N/M² - PN 6 KGF/CM² | UN - UNIDADE | 3,0000 | 10761.3100 | 32283.93
12867 | EXTREMIDADE 1,55M PRFV Ø800MM PF - RIGIDEZ=10.000 N/M² - PN 6 KGF/CM² | UN - UNIDADE | 2,0000 | 7592.6700 | 15185.34
12868 | EXTREMIDADE 1,78M PRFV Ø600MM PF - RIGIDEZ=10.000 N/M² - PN 6 KGF/CM² | UN - UNIDADE | 1,0000 | 5015.6200 | 5015.62
12869 | EXTREMIDADE 1,93M PRFV Ø600MM PF - RIGIDEZ=10.000 N/M² - PN 6 KGF/CM² | UN - UNIDADE | 1,0000 | 5126.9800 | 5126.98
12870 | LUVA DE ENGASTE PRFV Ø1000MM BB - RIGIDEZ=10.000 N/M² - PN 6 KGF/CM² | UN - UNIDADE | 7,0000 | 2896.7800 | 20277.46
12871 | LUVA DE ENGASTE PRFV Ø600MM BB - RIGIDEZ=10.000 N/M² - PN 6 KGF/CM² | UN - UNIDADE | 1,0000 | 966.7400 | 966.74
12872 | LUVA DE ENGASTE PRFV Ø800MM BB - RIGIDEZ=10.000 N/M² - PN 6 KGF/CM² | UN - UNIDADE | 5,0000 | 1900.3900 | 9501.95
12873 | REDUÇÃO 0,36X1,00X0,36 PRFV Ø1000X600MM BB - RIGIDEZ=10.000 N/M² - PN 6 KGF/CM² | UN - UNIDADE | 1,0000 | 9419.9200 | 9419.92
12874 | TE ESPECIAL 1,95X0,975 PRFV Ø600MM BBF - RIGIDEZ=10.000 N/M² - PN 6 KGF/CM² | UN - UNIDADE | 1,0000 | 12698.1600 | 12698.16
12875 | TE ESPECIAL 2,38X1,05 PRFV Ø1000MM BBF - RIGIDEZ=10.000 N/M² - PN 6 KGF/CM² | UN - UNIDADE | 1,0000 | 34454.9200 | 34454.92
12876 | TE ESPECIAL 2,38X1,25 PRFV Ø1000MM PPB - RIGIDEZ=10.000 N/M² - PN 6 KGF/CM² | UN - UNIDADE | 1,0000 | 27885.2400 | 27885.24
12877 | TE PRFV Ø800MM BBB - RIGIDEZ=10.000 N/M² - PN 6 KGF/CM² | UN - UNIDADE | 1,0000 | 11144.7300 | 11144.73
12878 | TOCO 0,59M PRFV Ø600MM PP - RIGIDEZ=10.000 N/M² - PN 6 KGF/CM² | UN - UNIDADE | 1,0000 | 566.9000 | 566.90
12879 | TOCO 1,00M PRFV Ø1000MM PP - RIGIDEZ=10.000 N/M² - PN 6 KGF/CM² | UN - UNIDADE | 1,0000 | 2598.0700 | 2598.07
12880 | TOCO 2,80M PRFV Ø600MM PP - RIGIDEZ=10.000 N/M² - PN 6 KGF/CM² | UN - UNIDADE | 1,0000 | 2690.3800 | 2690.38
12881 | TOCO 3,53M PRFV Ø1000MM PP - RIGIDEZ=10.000 N/M² - PN 6 KGF/CM² | UN - UNIDADE | 1,0000 | 9171.1800 | 9171.18
12882 | TOCO 4,30M PRFV Ø800MM PP - RIGIDEZ=10.000 N/M² - PN 6 KGF/CM² | UN - UNIDADE | 1,0000 | 6497.6300 | 6497.63
12883 | TOCO 5,58M PRFV Ø1000MM PBA - RIGIDEZ=10.000 N/M² - PN 6 KGF/CM² | UN - UNIDADE | 1,0000 | 14497.2200 | 14497.22
12884 | TOCO 6,16M PRFV Ø1000MM PP - RIGIDEZ=10.000 N/M² - PN 6 KGF/CM² | UN - UNIDADE | 1,0000 | 16004.1100 | 16004.11
12885 | TOCO 7,30M PRFV Ø1000MM PP - RIGIDEZ=10.000 N/M² - PN 6 KGF/CM² | UN - UNIDADE | 1,0000 | 18965.9000 | 18965.90
12886 | TOCO 8,24M PRFV Ø800MM PP - RIGIDEZ=10.000 N/M² - PN 6 KGF/CM² | UN - UNIDADE | 1,0000 | 12451.2800 | 12451.28
12887 | TUBO 12M PRFV Ø1000MM PBA - RIGIDEZ=10.000 N/M² - PN 6 KGF/CM² | UN - UNIDADE | 10,0000 | 28393.1400 | 283931.40
12888 | TUBO 12M PRFV Ø800MM PBA - RIGIDEZ=10.000 N/M² - PN 6 KGF/CM² | UN - UNIDADE | 1,0000 | 16627.6100 | 16627.61
12890 | REGISTRO DE GAVETA - CORPO FERRO FUNDIDO NODULAR PARA TUBO FERRO FUNDIDO DUCTIL, PARA SER UTILIZADO REDE DE ÁGUA, DN 600 MM (NBR 14968), FC PN10 CUNHA EMBORRACHADA HASTE NAO ASCENDENTE | UN - UNIDADE | 2,0000 | 36740.6000 | 73481.20
12891 | REGISTRO DE GAVETA - CORPO FERRO FUNDIDO NODULAR PARA TUBO FERRO FUNDIDO DUCTIL, PARA SER UTILIZADO REDE DE AGUA, DN 800 MM (NBR 14968), FC PN10, CUNHA EMBORRACHADA HASTE NAO ASCENDENTE | UN - UNIDADE | 2,0000 | 117189.9500 | 234379.90
12910 | TERMINAL MANGUEIRA HID EMENDA 12 | UN - UNIDADE | 2,0000 | 20.0000 | 40.00
12911 | LENCOL DE BORRACHA TEXT. 15MM X 100MM | M - METRO | 0,2000 | 1800.0000 | 360.00
12913 | OLEO P/ MOTOR 10W40 | L - LITRO | 37,0000 | 38.0081 | 1406.30
12914 | OLEO LUB 10W30 4T | L - LITRO | 19,0000 | 37.5116 | 712.72
12916 | FILTRO DE KIT | UN - UNIDADE | 2,0000 | 94.1350 | 188.27
12919 | CURVA 22 GR 30° FF DUCTIL C/FLANGES - EM FERRO FUNDIDO DUCTIL, COM FLANGES, CONFORME ESPECIFICADO NA NBR 7675, REVESTIMENTO INTERNO E EXTERNO EM ESMALTE BETUMINOSO ANTICORROSIVO, COM DIAMETRO NOMINAL DE 400 MM, E PRESSAO NOMINAL DE 10, DEVE ACOMPANHA | UN - UNIDADE | 1,0000 | 2500.9100 | 2500.91
12920 | CURVA 45 GR FF DUCTIL C/ BOLSAS JE - EM FERRO FUNDIDO DUCTIL, COM BOLSAS DE JUNTA ELASTICA, CONFORME ESPECIFICADO NA NBR 7675, REVESTIMENTO INTERNO E EXTERNO EM ESMALTE BETUMINOSO ANTICORROSIVO, COM DIAMETRO NOMINAL DE 300 MM, DEVEM SER FORNECIDOS AN | UN - UNIDADE | 1,0000 | 1298.3100 | 1298.31
12921 | CURVA 45 GR FF DUCTIL C/FLANGES - EM FERRO FUNDIDO DUCTIL, COM FLANGES, CONFORME ESPECIFICADO NA NBR 7675, REVESTIMENTO INTERNO E EXTERNO EM ESMALTE BETUMINOSO ANTICORROSIVO, COM DIAMETRO NOMINAL DE 300 MM, E PRESSAO NOMINAL DE 10, DEVE ACOMPANHAR AR | UN - UNIDADE | 3,0000 | 2292.9500 | 6878.85
12922 | CURVA 45 GR FF DUCTIL C/FLANGES - EM FERRO FUNDIDO DUCTIL, COM FLANGES, CONFORME ESPECIFICADO NA NBR 7675, REVESTIMENTO INTERNO E EXTERNO EM ESMALTE BETUMINOSO ANTICORROSIVO, COM DIAMETRO NOMINAL DE 400 MM, E PRESSAO NOMINAL DE 10, DEVE ACOMPANHAR AR | UN - UNIDADE | 9,0000 | 2644.6400 | 23801.76
12923 | CURVA 45 GR FF DUCTIL C/FLANGES - EM FERRO FUNDIDO DUCTIL, COM FLANGES, CONFORME ESPECIFICADO NA NBR 7675, REVESTIMENTO INTERNO E EXTERNO EM ESMALTE BETUMINOSO ANTICORROSIVO, COM DIAMETRO NOMINAL DE 500 MM, E PRESSAO NOMINAL DE 25, DEVE ACOMPANHAR AR | UN - UNIDADE | 6,0000 | 4938.0000 | 29628.00
12924 | CURVA 45 GR FF DUCTIL C/FLANGES - EM FERRO FUNDIDO DUCTIL, COM FLANGES, CONFORME ESPECIFICADO NA NBR 7675, REVESTIMENTO INTERNO E EXTERNO EM ESMALTE BETUMINOSO ANTICORROSIVO, COM DIAMETRO NOMINAL DE 700 MM, E PRESSAO NOMINAL DE 10, DEVE ACOMPANHAR AR | UN - UNIDADE | 2,0000 | 13746.9900 | 27493.98
12925 | CURVA 90 GR FF DUCTIL C/ BOLSAS JE - EM FERRO FUNDIDO DUCTIL, COM BOLSAS DE JUNTA ELASTICA, CONFORME ESPECIFICADO NA NBR 7675, REVESTIMENTO INTERNO E EXTERNO EM ESMALTE BETUMINOSO ANTICORROSIVO, COM DIAMETRO NOMINAL DE 300 MM, DEVEM SER FORNECIDOS AN | UN - UNIDADE | 2,0000 | 1764.8500 | 3529.70
12926 | CURVA 90 GR FF DUCTIL C/ FLANGES E PE - EM FERRO FUNDIDO DUCTIL, COM FLANGES E PE, CONFORME ESPECIFICADO NA NBR 7675, REVESTIMENTO INTERNO E EXTERNO EM ESMALTE BETUMINOSO ANTICORROSIVO, COM DIAMETRO NOMINAL DE 300 MM, E PRESSAO NOMINAL DE 10, DEVE AC | UN - UNIDADE | 2,0000 | 2171.5000 | 4343.00
12927 | EXTREMIDADE FF DUCTIL C/ BOLSA JE E FLANGE - EM FERRO FUNDIDO DUCTIL, COM BOLSA DE JUNTA ELASTICA E FLANGE, CONFORME ESPECIFICADO NA NBR 7675, REVESTIMENTO INTERNO E EXTERNO EM ESMALTE BETUMINOSO ANTICORROSIVO, COM DIAMETRO NOMINAL DE 400 MM, E PRESS | UN - UNIDADE | 3,0000 | 2217.0000 | 6651.00
12928 | EXTREMIDADE FF DUCTIL C/ BOLSA JE E FLANGE - EM FERRO FUNDIDO DUCTIL, COM BOLSA DE JUNTA ELASTICA E FLANGE, CONFORME ESPECIFICADO NA NBR 7675, REVESTIMENTO INTERNO E EXTERNO EM ESMALTE BETUMINOSO ANTICORROSIVO, COM DIAMETRO NOMINAL DE 300 MM, E PRESS | UN - UNIDADE | 1,0000 | 1224.5900 | 1224.59
12929 | FLANGE CEGO FF DUCTIL - EM FERRO FUNDIDO DUCTIL, FABRICACAO CONFORME NBR 7675, REVESTIMENTO EM ESMALTE BETUMINOSO ANTICORROSIVO, COM DIAMETRO NOMINAL DE 400 MM, E PRESSAO NOMINAL (PN) DE 10 | UN - UNIDADE | 1,0000 | 1406.0000 | 1406.00
12930 | JUNCAO FF DUCTIL C/ FLANGES - EM FERRO FUNDIDO DUCTIL, EXTREMIDADE E CONEXAO COM FLANGES, FABRICACAO CONFORME NBR 7675, REVESTIMENTO INTERNO E EXTERNO EM ESMALTE BETUMINOSO ANTICORROSIVO, COM DIAMETRO NOMINAL DE 400X400 MM, E PRESSAO NOMINAL (PN) DE | UN - UNIDADE | 3,0000 | 8793.0000 | 26379.00
12931 | JUNCAO FF DUCTIL C/ FLANGES - JUNCAO 45 GR FF DUCTIL C/FLANGES - EM FERRO FUNDIDO DUCTIL, COM FLANGES, CONFORME ESPECIFICADO NA NBR 7675, REVESTIMENTO INTERNO E EXTERNO EM ESMALTE BETUMINOSO ANTICORROSIVO, COM DIAMETRO NOMINAL DE 600 MM, E PRESSAO NO | UN - UNIDADE | 4,0000 | 14137.7900 | 56551.16
12932 | JUNCAO FF DUCTIL C/ FLANGES - JUNCAO 45 GR FF DUCTIL C/FLANGES - EM FERRO FUNDIDO DUCTIL, COM FLANGES, CONFORME ESPECIFICADO NA NBR 7675, REVESTIMENTO INTERNO E EXTERNO EM ESMALTE BETUMINOSO ANTICORROSIVO, COM DIAMETRO NOMINAL DE 700 MM, E PRESSAO NO | UN - UNIDADE | 2,0000 | 21723.9200 | 43447.84
12933 | JUNTA DE DESMONTAGEM TRAVADA AXIALMENTE DN 400MM PN 10 | UN - UNIDADE | 12,0000 | 3998.5900 | 47983.08
12934 | JUNTA DE DESMONTAGEM TRAVADA AXIALMENTE DN 500MM PN 10 | UN - UNIDADE | 7,0000 | 5404.4300 | 37831.01
12935 | JUNTA DE DESMONTAGEM TRAVADA AXIALMENTE DN 600MM PN 10 | UN - UNIDADE | 5,0000 | 7124.1700 | 35620.85
12936 | JUNTA DE DESMONTAGEM TRAVADA AXIALMENTE DN 700MM PN 10 | UN - UNIDADE | 2,0000 | 13282.0300 | 26564.06
12937 | LUVA DE FERRO FUNDIDO COM BOLSAS E JUNTA ELÁSTICA JGS DN450MM PN 10 | UN - UNIDADE | 2,0000 | 2280.0400 | 4560.08
12938 | LUVA DE FERRO FUNDIDO COM BOLSAS E JUNTA ELÁSTICA JGS DN600MM PN 10 | UN - UNIDADE | 1,0000 | 2569.6300 | 2569.63
12939 | LUVA DE CORRER FF C/ BOLSAS JE P/ PVC DEFOFO - EM FERRO FUNDIDO, COM BOLSAS DE JUNTA ELASTICA, CONFORME ESPECIFICADO NA NBR 7664, REVESTIMENTO INTERNO E EXTERNO EM ESMALTE ANTICORROSIVO, COM DIAMETRO NOMINAL DE 300 MM | UN - UNIDADE | 1,0000 | 929.1300 | 929.13
12940 | REDUÇÃO DE FERRO FUNDIDO COM FLANGES CONCÊNTRICA DN 300 X 200MM PN-10 | UN - UNIDADE | 1,0000 | 1485.0800 | 1485.08
12941 | REDUÇÃO DE FERRO FUNDIDO COM FLANGES CONCÊNTRICA DN 350 X 200MM PN-10 | UN - UNIDADE | 1,0000 | 1992.1500 | 1992.15
12942 | REDUÇÃO DE FERRO FUNDIDO COM FLANGES CONCÊNTRICA DN 400 X 250MM PN-10 | UN - UNIDADE | 3,0000 | 2149.9600 | 6449.88
12943 | REDUÇÃO DE FERRO FUNDIDO COM FLANGES CONCÊNTRICA DN 500 X 350MM PN-10 | UN - UNIDADE | 1,0000 | 4379.8600 | 4379.86
12944 | REDUÇÃO DE FERRO FUNDIDO COM FLANGES CONCÊNTRICA DN 500 X 400MM PN-10 | UN - UNIDADE | 3,0000 | 7268.1300 | 21804.39
12945 | REDUÇÃO DE FERRO FUNDIDO COM FLANGES CONCÊNTRICA DN 500 X 450MM PN-10 | UN - UNIDADE | 2,0000 | 5087.9700 | 10175.94
12946 | REDUÇÃO DE FERRO FUNDIDO COM FLANGES CONCÊNTRICA DN 600 X 400MM PN-10 | UN - UNIDADE | 7,0000 | 5886.1000 | 41202.70
12947 | REDUÇÃO DE FERRO FUNDIDO COM FLANGES CONCÊNTRICA DN 600 X 500MM PN-10 | UN - UNIDADE | 3,0000 | 7635.4800 | 22906.44
12948 | REDUÇÃO DE FERRO FUNDIDO COM FLANGES CONCÊNTRICA DN 700 X 600MM PN-10 | UN - UNIDADE | 4,0000 | 9470.4400 | 37881.76
12949 | REDUÇÃO DE FERRO FUNDIDO COM FLANGES EXCÊNTRICA DN 400 X 200MM PN-10 | UN - UNIDADE | 1,0000 | 2848.6900 | 2848.69
12950 | REDUÇÃO DE FERRO FUNDIDO COM FLANGES EXCÊNTRICA DN400 X 350MM PN-10 | UN - UNIDADE | 3,0000 | 2599.4300 | 7798.29
12951 | TE FF DUCTIL C/ FLANGES PN-10 - EM FERRO FUNDIDO DUCTIL, COM FLANGES, CONFORME ESPECIFICADO NA NBR 7675, REVESTIMENTO INTERNO E EXTERNO EM ESMALTE BETUMINOSO ANTICORROSIVO, COM DIAMETRO NOMINAL DE 300X200 MM, E PRESSAO NOMINAL DE 25, UTILIZANDO-SE AR | UN - UNIDADE | 2,0000 | 2921.1100 | 5842.22
12952 | TE - 90° FF DUCTIL C/ FLANGES, EM FERRO FUNDIDO DUCTIL, FLANGE/FLANGE CONFORME ESPECIFICADO NA NBR 7675, REVESTIMENTO INTERNO E EXTERNO EM ESMALTE BETUMINOSO ANTICORROSIVO, COM DIAMETRO NOMINAL DE 200 MM, E PRESSAO NOMINAL DE 10 | UN - UNIDADE | 1,0000 | 1273.9200 | 1273.92
12953 | TE - 90° FF DUCTIL C/ FLANGES, EM FERRO FUNDIDO DUCTIL, FLANGE/FLANGE CONFORME ESPECIFICADO NA NBR 7675, REVESTIMENTO INTERNO E EXTERNO EM ESMALTE BETUMINOSO ANTICORROSIVO, COM DIAMETRO NOMINAL DE 400 MM, E PRESSAO NOMINAL DE 10 | UN - UNIDADE | 4,0000 | 4349.9600 | 17399.84
12954 | TUBO FERRO FUNDIDO, FLANGE/FLANGE - PN 10 - DN 300MM - L=1,351M | UN - UNIDADE | 1,0000 | 3121.6000 | 3121.60
12955 | TUBO FERRO FUNDIDOTUBO FERRO FUNDIDO, FLANGE/FLANGE - PN 10 - DN 300MM - L=1,500M, FLANGE/FLANGE - PN 10 - DN 300MM - L=1,500M | UN - UNIDADE | 1,0000 | 3323.2000 | 3323.20
12956 | TUBO FERRO FUNDIDO, FLANGE/FLANGE - PN 10 - DN 300MM - L=1,700M | UN - UNIDADE | 1,0000 | 3584.9000 | 3584.90
12957 | TUBO FERRO FUNDIDO, FLANGE/FLANGE - PN 10 - DN 300MM - L=0,200M | UN - UNIDADE | 9,0000 | 1611.4000 | 14502.60
12958 | TUBO FERRO FUNDIDO, FLANGE/FLANGE - PN 10 - DN 300MM - L=0,315M | UN - UNIDADE | 1,0000 | 2117.7000 | 2117.70
12959 | TUBO FERRO FUNDIDO, FLANGE/FLANGE - PN 10 - DN 400MM - L=1,000M | UN - UNIDADE | 8,0000 | 4027.3000 | 32218.40
12960 | TUBO FERRO FUNDIDO, FLANGE/FLANGE - PN 10 - DN 400MM - L=1,194M | UN - UNIDADE | 1,0000 | 3368.8000 | 3368.80
12961 | TUBO FERRO FUNDIDO, FLANGE/FLANGE - PN 10 - DN 400MM - L=1,300M | UN - UNIDADE | 1,0000 | 3556.8000 | 3556.80
12962 | TUBO FERRO FUNDIDO, FLANGE/FLANGE - PN 10 - DN 400MM - L=1,500M | UN - UNIDADE | 2,0000 | 3814.1000 | 7628.20
12963 | TUBO FERRO FUNDIDO, FLANGE/FLANGE - PN 10 - DN 400MM - L=1,892M | UN - UNIDADE | 1,0000 | 4483.6000 | 4483.60
12964 | TUBO FERRO FUNDIDO, FLANGE/FLANGE - PN 10 - DN 400MM - L=0,250M | UN - UNIDADE | 3,0000 | 2999.5000 | 8998.50
12965 | TUBO FERRO FUNDIDO, FLANGE/FLANGE - PN 10 - DN 400MM - L=4,180M | UN - UNIDADE | 1,0000 | 8374.4000 | 8374.40
12966 | TUBO FERRO FUNDIDO, FLANGE/FLANGE - PN 10 - DN 400MM - L=0,461M | UN - UNIDADE | 2,0000 | 2283.9000 | 4567.80
12967 | TUBO FERRO FUNDIDO, FLANGE/FLANGE - PN 10 - DN 400MM -L=0,821M | UN - UNIDADE | 2,0000 | 2749.6000 | 5499.20
12968 | TUBO FERRO FUNDIDO, FLANGE/FLANGE - PN 10 - DN 400MM - L=0,864M | UN - UNIDADE | 1,0000 | 3014.8000 | 3014.80
12969 | TUBO FERRO FUNDIDO, COM FLANGE E PONTA PARA JUNTA ELÁSTICA JGS - PN 10 - DN450MM - L=2,000M | UN - UNIDADE | 2,0000 | 5148.7000 | 10297.40
12970 | TUBO FERRO FUNDIDO, FLANGE/FLANGE - PN 10 - DN 500MM - L=0,500M | UN - UNIDADE | 9,0000 | 4111.0000 | 36999.00
12971 | TUBO FERRO FUNDIDO, FLANGE/FLANGE - PN 10 - DN 500MM - L=0,800M | UN - UNIDADE | 1,0000 | 3905.5000 | 3905.50
12972 | TUBO FERRO FUNDIDO, FLANGE/FLANGE - PN 10 - DN 500MM - L=1,700M | UN - UNIDADE | 1,0000 | 6372.2000 | 6372.20
12973 | TUBO FERRO FUNDIDO, FLANGE/FLANGE - PN 10 - DN 500MM - L=2,700M | UN - UNIDADE | 1,0000 | 9112.9000 | 9112.90
12974 | TUBO FERRO FUNDIDO, FLANGE/FLANGE - PN 10 - DN 500MM - L=3,200M | UN - UNIDADE | 6,0000 | 10483.3000 | 62899.80
12975 | TUBO FERRO FUNDIDO, FLANGE/FLANGE - PN 10 - DN 500MM - L=4,200M | UN - UNIDADE | 1,0000 | 13226.5000 | 13226.50
12976 | TUBO FERRO FUNDIDO, FLANGE/FLANGE - PN 10 - DN 500MM - L=5,800MV | UN - UNIDADE | 2,0000 | 14510.6000 | 29021.20
12977 | TUBO FERRO FUNDIDO, FLANGE/FLANGE - PN 10 - DN 600MM - L=0,500M | UN - UNIDADE | 7,0000 | 5186.9000 | 36308.30
12978 | TUBO FERRO FUNDIDO, FLANGE/FLANGE - PN 10 - DN 600MM - L=0,600M | UN - UNIDADE | 1,0000 | 4866.7000 | 4866.70
12979 | TUBO FERRO FUNDIDO, FLANGE/FLANGE - PN 10 - DN 600MM - L=1,000M | UN - UNIDADE | 3,0000 | 6915.9000 | 20747.70
12980 | TUBO FERRO FUNDIDO, FLANGE/FLANGE - PN 10 - DN 600MM - L=3,600M | UN - UNIDADE | 1,0000 | 16183.7000 | 16183.70
12981 | TUBO FERRO FUNDIDO, COM FLANGE E PONTA PARA JUNTA ELÁSTICA JGS - PN 10 - DN600MM - L=3,000M | UN - UNIDADE | 2,0000 | 12618.7000 | 25237.40
12982 | TUBO FERRO FUNDIDO, COM FLANGE E PONTA PARA JUNTA ELÁSTICA JGS - PN 10 - DN700MM - L=3,700M | UN - UNIDADE | 1,0000 | 27022.2000 | 27022.20
12983 | TUBO FERRO FUNDIDO, COM FLANGE E BOLSA COM JUNTA ELÁSTICA JGS - PN 10 - DN700MM - L=6,800M | UN - UNIDADE | 1,0000 | 47549.3000 | 47549.30
12984 | TUBO FERRO FUNDIDO, FLANGE/FLANGE - PN 10 - DN 700MM - L=0,550M | UN - UNIDADE | 2,0000 | 8688.9000 | 17377.80
12985 | TUBO FERRO FUNDIDO, FLANGE/FLANGE - PN 10 - DN 700MM - L=3,000M | UN - UNIDADE | 3,0000 | 20017.0000 | 60051.00
12986 | TUBO FERRO FUNDIDO, FLANGE/FLANGE - PN 10 - DN 700MM - L=3,700M | UN - UNIDADE | 1,0000 | 29545.9000 | 29545.90
12993 | VALVULA DE ALIVIO COM FLANGES DN 150MM PN10 | UN - UNIDADE | 1,0000 | 6000.0000 | 6000.00
12994 | VÁLVULA DE ALÍVIO COM FLANGES DN 200MM PN-10 | UN - UNIDADE | 1,0000 | 11000.0000 | 11000.00
12995 | VÁLVULA RETENÇÃO FECHAMENTO RÁPIDO, TIPO WAFER, PN10/16 - DN 300 | UN - UNIDADE | 3,0000 | 2500.0000 | 7500.00
12996 | VÁLVULA RETENÇÃO FECHAMENTO RÁPIDO, TIPO WAFER, PN10/16 - DN 500 | UN - UNIDADE | 3,0000 | 10000.0000 | 30000.00
12997 | VÁLVULA BORBOLETA COM FLANGES E VOLANTE DN200 PN-10 | UN - UNIDADE | 2,0000 | 2290.0000 | 4580.00
12998 | VÁLVULA BORBOLETA COM FLANGES E VOLANTE NA POSIÇÃO 1 DN 400MM PN10 | UN - UNIDADE | 6,0000 | 9230.0000 | 55380.00
12999 | VÁLVULA DE GAVETA C/ FLANGES E CUNHA DE BORRACHA CORPO CURTO C/ VOLANTE 400 PN10 | UN - UNIDADE | 2,0000 | 10020.0000 | 20040.00
13000 | PARAFUSO DE AÇO GALVANIZADO A FOGO CONFORME NBR 7675 COM PORCA E ARRUELA 20X90 - PARA FLANGE - PN10 | UN - UNIDADE | 88,0000 | 22.1700 | 1950.96
13001 | PARAFUSO DE AÇO GALVANIZADO A FOGO CONFORME NBR 7675 COM PORCA E ARRUELA 20X100 - PARA FLANGE - PN10 | UN - UNIDADE | 444,0000 | 14.0000 | 6216.00
13002 | PARAFUSO DE AÇO GALVANIZADO A FOGO CONFORME NBR 7675 COM PORCA E ARRUELA 24X110 - PARA FLANGE - PN10 | UN - UNIDADE | 1842,0000 | 20.0000 | 36840.00
13003 | PARAFUSO DE AÇO GALVANIZADO A FOGO CONFORME NBR 7675 COM PORCA E ARRUELA 27X120 - PARA FLANGE - PN10 | UN - UNIDADE | 900,0000 | 34.0500 | 30645.00
13004 | PARAFUSO DE AÇO GALVANIZADO A FOGO CONFORME NBR 7675 COM PORCA E ARRUELA 27X130 - PARA FLANGE - PN10 | UN - UNIDADE | 432,0000 | 38.0000 | 16416.00
13005 | PARAFUSO DE AÇO GALVANIZADO A FOGO CONFORME NBR 7675 COM PORCA E ARRUELA 30X140 - PARA FLANGE - PN10 | UN - UNIDADE | 144,0000 | 49.0000 | 7056.00
13006 | PARAFUSO DE AÇO GALVANIZADO A FOGO CONFORME NBR 7675 COM PORCA E ARRUELA 33X150 - PARA FLANGE - PN10 | UN - UNIDADE | 168,0000 | 82.0000 | 13776.00
13008 | TUBO PVC PBA RIGIDO JEI DN 50 DE 60MM, CLASSE 12, PARA DE ÁGUA. | BARRA | 1687,0000 | 57.6000 | 97171.20
13009 | TUBO PVC PBA RIGIDO JEI DN 75 MM, CLASSE 12, PARA REDE DE ÁGUA. | BARRA | 84,0000 | 118.8600 | 9984.24
13010 | TUBO PVC PBA RIGIDO JEI DN 100 MM, CLASSE 12, PARA REDE DE ÁGUA | BARRA | 72,0000 | 194.2000 | 13982.40
13011 | TUBO PVC RIGIDO DEFOFO PB JE COM PONTA E BOLSA DN DE 150 MM | BARRA | 41,0000 | 400.0000 | 16400.00
13012 | TUBO PVC RIGIDO DEFOFO PB JE COM PONTA E BOLSA DN DE 200 MM | BARRA | 63,0000 | 673.4100 | 42424.83
13013 | TUBO PVC RIGIDO DEFOFO PB JE COM PONTA E BOLSA DN DE 300 MM | BARRA | 66,0000 | 1562.1800 | 103103.88
13014 | ADAPTADOR PVC PBA BOLSA ROSCA DN 75MM DE 85MM | UN - UNIDADE | 1,0000 | 50.5100 | 50.51
13015 | ADAPTADOR PVC PBA BOLSA ROSCA DN 100MM DE 110MM | UN - UNIDADE | 3,0000 | 97.8500 | 293.55
13016 | CAP PVC, SOLDAVEL, 75 MM, PARA ÁGUA FRIA PREDIAL | UN - UNIDADE | 1,0000 | 20.7400 | 20.74
13017 | CURVA 45° PVC PBA DN75MM | UN - UNIDADE | 1,0000 | 59.2900 | 59.29
13018 | CURVA 90° PVC PBA DN50MM | UN - UNIDADE | 15,0000 | 48.5000 | 727.50
13019 | CURVA 90° PVC PBA DN75MM | UN - UNIDADE | 1,0000 | 82.1300 | 82.13
13020 | CURVA 90° PVC PBA DN100MM | UN - UNIDADE | 1,0000 | 194.6700 | 194.67
13022 | LUVA DE CORRER PVC PBA DN75MM | UN - UNIDADE | 1,0000 | 45.3700 | 45.37
13023 | LUVA DE CORRER PVC PBA DN100MM | UN - UNIDADE | 1,0000 | 82.2000 | 82.20
13024 | LUVA DE CORRER PVC DEFOFO DN150MM | UN - UNIDADE | 1,0000 | 130.6900 | 130.69
13025 | LUVA DE CORRER PVC DEFOFO DN200MM | UN - UNIDADE | 2,0000 | 236.9400 | 473.88
13026 | LUVA DE CORRER PVC DEFOFO DN300MM | UN - UNIDADE | 1,0000 | 550.8500 | 550.85
13028 | REDUÇÃO PVC PBA DN100X75MM | UN - UNIDADE | 4,0000 | 19.4600 | 77.84
13029 | TE BBB PVC PBA DN50MM | UN - UNIDADE | 50,0000 | 22.0700 | 1103.50
13030 | TE BBB PVC PBA DN75MM | UN - UNIDADE | 1,0000 | 48.2300 | 48.23
13032 | TE RD BBB PVC PBA DN 75X50MM | UN - UNIDADE | 14,0000 | 53.1700 | 744.38
13033 | TE RD BBB PVC PBA DN100X50MM | UN - UNIDADE | 9,0000 | 70.3200 | 632.88
13034 | TE RD BBB PVC PBA DN100X75MM | UN - UNIDADE | 1,0000 | 98.3100 | 98.31
13035 | VALVULA - VENTOSA SIMPLES FUNCAO COM ROSCA DE 3/4" | UN - UNIDADE | 5,0000 | 70.0000 | 350.00
13036 | CURVA 11 15' FERRO FUNDIDO DUCTIL DN 200, COM BOLSAS, JE, PN10 | UN - UNIDADE | 1,0000 | 389.5700 | 389.57
13037 | CURVA 22 30' FERRO FUNDIDO DUCTIL DN 200, COM BOLSAS, JE, PN10 | UN - UNIDADE | 1,0000 | 514.0300 | 514.03
13039 | CURVA 90° FERRO FUNDIDO DUCTIL DN 200, COM BOLSAS, JE, PN10 | UN - UNIDADE | 1,0000 | 620.8900 | 620.89
13040 | REDUÇÃO FERRO FUNDIDO DUCTIL, PONTA E BOLSA, DN150X100MM | UN - UNIDADE | 1,0000 | 353.2400 | 353.24
13046 | TE 90° FERRO FUNDIDO DUCTIL, BBB JGS DN200MM | UN - UNIDADE | 1,0000 | 626.1700 | 626.17
13048 | TE REDUÇÃO FERRO FUNDIDO DUCTIL, BBB JE DN150X75MM | UN - UNIDADE | 1,0000 | 452.7500 | 452.75
13049 | TE REDUÇÃO FERRO FUNDIDO DUCTIL, BBB JE DN150X100MM | UN - UNIDADE | 1,0000 | 402.3700 | 402.37
13051 | TE REDUÇÃO FERRO FUNDIDO DUCTIL, BBB JE DN300X150MM | UN - UNIDADE | 1,0000 | 1226.1400 | 1226.14
13063 | COLAR DE TOMADA - DE PVC, COM TRAVAS, DN 50MM, SAIDA COM ROSCA DE 50 MM X 3/4¨, PARA LIGACAO PREDIAL DE ÁGUA, CONFORME NBR 10930 | UN - UNIDADE | 800,0000 | 5.1000 | 4080.00
13064 | COLAR DE TOMADA - DE PVC, COM TRAVAS, DN 75MM, SAIDA COM ROSCA DE 75 MM, PARA LIGACAO PREDIAL DE ÁGUA, CONFORME NBR 10930 | UN - UNIDADE | 6,0000 | 12.9500 | 77.70
13065 | COLAR DE TOMADA - DE PVC, COM TRAVAS, DN 100MM, SAIDA COM ROSCA DE 110 MM X 3/4¨, P/ LIGACAO PREDIAL DE ÁGUA, CONFORME NBR 10930 | UN - UNIDADE | 6,0000 | 13.2000 | 79.20
13068 | TUBO POLIETILENO DE ALTA DENSIDADE (PEAD) DN 20MM X 2,3MM – BOBINA COM 100M (AZUL) | UN - UNIDADE | 25,0000 | 416.2700 | 10406.75
13069 | ADAPTADOR - ADAPTADOR DE COMPRESSAO EM POLIPROPILENO (PP), PARA TUBO EM PEAD, 20 MM X 3/4 POL - LIGACAO PREDIAL DE AGUA (NTS 179) | UN - UNIDADE | 1694,0000 | 1.6700 | 2828.98
13070 | HIDRANTE - DE COLUNA, EM FERRO FUNDIDO, COM DIAMETRO NOMINAL DE 100MM, COM REGISTRO, CURVA E TAMPA, | UN - UNIDADE | 2,0000 | 4777.7700 | 9555.54
13071 | TUBO COLETOR DE ESGOTO PVC, OCRE, JEI, DN 100 MM (NBR 7362) | BARRA | 1611,0000 | 106.4100 | 171426.51
13072 | TUBO COLETOR DE ESGOTO PVC, OCRE, JEI, DN 150 MM (NBR 7362) | BARRA | 116,0000 | 221.4100 | 25683.56
13073 | TUBO COLETOR DE ESGOTO PVC, OCRE, JEI, DN 200 MM (NBR 7362) | BARRA | 201,0000 | 333.5000 | 67033.50
13079 | TAMPAO FOFO ARTICULADO, CLASSE D400 CARGA MAX 40 T, REDONDO, TAMPA 600 MM (COM INSCRICAO EM RELEVO DO TIPO DE REDE) | UN - UNIDADE | 28,0000 | 589.0800 | 16494.24
13080 | REDUÇÃO PVC PBA DN100X75MM | UN - UNIDADE | 2,0000 | 40.0900 | 80.18
13085 | OLEO LUB 10W30 - MOTOCICLETA | L - LITRO | 3,0000 | 49.1300 | 147.39
13107 | FILTRO DE COMBUSTIVEL - SAVEIRO | UN - UNIDADE | 2,0000 | 34.5000 | 69.00
13108 | BUJAO DO CARTER VEICULAR | UN - UNIDADE | 1,0000 | 8.9300 | 8.93
13123 | LUVA DE CORRER PVC DEFOFO JEI DN 400MM | UN - UNIDADE | 5,0000 | 1230.0000 | 6150.00
13158 | TUBO PVC RIGIDO JE PARA COLETOR ESGOTO COM PONTA E BOLSA DE JUNTA ELASTICA, CONFORME ESPECIFICADO NA NBR 7362, COM DIAMETRO NOMINAL DE 150 MM | BARRA | 1740,0000 | 177.7000 | 309198.00
13188 | LUVA DE CORRER PBA 200MM | UN - UNIDADE | 10,0000 | 300.0000 | 3000.00
13189 | ANEL PBA 200MM | UN - UNIDADE | 20,0000 | 15.0000 | 300.00
13193 | ABRACADEIRA CHAPA 32 162 X 174MM - 6.3/4 | UN - UNIDADE | 4,0000 | 18.0000 | 72.00
13254 | ARRUELA LISA ZINCADA 3/8 | UN - UNIDADE | 4,0000 | 0.2700 | 1.08
13266 | PARAFUSO ALLEN C/C M10 X 50MM CL.8.8 | UN - UNIDADE | 10,0000 | 3.1500 | 31.50
13267 | PARAFUSO ALLEN C/C M12 X 1,75 X 110MM | UN - UNIDADE | 3,0000 | 15.7500 | 47.25
13274 | JUNTA TAMPA DO CARTER | UN - UNIDADE | 7,0000 | 6.5257 | 45.68
13275 | GRAXA N2 | UN - UNIDADE | 15,0000 | 39.0000 | 585.00
13276 | OLEO LUBRIFICANTE PEX 68-BD | UN - UNIDADE | 1,0000 | 330.0000 | 330.00
13277 | FILTRO DE AR EXTERNO WR191 | UN - UNIDADE | 1,0000 | 98.0000 | 98.00
13278 | FILTRO DE AR CONDICIONADO AKX35177 | UN - UNIDADE | 1,0000 | 42.0000 | 42.00
13279 | FILTRO LUBRIFICANTE WO156 | UN - UNIDADE | 2,0000 | 194.2000 | 388.40
13280 | OLEO LUBRIFICANTE 0W30 MOTOR | UN - UNIDADE | 10,0000 | 59.4020 | 594.02
13281 | FILTRO LUBRIFICANTE P502465 | UN - UNIDADE | 1,0000 | 198.0000 | 198.00
13282 | FILTRO DE AR EXTERNO WAP 149 | UN - UNIDADE | 2,0000 | 275.0000 | 550.00
13283 | FILTRO RACOR DIESEL WK1050/1 | UN - UNIDADE | 1,0000 | 119.0000 | 119.00
13284 | FILTRO DE COMBUSTIVEL FCD2238 | UN - UNIDADE | 1,0000 | 80.0000 | 80.00
13295 | PORCA PARA TUBETE 3/4 | UN - UNIDADE | 3,0000 | 5.1600 | 15.48
13313 | MANG HID RIAT 16 | UN - UNIDADE | 6,4000 | 70.0000 | 448.00
13314 | CAPA PRENSAVEL INTERLOCK 16 | UN - UNIDADE | 3,0000 | 70.0000 | 210.00
13352 | FLUIDO DE FREIO DOT 3 200ML | UN - UNIDADE | 1,0000 | 9.0000 | 9.00
13353 | ARRUELA MOTOR | UN - UNIDADE | 5,0000 | 0.9340 | 4.67
13354 | OLEO MOTOR 5W30 | UN - UNIDADE | 3,5000 | 66.3829 | 232.34
13355 | FILTRO HIDRAULICO P551425 | UN - UNIDADE | 2,0000 | 239.5000 | 479.00
13356 | OLEO LUBRIFICANTE 15W40 CH-4 | UN - UNIDADE | 1,0000 | 460.0000 | 460.00
13357 | FILTRO DE AR INTERNO WAP149/S | UN - UNIDADE | 1,0000 | 125.0000 | 125.00
13358 | FILTRO DE COMBUSTIVEL FCD 3091/1 | UN - UNIDADE | 1,0000 | 88.0000 | 88.00
13359 | FILTRO DE AR EXTERNO C27-902 | UN - UNIDADE | 2,0000 | 120.0000 | 240.00
13360 | FILTRO DIESEL PU1059X | UN - UNIDADE | 1,0000 | 154.0000 | 154.00
13361 | FILTRO RACOR R120LJ | UN - UNIDADE | 2,0000 | 230.0000 | 460.00
13362 | FILTRO DE OLEO ORIGINAL E427HD28 | UN - UNIDADE | 2,0000 | 140.0000 | 280.00
13363 | OLEO 10W40 | UN - UNIDADE | 56,0000 | 33.5000 | 1876.00
13364 | TUBO PRETO C/C 219,10 X 4,75 X 6000MM - 188,53KG/BR LTB | BARRA | 25,0000 | 4200.0000 | 105000.00
13368 | JOGO DE PASTILHA DE FREIO VEICULAR | UN - UNIDADE | 10,0000 | 81.3300 | 813.30
13369 | ADITIVO VEICULAR - AG2000 | UN - UNIDADE | 1,0000 | 116.9900 | 116.99
13405 | TERM MANG HD MN 08-08 | UN - UNIDADE | 2,0000 | 17.0000 | 34.00
13406 | TERM MANG HID FG METRICA FA 36-16 RETRO | UN - UNIDADE | 1,0000 | 55.0000 | 55.00
13407 | ABRACADEIRA CHAPA ALTO 30-33 | UN - UNIDADE | 2,0000 | 10.0000 | 20.00
13408 | ABRACADEIRA CHATA T. ALTO 40-43 | UN - UNIDADE | 2,0000 | 12.0000 | 24.00
13409 | OLEO LUBRIFICANTE 80W 90 20LT | UN - UNIDADE | 1,0000 | 726.8100 | 726.81
13410 | FILTRO DE COMBUSTIVEL SEPARADOR - ESCAVADEIRA | UN - UNIDADE | 1,0000 | 305.8800 | 305.88
13411 | FILTRO DE COMBUSTIVEL PRIMARIO - ESCAVADEIRA | UN - UNIDADE | 1,0000 | 432.3300 | 432.33
13412 | FILTRO DE COMBUSTIVEL SECUNDARIO - ESCAVADEIRA | UN - UNIDADE | 1,0000 | 324.8200 | 324.82
13413 | FILTRO LUBRIFICANTE - ESCAVADEIRA | UN - UNIDADE | 1,0000 | 61.8800 | 61.88
13414 | FILTRO AR CONDICIONADO - ESCAVADEIRA | UN - UNIDADE | 1,0000 | 191.6900 | 191.69
13416 | VIDRO TRASEIRO LD 3CX | UN - UNIDADE | 1,0000 | 1236.0000 | 1236.00
13425 | FILTRO DE COMBUSTIVEL | UN - UNIDADE | 4,0000 | 99.2250 | 396.90
13427 | FILTRO DE OLEO WO121 | UN - UNIDADE | 1,0000 | 57.6000 | 57.60
13428 | FILTRO DE AR FAP2829 | UN - UNIDADE | 1,0000 | 49.0000 | 49.00
13429 | OLEO MOTOR 0W20 | UN - UNIDADE | 4,0000 | 50.0000 | 200.00
13430 | FILTRO DIESEL E427HD28 | UN - UNIDADE | 1,0000 | 135.0000 | 135.00
13431 | FILTRO DE AR INTERNO WAP606/S | UN - UNIDADE | 1,0000 | 54.0000 | 54.00
13438 | VALVULA DE RETENCAO TIPO PORTINHOLA DUPLA ESGOTO - 700MM | UN - UNIDADE | 1,0000 | 42700.0000 | 42700.00
13468 | TERM MANG HID MJ 08-06 | UN - UNIDADE | 1,0000 | 15.0000 | 15.00
13469 | TERM MANG HID MN 04-06 | UN - UNIDADE | 1,0000 | 12.0000 | 12.00
13470 | TERM MANG HID FJ 08-06 | UN - UNIDADE | 1,0000 | 18.0000 | 18.00
13471 | ESPIGAO MF1 / 2-3/8 | UN - UNIDADE | 1,0000 | 8.0000 | 8.00
13472 | ESPIGAO MF 3/8 - 3/8 | UN - UNIDADE | 1,0000 | 6.0000 | 6.00
13497 | GAXEIRO | UN - UNIDADE | 2,0000 | 2.0000 | 4.00
13498 | OELO SAE 90 - BD | UN - UNIDADE | 4,0000 | 437.0000 | 1748.00
13502 | COTOVELO/JOELHO 90 PVC ROSCAVEL 3/4 | UN - UNIDADE | 500,0000 | 4.8900 | 2445.00
13525 | TUBO GALVANIZADO NBR 5580 CLASSE MEDIA 4''X3,75MM ESPESSURA C/ ROSCA | UN - UNIDADE | 4,0000 | 999.0000 | 3996.00
13540 | APARELHO SELADOR PET 19 19 X 1,0 | UN - UNIDADE | 1,0000 | 985.5000 | 985.50
13541 | ESTICADOR FITA PET 19 MM WEM 19 | UN - UNIDADE | 1,0000 | 1690.0000 | 1690.00
13542 | FITA PET VIRGEM 19 X 1,0MM 14KG | UN - UNIDADE | 2,0000 | 545.0000 | 1090.00
13543 | SELO FITA PET ABERTO 19MM | UN - UNIDADE | 1000,0000 | 1.4300 | 1430.00
|  | TOTAIS DO ALMOXARIFADO | 1 - ALMOXARIFADO CENTRAL | TOTAL QUANTIDADE | 1.291.560,8472
|  |  |  | TOTAL VALOR | 15.788.340,93
ALMOXARIFADO: | 2 - ALMOXARIFADO FGTS
CÓDIGO | DESCRIÇÃO | UNIDADE | QUANTIDADE | VAL. UNIT. | VALOR TOTAL
1651 | TE 90º FºFº BBB JE2GS DN 400MM, REVESTIDO COM TINTA BETUMINOSA | UN - UNIDADE | 1,0000 | 1020.2200 | 1020.22
4311 | MEDIDOR ULTRASSONICO DE VAZAO TIPO FIXO PARA REDE DN 50MM | UN - UNIDADE | 1,0000 | 3500.0000 | 3500.00
4734 | FLANGE CEGO FERRO DUCTIL PN 10 DN 300MM | UN - UNIDADE | 2,0000 | 181.6800 | 363.36
4747 | REDUCAO FERRO DUCTIL PBJGS DN 150 X 100 | UN - UNIDADE | 6,0000 | 121.2900 | 727.74
4751 | REDUCAO FERRO DUCTIL PBJGS DN 250 X 200MM | UN - UNIDADE | 3,0000 | 218.1133 | 654.34
4781 | TE 90 FERRO DUCTIL BBB JGS DN 100MM | UN - UNIDADE | 12,0000 | 138.3817 | 1660.58
7165 | FLANGE FERRO DUCTIL SEM ROSCA PN 10/16 DN 450MM | UN - UNIDADE | 6,0000 | 63.5000 | 381.00
8338 | CRUZETA DE REDUÇÃO 90º FOFO PARAFOFO BBBJE DN 200 X 75MM | UN - UNIDADE | 11,0000 | 366.3000 | 4029.30
8477 | CLP S7 1200 MOD 1214C DC/DC/RDY COD REF 6AV6 647 - 0AA11 3AX0 SIEMENS OU SIMILAR | UN - UNIDADE | 5,0000 | 4941.7500 | 24708.75
8479 | MODULO DE ENTRADA ANALOGICA 4X13BIT S71200 REF 6ES7 231 4HD32 0XB0 | UN - UNIDADE | 4,0000 | 2654.2000 | 10616.80
8531 | TE DE RED. 90º FOFO JTAS FLANGE DN 300 X 200MM REV. TINTA BETUM. | UN - UNIDADE | 1,0000 | 1455.3000 | 1455.30
8559 | CRUZETA DE REDUÇÃO FOFO BBB JE 2GS DN 250 X 80MM | UN - UNIDADE | 4,0000 | 326.4025 | 1305.61
8560 | CRUZETA DE REDUÇÃO FOFO BBB JE 2GS DN 300 X 80MM | UN - UNIDADE | 7,0000 | 383.2814 | 2682.97
8561 | CRUZETA DE REDUÇÃO FOFO BBB JGS DN 100 X 50MM | UN - UNIDADE | 83,0000 | 191.0000 | 15853.00
8562 | CRUZETA DE REDUÇÃO FOFO BBB JGS DN 100 X 75MM | UN - UNIDADE | 1,0000 | 200.0000 | 200.00
8563 | CRUZETA DE REDUÇÃO FOFO BBB JGS DN 75 X 50MM | UN - UNIDADE | 18,0000 | 150.0006 | 2700.01
8564 | CRUZETA DE REDUÇÃO FOFO BBB JE DN 200 X 80MM 2GJGS | UN - UNIDADE | 20,0000 | 364.0755 | 7281.51
8565 | CRUZETA DE REDUÇÃO FOFO P/ DEFOFO BBJE DN 150 X 100MM 2GJGS | UN - UNIDADE | 5,0000 | 331.7560 | 1658.78
8566 | CRUZETA DE REDUÇÃO FOFO P/ DEFOFO BBJE DN 150 X 80MM 2GJGS | UN - UNIDADE | 22,0000 | 258.2309 | 5681.08
8567 | CRUZETA DE REDUÇÃO FOFO P/ DEFOFO BBJE DN 200 X 150MM 2GJGS | UN - UNIDADE | 2,0000 | 444.1800 | 888.36
8571 | CRUZETA FOFO BBB J2GS DN 250MM NBR 7675 E 13747 | UN - UNIDADE | 2,0000 | 563.8500 | 1127.70
8572 | CRUZETA FOFO BBB JE2GS DN 150MM NBR 7675 E 13747 | UN - UNIDADE | 6,0000 | 283.5867 | 1701.52
8573 | CRUZETA FOFO BBB JE2GS DN 200MM NBR 7675 E 13747 | UN - UNIDADE | 2,0000 | 506.1600 | 1012.32
8576 | CURVA 45º FOFO COM FLANGES 100MM | UN - UNIDADE | 1,0000 | 102.9600 | 102.96
8578 | CURVA 90º FOFO BB JE2GS DN 150MM CFE.NBR 7675 E 13747 | UN - UNIDADE | 4,0000 | 156.3175 | 625.27
8580 | EXTREMIDADE FERRO FUNDIDO PARA PONTA E FLANGE Ø 75MM | UN - UNIDADE | 12,0000 | 119.2317 | 1430.78
8581 | EXTREMIDADE F.DUCTIL PN10 DN 100MM BOLSA E FLANGE NBR 7675 | UN - UNIDADE | 20,0000 | 104.9400 | 2098.80
8582 | EXTREMIDADE FERRO FUNDIDO FBJC Ø 100MM | UN - UNIDADE | 60,0000 | 118.0413 | 7082.48
8584 | JUNÇÃO 45º FOFO DN 100MM REV.C/ TINTA BETUM. J/ JUNTAS FLANGE | UN - UNIDADE | 2,0000 | 175.7650 | 351.53
8588 | LUVA DE CORRERFOFO P/ FºFº BB JM DN 75MM REVEST. BETUMINOSO | UN - UNIDADE | 6,0000 | 236.0000 | 1416.00
8589 | LUVA DE CORRER FOFO BB JM DN 100MM REVEST. BETUMINOSO | UN - UNIDADE | 10,0000 | 237.0000 | 2370.00
8590 | LUVA DE CORRER FOFO P/FOFO BB JM DN 250MM REVEST. BETUMINOSO | UN - UNIDADE | 1,0000 | 473.0000 | 473.00
8593 | REDUÇÃO FOFO PB JE2GS DN 150 X 100MM REVEST. TINTA BETUMINOSA | UN - UNIDADE | 51,0000 | 93.6992 | 4778.66
8594 | REDUÇÃO FOFO PB JE2GS DN 250 X 150MM REVEST. TINTA BETUMINOSA | UN - UNIDADE | 2,0000 | 157.0150 | 314.03
8596 | REDUÇÃO FOFO PB C/ JTA FLANGES DN 150 X 80MM REVEST. BETUMINOSO | UN - UNIDADE | 9,0000 | 84.2833 | 758.55
8597 | REDUÇÃO Fº DUCTIL PONTA E FLANGE JGS DN 400 X 250MM | UN - UNIDADE | 2,0000 | 1010.0000 | 2020.00
8598 | REDUÇÃO CONCENT. FOFO/JTAS T-FLANGE DN 100 X 50MM PN10 NBR 7675 | UN - UNIDADE | 1,0000 | 139.9200 | 139.92
8600 | REDUÇÃO Fº DUCTIL COM FLANGE E BOLSA JE2GS DN 150 X 100MM | UN - UNIDADE | 3,0000 | 383.0000 | 1149.00
8603 | REDUÇÃO Fº DUCTIL COM FLANGE E BOLSA JE2GS DN 350 X 300MM | UN - UNIDADE | 1,0000 | 1203.0000 | 1203.00
8605 | REDUÇÃO Fº DUCTIL COM FLANGE E BOLSA JE2GS DN 450 X 400MM | UN - UNIDADE | 1,0000 | 2012.0000 | 2012.00
8606 | REDUÇÃO Fº DUCTIL COM PONTA E BOLSA JE2GS DN 100 X 75MM | UN - UNIDADE | 49,0000 | 79.0900 | 3875.41
8607 | REDUÇÃO Fº DUCTIL COM PONTA E BOLSA JE2GS DN 200 X 100MM | UN - UNIDADE | 28,0000 | 149.6750 | 4190.90
8608 | REDUÇÃO Fº DUCTIL COM PONTA E BOLSA JE2GS DN 300 X 150MM | UN - UNIDADE | 1,0000 | 978.0500 | 978.05
8610 | REDUÇÃO Fº DUCTIL COM PONTA E BOLSA JE2GS DN 600 X 400MM | UN - UNIDADE | 3,0000 | 1133.0000 | 3399.00
8611 | MACROMEDIDOR ELETROMAG. Ø 75MM ÁGUA TRATADA | UN - UNIDADE | 13,0000 | 4954.0000 | 64402.00
8613 | MACROMEDIDOR ELETROMAG. Ø 250MM ÁGUA TRATADA | UN - UNIDADE | 2,0000 | 8530.0000 | 17060.00
8615 | LUVA FOFO BB JE2GS DN 100MM NBR 7675 REVEST. BETUM. | UN - UNIDADE | 60,0000 | 94.0868 | 5645.21
8617 | LUVA FOFO BBJE 2GS DN 350MM REVEST. BETUMINOSO NBR 7675 | UN - UNIDADE | 4,0000 | 499.7375 | 1998.95
8618 | LUVA FOFO BBJE 2GS DN 400MM REVEST. BETUMINOSO NBR 7675 | UN - UNIDADE | 2,0000 | 631.0000 | 1262.00
8619 | REDUÇÃO FOFO PN 10 DN 300 X 150MM | UN - UNIDADE | 19,0000 | 497.2589 | 9447.92
8620 | REDUÇÃO FOFO PN 10 DN 350 X 300MM | UN - UNIDADE | 3,0000 | 591.9100 | 1775.73
8623 | REGISTRO Fº DUCTIL C/ FLANGES (RGFC) PN 10 DN 100MM | UN - UNIDADE | 64,0000 | 346.9600 | 22205.44
8625 | REGISTRO CHATO COM FLANGES COM CABEÇOTE FOFO DN 350 | UN - UNIDADE | 2,0000 | 6555.0000 | 13110.00
8626 | REGISTRO DE DERIVAÇÃO TAP 1" BSPT X 1.1/4 | UN - UNIDADE | 73,0000 | 221.0000 | 16133.00
8628 | REGISTRO DE GAVETA Fº DUCTIL P/PVC RGBJE DN 50MM C/ CABEÇOTE | UN - UNIDADE | 18,0000 | 213.7711 | 3847.88
8629 | TE 90º FOFO BBB JE2GS DN 150MM REV.TINTA BETUM. | UN - UNIDADE | 1,0000 | 190.1700 | 190.17
8630 | TE 90º PVC LR 25 X 3/4 C/ROSCA E BUCHA LATÃO BOLSA CENTRAL | UN - UNIDADE | 345,0000 | 2.4100 | 831.45
8632 | TE DE RED. 90º FOFO BBB C/JTAS JE2GS DN 200 X 80MM | UN - UNIDADE | 27,0000 | 439.4159 | 11864.23
8634 | TE DE RED. 90º FOFO BBB C/JTAS JE2GS DN 150 X 100MM | UN - UNIDADE | 2,0000 | 181.6250 | 363.25
8635 | TE DE RED. 90º FOFO BBB C/JTAS JE2GS DN 150 X 80MM | UN - UNIDADE | 75,0000 | 174.5028 | 13087.71
8637 | TE DE RED. 90º FOFO BBB C/ JTAS JE2GS DN 200 X 150MM | UN - UNIDADE | 1,0000 | 270.6300 | 270.63
8638 | TE DE RED. 90º FOFO BBB C/ JTAS JE2GS DN 250 X 80MM | UN - UNIDADE | 3,0000 | 302.0233 | 906.07
8642 | TE DE REDUÇÃO 90º FOFO BBBJE 2GS DN 350 X 100MM NBR 7675 | UN - UNIDADE | 4,0000 | 779.5200 | 3118.08
8643 | TE DE REDUÇÃO Fº DUCTIL BBB JE2GS DN 100 X 75MM | UN - UNIDADE | 1,0000 | 160.0000 | 160.00
8645 | TOCO FOFO JTA FLANGE DN 100MM L=1,50M REV. TINTA BETUM. | UN - UNIDADE | 4,0000 | 358.3550 | 1433.42
8646 | ULTRAQUICK NG TP D FD DE (MIN) 97MM X DE (MAX) 127M | UN - UNIDADE | 10,0000 | 859.6900 | 8596.90
8647 | TUBO FOFO PBJE AJE K-7 350MM X 6M | UN - UNIDADE | 9,0000 | 1501.0000 | 13509.00
8648 | TUBOFOFO JE PONTA/FLANGE PN10 DN 75MM L= 0,75M NBR 7675 | UN - UNIDADE | 1,0000 | 350.0000 | 350.00
8649 | TUBOFOFO JE PONTA/FLANGE PN10 DN 75MM L= 1,0M NBR 7675 | UN - UNIDADE | 23,0000 | 446.0000 | 10258.00
8653 | TUBO FLANGE E PONTA DN 400 L= 0,70 | UN - UNIDADE | 2,0000 | 911.0000 | 1822.00
8656 | TUBO FLANGEADO FOFO DN 400 L= 5,80M | UN - UNIDADE | 15,0000 | 5400.0000 | 81000.00
8657 | TUBO FOFO K-9 PONTA/BOLSA JGS DN 100MM L= 1,00M | UN - UNIDADE | 2,0000 | 315.0000 | 630.00
8659 | TUBO CILINDRICO FOFO K9 PTA/PTA P/JTAS 2GS DN 400MM L= 5,80M | UN - UNIDADE | 7,0000 | 2660.0000 | 18620.00
8661 | TUBOFOFO JE FLANGE/FLANGE PN10 DN 450MM L= 4,50M NBR 7675 | UN - UNIDADE | 1,0000 | 2850.0000 | 2850.00
8664 | TOCO FOFO PONTA JE 2GS E FLANGE PN 10 DN 100MM L= 1,54M | UN - UNIDADE | 1,0000 | 321.3300 | 321.33
9361 | TUBO FºFº PONTA/FLANGE DN 100MM X 1,00 | UN - UNIDADE | 8,0000 | 237.5000 | 1900.00
9362 | TUBO FºFº PONTA/FLANGE DN 400MM X 0,38 | UN - UNIDADE | 2,0000 | 240.0000 | 480.00
9366 | TUBO FºFº PONTA/FLANGE DN 300MM X 0,38 | UN - UNIDADE | 1,0000 | 570.0000 | 570.00
9369 | TUBO FºFº PONTA/FLANGE DN 400MM X 0,30 | UN - UNIDADE | 3,0000 | 640.0000 | 1920.00
9372 | TUBO FºFº PONTA/FLANGE DN 400MM X 0,49 | UN - UNIDADE | 3,0000 | 911.0000 | 2733.00
9388 | TUBO FºFº FLANGES DN 300MM L= 2,20 | UN - UNIDADE | 1,0000 | 1234.7800 | 1234.78
9389 | TUBO FºFº FLANGES DN 300MM L= 2,00 | UN - UNIDADE | 1,0000 | 1084.3200 | 1084.32
9393 | TUBO FºFº FLANGES DN 300MM L= 1,60 | UN - UNIDADE | 1,0000 | 1084.3200 | 1084.32
|  | TOTAIS DO ALMOXARIFADO | 2 - ALMOXARIFADO FGTS | TOTAL QUANTIDADE | 1.305,0000
|  |  |  | TOTAL VALOR | 470.056,38
ALMOXARIFADO: | 3 - ALMOXARIFADO PAC II
CÓDIGO | DESCRIÇÃO | UNIDADE | QUANTIDADE | VAL. UNIT. | VALOR TOTAL
1645 | REGISTRO DE GAVETA FERRO DUCTIL PARA PVC PBJE DEN 250 MM COM CABECOTE | UN - UNIDADE | 1,0000 | 1366.6700 | 1366.67
1649 | TE 90º FºFº BBB JE2GS DN 250MM, REVESTIDO COM TINTA BETUMINOSA | UN - UNIDADE | 3,0000 | 615.4400 | 1846.32
1653 | TE DE REDUCAO FERRO DUCTIL BBB JGS DN 200 X 100MM | UN - UNIDADE | 3,0000 | 329.2100 | 987.63
2426 | JUNTA DE DESMONTAGEM TRAVADA AXIALMENTE FD DN 100MM | UN - UNIDADE | 1,0000 | 777.6400 | 777.64
2471 | TUBO CORRUGADO DE POLIETILENO, ALTA DENSIDADE, DN 100MM DE 6,0 METROS | UN - UNIDADE | 340,0000 | 106.3600 | 36162.40
2717 | TOCO COM FLANGES - DN 450MM L= 0,50M | UN - UNIDADE | 3,0000 | 1551.2000 | 4653.60
3191 | TOCO COM FLANGES PN10 DN3 350 X L 0,25M | UN - UNIDADE | 1,0000 | 709.0000 | 709.00
3193 | TUBO PONTA/BOLSA K-7 DN 100MM X L 1,00 - MONTAGEM HIDRANTE | UN - UNIDADE | 25,0000 | 320.0000 | 8000.00
3196 | TUBO FLANGE/BOLSA PN10 DN 350MM X L 0,80M | UN - UNIDADE | 1,0000 | 880.0000 | 880.00
3202 | TUBO COM FLANGE/PONTA PN10 DN 300MM X L 0,40M | UN - UNIDADE | 3,0000 | 480.0000 | 1440.00
3213 | TUBO COM FLANGES PN10 DN 250 X L 4,50M | UN - UNIDADE | 1,0000 | 2600.0000 | 2600.00
3214 | TUBO COM FLANGES PN10 DN 250 X L 5,80M | UN - UNIDADE | 1,0000 | 3200.0000 | 3200.00
3219 | TUBO COM FLANGES PN10 DN 350MM X L 0,80M | UN - UNIDADE | 1,0000 | 900.0000 | 900.00
3225 | TUBO COM FLANGES PN10 DN 300MM X L 1,00M | UN - UNIDADE | 5,0000 | 960.0000 | 4800.00
3230 | TUBO COM FLANGES PN10 DN 300MM X L 5,10M | UN - UNIDADE | 1,0000 | 3600.0000 | 3600.00
3231 | TUBO COM FLANGES PN10 DN 300MM X 5,80M | UN - UNIDADE | 5,0000 | 3800.0000 | 19000.00
3233 | TUBO FLANGE/PONTA PN10 DN 300MM X L 1,00M | UN - UNIDADE | 1,0000 | 1058.0600 | 1058.06
3250 | CURVA 90 COM FLANGES PN10 DN 150MM | UN - UNIDADE | 6,0000 | 293.3200 | 1759.92
3268 | FLANGE CEGO DN 300MM | UN - UNIDADE | 1,0000 | 342.9300 | 342.93
3273 | JUNTA GIBAULT DN 400MM | UN - UNIDADE | 2,0000 | 769.9700 | 1539.94
3280 | REDUCAO COM FLANGES EXCENTRICA DN 200MM/150MM | UN - UNIDADE | 2,0000 | 446.4500 | 892.90
3281 | REDUCAO COM FLANGES CONCENTRICA DN 150MM/100MM | UN - UNIDADE | 2,0000 | 325.0500 | 650.10
3289 | REDUCAO PONTA/BOLSA JGS DN 200MM/150MM | UN - UNIDADE | 1,0000 | 219.9900 | 219.99
3297 | TE BBB JGS RE DN 250X100MM - MONTAGEM HIDRANTE | UN - UNIDADE | 1,0000 | 521.9400 | 521.94
3301 | TE COM FLANGE - DN 350/200MM | UN - UNIDADE | 1,0000 | 1600.3300 | 1600.33
3306 | TE BBB JGS RE DN 300MM X 200MM | UN - UNIDADE | 2,0000 | 750.5600 | 1501.12
3314 | PARAFUSO TIPO FLANGE DIM 24X110 | UN - UNIDADE | 200,0000 | 11.0100 | 2202.00
3317 | TE COM FLANGES RE DN 400 X 250MM - PECA ESPECIAL EM ACO CARBONO OU FERRO FUNDIDO | UN - UNIDADE | 1,0000 | 2767.1700 | 2767.17
3318 | TE COM BOLSA/FLANGE RED JTI PN10 DN 400MM X 100MM - MONTAGEM VENTOSA | UN - UNIDADE | 4,0000 | 900.0000 | 3600.00
3340 | VALVULA DE ALIVIO F/F PN10 DN 150 | UN - UNIDADE | 2,0000 | 3750.0000 | 7500.00
3341 | VALVULA DE RETENCAO FECHAMENTO RAPIDO TIPO WAFER - DN 150MM | UN - UNIDADE | 1,0000 | 732.0000 | 732.00
3343 | VALVULA DE RETENCAO FECHAMENTO RAPIDO WAFER DN 250MM | UN - UNIDADE | 1,0000 | 1273.0000 | 1273.00
3344 | VALVULA DE RETENCAO FECHAMENTO RAPIDO TIPO WAFER DN 300MM | UN - UNIDADE | 5,0000 | 1773.0000 | 8865.00
3346 | VALVULA DE RETENCAO FECHAMENTO RAPIDO TIPO WAFER DN 350MM | UN - UNIDADE | 1,0000 | 2669.0000 | 2669.00
3347 | VALVULA DE RETENCAO FECHAMENTO RAPIDO TIPO WAFER DN 400 - CONTROLE DE LINHA | UN - UNIDADE | 1,0000 | 3183.0000 | 3183.00
3350 | KIT MACROMEDIDOR DE INSERCAO PARA TUBULACAO DE AGUA DN 100 A DN 500. | UN - UNIDADE | 2,0000 | 30000.0000 | 60000.00
3352 | MEDIDOR DE NIVEL ULTRASSONICO DE RESERVATORIO RG 15M | UN - UNIDADE | 4,0000 | 3000.0000 | 12000.00
3357 | CURVA 90 COM FLANGES/PE DE APOIO PN10 DN 300MM | UN - UNIDADE | 1,0000 | 918.0500 | 918.05
3698 | TE DE REDUCAO COM FLANGES DN 300X250MM - FERRO DUCTIL | UN - UNIDADE | 1,0000 | 1421.3400 | 1421.34
3700 | CURVA 90MM COM FLANGES DN 250 - FERRO DUCTIL | UN - UNIDADE | 5,0000 | 644.3140 | 3221.57
3711 | MANCAL INTERMEDIARIO 1 1/8 FERRO DUCTIL | UN - UNIDADE | 4,0000 | 299.7500 | 1199.00
3723 | VALVULA DE RETENCAO DE FERRO FUNDIDO DUCTIL TIPO PORT. UNICA COM FLANGES DN 250MM | UN - UNIDADE | 2,0000 | 3300.0000 | 6600.00
3746 | VALVULA BORBOLETA TRIEXCENTRICA FF C/ VOLANTE ACIONAMENTO MANUAL (CONTROLE DE LINHA-PN10 DN400 | UN - UNIDADE | 4,0000 | 7251.2500 | 29005.00
3857 | PAINEIS ELETRICOS DA CAPTACAO DE AGUA BRUTA | UN - UNIDADE | 1,0000 | 402607.0200 | 402607.02
3858 | PAINEIS ELETRICOS DA CAPTACAO DO OPERACIONAL MONTE LIBANO | UN - UNIDADE | 1,0000 | 64465.5500 | 64465.55
4436 | REDUCAO CONCENTRICA COM FLANGES FOFO DN 200X100 30,500KG | UN - UNIDADE | 1,0000 | 690.0000 | 690.00
4437 | CURVA DE 90 COM FLANGES FOFO DN 350 87,000KG | UN - UNIDADE | 5,0000 | 1880.0000 | 9400.00
4440 | JUNTA DE DESMONTAGEM TRAVADA AXIALMENTE FOFO DN 500 68,500KG | UN - UNIDADE | 3,0000 | 3846.0000 | 11538.00
4441 | JUNTA DE DESMONTAGEM TRAVADA AXIALMENTE FOFO DN 350 46,300KG | UN - UNIDADE | 2,0000 | 1800.0000 | 3600.00
4446 | VALVULA DE RETENCAO PORTINHOLA UNICA COM FLANGES FOFO DN 350 84,000KG | UN - UNIDADE | 2,0000 | 2793.0100 | 5586.02
4467 | TE COM FLANGES FOFO DN 350 133,000KG | UN - UNIDADE | 3,0000 | 2112.0000 | 6336.00
4660 | REDUCAO PVC PBA PBJE DE 110 X 75MM, CONFORME NBR - 5647 | UN - UNIDADE | 8,0000 | 20.9500 | 167.60
4709 | CURVA 22.30 FERRO DUCTIL BB JGS DN 500MM | UN - UNIDADE | 1,0000 | 1897.0100 | 1897.01
4711 | CURVA 45 FERRO DUCTIL BB JGS DN 100MM | UN - UNIDADE | 1,0000 | 118.0000 | 118.00
4716 | CURVA 45 FERRO DUCTIL BB JGS DN 350MM | UN - UNIDADE | 1,0000 | 944.0000 | 944.00
4719 | CURVA 45 FERRO DUCTIL BB JGS DN 500MM | UN - UNIDADE | 10,0000 | 1641.1890 | 16411.89
4735 | FLANGE CEGO FERRO DUCTIL PN 10 DN 350MM | UN - UNIDADE | 1,0000 | 453.5100 | 453.51
4781 | TE 90 FERRO DUCTIL BBB JGS DN 100MM | UN - UNIDADE | 2,0000 | 176.0000 | 352.00
4787 | TE 90 FERRO DUCTIL BBB JGS DN 500MM | UN - UNIDADE | 1,0000 | 4077.6900 | 4077.69
4929 | JUNTA GIBAUT FERRO DUCTIL PARA FºFº DN 250 MM COMPLETA | UN - UNIDADE | 1,0000 | 329.9900 | 329.99
4957 | CURVA 11 15 FERRO FUNDIDO DUCTIL BOLSA / BOLSA JGS DN 400MM - EPOXI VERMELHO | UN - UNIDADE | 1,0000 | 736.0000 | 736.00
5007 | PARAFUSO COM PORCA PARA FLANGE 20 X 90 PN10 DN 350MM | UN - UNIDADE | 20,0000 | 6.5000 | 130.00
5018 | TUBO FERRO FUNDIDO DUCTIL PONTA / FLANGE PN10 DN10 DN 300MM L= 0,40M - EXPOXI VERMELHO | UN - UNIDADE | 1,0000 | 480.0000 | 480.00
5020 | TUBO FERRO FUNDIDO DUCTIL PONTA / FLANGE PN10 DN 300MM L= 2,00M - EXPOXI VERMELHO | UN - UNIDADE | 1,0000 | 1400.0000 | 1400.00
5056 | TE 90 FERRO FUNDIDO DUCTIL BBB JGS DN 150MM - EPOXI VERMELHO | UN - UNIDADE | 3,0000 | 262.3100 | 786.93
5081 | TOCO FERRO FUNDIDO DUCTIL COM FLANGES DN 150MM L= 0,25M - EPOXI VERMELHO | UN - UNIDADE | 2,0000 | 210.0100 | 420.02
5082 | TOCO FERRO FUNDIDO DUCTIL COM FLANGES DN 200MM L= 0,50M - EPOXI VERMELHO | UN - UNIDADE | 1,0000 | 417.8800 | 417.88
6704 | PARAFUSO PARA JUNTA FLANGEADA - COM PORCAS, PARA FLANGE, DIAMETRO 27X120MM. PARAFUSOS DE AÇO, GALVANIZADO A FOGO, CONFORME NBR 7675 | UN - UNIDADE | 78,0000 | 16.9200 | 1319.76
6705 | PARAFUSO PARA JUNTA FLANGEADA - COM PORCAS, PARA FLANGE, DIAMETRO 24X110MM. PARAFUSOS DE AÇO, GALVANIZADO A FOGO, CONFORME NBR 7675 | UN - UNIDADE | 1480,0000 | 11.3200 | 16753.60
6713 | TE DE REDUÇÃO EM FERRO FUNDIDO DUCTIL COM BOLSAS DE JUNTA ELÁSTICA, CONFORME ESPECIFICADO NA NBR 7675, COM DIÂMETRO NOMINAL DE 300 X 150 MM | UN - UNIDADE | 1,0000 | 956.2600 | 956.26
6716 | SENSOR - SENSOR DE NIVEL DE MEDICAO DE AREIA POR BORBULHAMENTO COM PLACA DE CONTROLE AUTOMATICO COM SISTEMA DE INDICACAO E ALARME PARA DESARENACAO DE AGUA CAPTADA DE RIOS. | UN - UNIDADE | 26,0000 | 6378.5715 | 165842.86
6725 | JUNCAO ESPECIAL DE ACO DE FERRO FUNDIDO DUCTIL COM FLANGES, PN10, DN 500X400MM | UN - UNIDADE | 1,0000 | 4575.0000 | 4575.00
6727 | VALVULA DE RETENCAO - CORPO MONTANTE E JUSANTE TIPO “WAFER”, FUNDIDO EM PEÇA ÚNICA, EM FERRO NODULAR ASTM A 536 GR - OBTURADOR CIRCULAR COM ANÉIS CONCÊNTRICOS DE PERFIL HIDRODINAMICO, EM POLIURETANO - MOLA HELICOIDAL POR COMPRESSÃO EM AÇO INOXIDÁVEL | UN - UNIDADE | 2,0000 | 6730.0000 | 13460.00
6733 | CURVA 11 GR 15' EM FERRO FUNDIDO DUCTIL COM FLANGES CONFORME ESPECIFICADO NA NBR 7675, PN 10, COM DIAMETRO NOMINAL DE 500 MM | UN - UNIDADE | 1,0000 | 1524.7700 | 1524.77
7258 | VALVULA BORBOLETA, CORPO CURTO, FF, FLANGEADA - FF PN10 DN 300MM TRIECENTRICA COM VOLANTE E AUTADOR ELETRICO ON-OFF | UN - UNIDADE | 4,0000 | 16994.8925 | 67979.57
7259 | VALVULA BORBOLETA, CORPO CURTO, FF, FLANGEADA - FF PN10 DN 400MM TRIECENTRICA COM VOLANTE E AUTADOR ELETRICO ON-OFF | UN - UNIDADE | 15,0000 | 19650.0000 | 294750.00
7339 | MEDIDOR DE VAZAO ULTRASSONICO FIXO CLAMP-ON DN 400MM | UN - UNIDADE | 1,0000 | 19950.0000 | 19950.00
7651 | REDUCAO JGS B/B 400 X 300MM | UN - UNIDADE | 2,0000 | 1000.0000 | 2000.00
7842 | CURVA 45º FERRO DUCTIL BBJE 600MM | UN - UNIDADE | 1,0000 | 2097.0000 | 2097.00
7858 | CURVA 90º Fº DUCTIL COM FLANGES PN 10 Ø 450MM | UN - UNIDADE | 12,0000 | 2132.0000 | 25584.00
8117 | HIDRÔMETRO UNIJATO 3/4" CLASSE "B" RELOJOARIA INCLINADA ÀS 45º, CUPULA DE VIDRO TEMPERADO BASE METÁLICA, LACRE DE SEGURANÇA CONTRA FRAUDES AO MECANISMO INTERNO VAZÃO MÁXIMA DE 1,5M³/H - VAZÃO NOMINAL 0,75M³/H, SEM CONEXÕES. | UN - UNIDADE | 310,0000 | 73.0000 | 22630.00
8356 | CONTATOR AUXILIAR K 2NA 220V 60HZ REF: CA2KN22M7 | UN - UNIDADE | 1,0000 | 769.7100 | 769.71
8464 | ADAPTADOR PVC PBA P/FOFO PBJE DN 75MM | UN - UNIDADE | 5,0000 | 63.2200 | 316.10
8480 | CRUZETA DE REDUÇÃO 90º F.DUCTIL BBBJE 150 X 50MM ANEL AJE | UN - UNIDADE | 6,0000 | 270.0000 | 1620.00
8482 | CURVA 45º FOFO FLANGE/FLANGE PN 10 DN 150MM | UN - UNIDADE | 4,0000 | 324.0000 | 1296.00
8485 | CURVA 90º FOFO C/FLANGE PN 10 DN 300MM CFE.NBR 7675 | UN - UNIDADE | 10,0000 | 1116.7930 | 11167.93
8486 | CURVA 90º FOFO C/FLANGE PN 10 DN 350MM CFE.NBR 7675 | UN - UNIDADE | 2,0000 | 1530.0000 | 3060.00
8487 | CURVA 90º FOFO C/FLANGE PN 10 DN 400MM CFE.NBR 7675 | UN - UNIDADE | 22,0000 | 1660.0000 | 36520.00
8488 | TE BBB JGS RE DN 200 X 150 | UN - UNIDADE | 3,0000 | 407.2200 | 1221.66
8489 | REDUÇÃO FOFO PBJE 2GS DN 150 X 80MM REVEST. TINTA BETUMINOSA | UN - UNIDADE | 1,0000 | 127.0600 | 127.06
8497 | REDUÇÃO CONCENTRICA FOFO JTAS FLANGES DN 300 X 100MM | UN - UNIDADE | 1,0000 | 810.0000 | 810.00
8498 | REDUÇÃO CONCENTRICA FOFO JTAS FLANGES PN 10 DN 500 X 400MM | UN - UNIDADE | 2,0000 | 4419.0000 | 8838.00
8499 | REDUÇÃO EXCENTRICA C/ FLANGES FOFO DN 400 X 250MM | UN - UNIDADE | 1,0000 | 1110.0000 | 1110.00
8500 | REDUÇÃO FOFO PB JGS DN 250 X 75MM | UN - UNIDADE | 1,0000 | 179.8500 | 179.85
8501 | REDUÇÃO FOFO PB JGS DN 300 X 100MM | UN - UNIDADE | 1,0000 | 282.6300 | 282.63
8502 | JUNTA DE DESMONTAGEM TRAVADA AXIALMENTE FD DN 300MM | UN - UNIDADE | 4,0000 | 2086.8850 | 8347.54
8503 | JUNTA GIBAULT FOFO P/ FOFO DN 350MM NBR 7675 | UN - UNIDADE | 1,0000 | 710.0000 | 710.00
8504 | EXTREMIDADE FOFO FLANGE PN10 X BOLSA JGS DN 350MM | UN - UNIDADE | 2,0000 | 721.0000 | 1442.00
8508 | TUBO FOFO K-7 JTAS FLANGE/ FLANGE PN 10 DN 300MM L= 3,00M | UN - UNIDADE | 23,0000 | 2468.0400 | 56764.92
8509 | TUBO FOFO K-7 PONTA/ FLANGE PN 10 DN 150MM L= 4,50M | UN - UNIDADE | 1,0000 | 1330.7700 | 1330.77
8511 | TUBO FOFO JTAS FLANGES DN 450MM L= 0,70M REV. BETUMINOSO | UN - UNIDADE | 3,0000 | 1510.6000 | 4531.80
8517 | TUBO FD JTAS PONTA/ PONTA DN 900MM NBR 15420 EPOXI VERM. | UN - UNIDADE | 1,0000 | 16342.9200 | 16342.92
8519 | TE FOFO C/JTAS FLANGES DN 350MM | UN - UNIDADE | 1,0000 | 1950.0000 | 1950.00
8520 | TE FOFO C/ JTAS FLANGES DN 400MM NBR7675 REVEST.INT.E EST.BETU | UN - UNIDADE | 1,0000 | 2404.0000 | 2404.00
8522 | TOCO FOFO JTA FLANGE DN 300MM L= 0,80M REV. TINTA BETUM. | UN - UNIDADE | 11,0000 | 1148.0000 | 12628.00
8523 | TOCO FOFO JTA FLANGE DN 350MM L= 0,50M REV. BETUM. | UN - UNIDADE | 1,0000 | 1295.0000 | 1295.00
8524 | TOCO FOFO JTA FLANGE DN 400MM L= 0,50M REV. BETUM. | UN - UNIDADE | 4,0000 | 1213.3000 | 4853.20
8525 | TOCO FOFO JTA FLANGE DN 400MM L= 0,60M REV. TINTA BETUM. | UN - UNIDADE | 5,0000 | 1430.8000 | 7154.00
8527 | TOCO FOFO JTAS FLANGE/ FLANGE PN 10 DN 250MM L= 0,20M | UN - UNIDADE | 1,0000 | 479.0000 | 479.00
8528 | TE DE RED. 90º FOFO BBB C/JTAS JE 2GS DN 150 X 80MM | UN - UNIDADE | 5,0000 | 280.1900 | 1400.95
8530 | TE DE RED. 90º FOFO BBB JE 2GS DN 300 X 150MM | UN - UNIDADE | 2,0000 | 623.0500 | 1246.10
8531 | TE DE RED. 90º FOFO JTAS FLANGE DN 300 X 200MM REV. TINTA BETUM. | UN - UNIDADE | 1,0000 | 1417.0000 | 1417.00
8532 | TE DE RED. 90º FOFO JTAS FLANGE DN 400 X 200MM REV. TINTA BETUM. | UN - UNIDADE | 1,0000 | 1976.0000 | 1976.00
8533 | TE DE RED. 90º FOFO JTAS FLANGES DN 450MM X 400MM | UN - UNIDADE | 1,0000 | 3120.0000 | 3120.00
8537 | TUBO FOFO K-7 JTAS FLANGE/ FLANGE PN 10 DN 300MM L= 5,20M | UN - UNIDADE | 1,0000 | 3349.6500 | 3349.65
8538 | TUBO FOFO K-7 JTAS FLANGE/ FLANGE PN 10 DN 300MM L= 5,80M | UN - UNIDADE | 1,0000 | 3395.4600 | 3395.46
8540 | TUBO FOFO K-7 JTAS FLANGE/ FLANGE PN 10 DN 350MM L= 5,80M | UN - UNIDADE | 15,0000 | 3944.6300 | 59169.45
8541 | TUBO FOFO K-7 JTAS FLANGE/ FLANGE PN 10 DN 400MM L= 0,80M | UN - UNIDADE | 3,0000 | 1590.4000 | 4771.20
8544 | TUBO FOFO K-7 JTAS FLANGE/ FLANGE PN 10 DN 450MM L= 4,50M | UN - UNIDADE | 1,0000 | 4737.5000 | 4737.50
8545 | TUBO FOFO K-7 JTAS FLANGE/ FLANGE PN 10 DN 450MM L= 5,80M | UN - UNIDADE | 8,0000 | 5302.1700 | 42417.36
8546 | TUBO FOFO K-7 PONTA FLANGE PN 10 DN 300MM L= 0,50M | UN - UNIDADE | 1,0000 | 607.0000 | 607.00
8547 | TUBO FOFO K-7 PONTA/ FLANGE PN 10 DN 300MM L= 1,00M | UN - UNIDADE | 2,0000 | 1145.0000 | 2290.00
8548 | TUBO FOFO K-7 PONTA/ FLANGE PN 10 DN 350MM L= 0,50M | UN - UNIDADE | 4,0000 | 1295.0000 | 5180.00
8551 | VALVULA DE RETENÇÃO P/ ESGOTO VA 406 FLANGES DN 250MM | UN - UNIDADE | 3,0000 | 3680.0000 | 11040.00
8552 | VALVULA DE RETENÇÃO P/ ESGOTO VA 406 FLANGES DN 300MM | UN - UNIDADE | 3,0000 | 5700.0000 | 17100.00
8553 | VALVULA DE RETENÇÃO T.HORIZ. F.RAPIDO DN 300MM | UN - UNIDADE | 1,0000 | 4750.0000 | 4750.00
8638 | TE DE RED. 90º FOFO BBB C/ JTAS JE2GS DN 250 X 80MM | UN - UNIDADE | 1,0000 | 302.0200 | 302.02
8789 | TUBO FOFO FLANGE/ FLANGE DN 450MM L= 1,50M | UN - UNIDADE | 1,0000 | 2892.0000 | 2892.00
9012 | MEDIDOR DE VAZÃO ULTRASSÔNICO FIXO CLAMP – ON DN 300MM (VER FOTO NO TERMO DE REFERÊNCIA) | UN - UNIDADE | 2,0000 | 19975.0000 | 39950.00
9374 | TUBO FºFº PONTA/FLANGE DN 700MM X 4,20 | UN - UNIDADE | 1,0000 | 1700.0000 | 1700.00
9380 | TUBO FºFº FLANGES DN 350MM L= 3,60 | UN - UNIDADE | 1,0000 | 3264.6000 | 3264.60
9381 | TUBO FºFº FLANGES DN 450MM L= 3,70 | UN - UNIDADE | 1,0000 | 4456.6800 | 4456.68
9384 | TUBO FºFº FLANGES DN 350MM L= 3,00 | UN - UNIDADE | 1,0000 | 2843.0100 | 2843.01
9403 | TUBO PONTA/ BOLSA FERRO FUNDIDO DN 450MM X 1,50 | UN - UNIDADE | 3,0000 | 445.1800 | 1335.54
9409 | TE DE REDUÇÃO FOFO BBB JTAS GS DN 150 X 50MM | UN - UNIDADE | 3,0000 | 229.8500 | 689.55
9410 | TE FOFO C/ JUNTAS FLANGES DN 500 X 500MM | UN - UNIDADE | 1,0000 | 3025.0000 | 3025.00
9417 | TUBO FºFº FLANGES DN 300MM L= 3,00 | UN - UNIDADE | 22,0000 | 2468.0400 | 54296.88
9575 | REDUCAO CONCENTRICA F/F PN 10 DN 400X200 PN 40 - PECA ESPECIAL EM ACO CARBONO OU FERRO FUNDIDO | UN - UNIDADE | 1,0000 | 4697.0000 | 4697.00
9593 | EXTREMIDADE FºFº FLANGE/BOLSA PN10 DN 400MM | UN - UNIDADE | 3,0000 | 1704.8000 | 5114.40
9600 | JUNTA DE DESMONTAGEM TRAVADA AXIALMENTE FºFº PN 10 DN 150MM | UN - UNIDADE | 2,0000 | 965.0000 | 1930.00
9601 | JUNTA DE DESMONTAGEM TRAVADA AXIALMENTE FºFº PN 10 DN 300MM | UN - UNIDADE | 1,0000 | 1943.0000 | 1943.00
9602 | JUNTA DE DESMONTAGEM TRAVADA AXIALMENTE FºFº PN 10 DN 400MM | UN - UNIDADE | 4,0000 | 3612.0000 | 14448.00
9617 | TUBO FOFO FLANGE/FLANGE PN10 DN 300MM L= 0,25M | UN - UNIDADE | 7,0000 | 1087.5700 | 7612.99
9620 | TUBO FOFO FLANGE/FLANGE PN10 DN 300MM L= 0,70M | UN - UNIDADE | 5,0000 | 1508.6800 | 7543.40
9621 | TUBO FOFO FLANGE/FLANGE PN10 DN 300MM L= 0,73M | UN - UNIDADE | 1,0000 | 1317.9000 | 1317.90
9623 | TUBO FOFO FLANGE/FLANGE PN10 DN 300MM L= 1,35M | UN - UNIDADE | 1,0000 | 1869.6800 | 1869.68
9631 | TUBO FOFO FLANGE/FLANGE PN10 DN 400MM L= 0,25M | UN - UNIDADE | 10,0000 | 1541.5100 | 15415.10
9633 | TUBO FOFO FLANGE/FLANGE PN10 DN 400MM L= 0,46M | UN - UNIDADE | 1,0000 | 1688.1900 | 1688.19
9635 | TUBO FOFO FLANGE/FLANGE PN10 DN 400MM L= 0,76M | UN - UNIDADE | 1,0000 | 1897.7700 | 1897.77
9639 | TUBO FOFO FLANGE/FLANGE PN10 DN 400MM L= 1,54M | UN - UNIDADE | 1,0000 | 3198.2700 | 3198.27
9641 | TUBO FOFO FLANGE/FLANGE PN10 DN 400MM L= 2,12M | UN - UNIDADE | 1,0000 | 2847.8200 | 2847.82
9642 | TUBO FOFO FLANGE/FLANGE PN10 DN 400MM L= 2,32M | UN - UNIDADE | 2,0000 | 3572.0000 | 7144.00
9645 | TUBO FOFO FLANGE/FLANGE PN10 DN 400MM L= 2,90M | UN - UNIDADE | 1,0000 | 3944.3700 | 3944.37
9646 | TUBO FOFO FLANGE/FLANGE PN10 DN 400MM L= 3,00M | UN - UNIDADE | 1,0000 | 4007.5600 | 4007.56
9647 | TUBO FOFO FLANGE/FLANGE PN10 DN 400MM L= 4,18M | UN - UNIDADE | 1,0000 | 5059.9000 | 5059.90
9650 | TUBO FOFO FLANGE/FLANGE PN10 DN 400MM L= 5,80M | UN - UNIDADE | 7,0000 | 5536.9500 | 38758.65
9651 | TUBO FOFO PONTA/BOLSA DN MM L=6,00 M | UN - UNIDADE | 4,0000 | 1868.8700 | 7475.48
9652 | TUBO FOFO PONTA/PONTA, CILINDRICO DN 150MM L= 2,45M | UN - UNIDADE | 1,0000 | 1390.6100 | 1390.61
9653 | TUBO FOFO PONTA/PONTA, CILINDRICO DN 200MM L= 0,29M | UN - UNIDADE | 1,0000 | 557.0700 | 557.07
9654 | TUBO FOFO PONTA/PONTA, CILINDRICO DN 250MM L= 1,43M | UN - UNIDADE | 1,0000 | 1573.2000 | 1573.20
9661 | ARRUELA DE BORRACHA PARA FLANGE PN10 DN 250MM | UN - UNIDADE | 15,0000 | 16.5700 | 248.55
9662 | ARRUELA DE BORRACHA PARA FLANGE PN10 DN 300MM | UN - UNIDADE | 4,0000 | 23.9200 | 95.68
9670 | VALVULA BORBOLETA C/ ATUADOR ELETRICO E VOLANTE DN 150 | UN - UNIDADE | 1,0000 | 9320.0000 | 9320.00
9671 | VALVULA BORBOLETA C/ ATUADOR ELETRICO E VOLANTE DN 200 | UN - UNIDADE | 1,0000 | 13380.0000 | 13380.00
9672 | VALVULA BORBOLETA C/ ATUADOR ELETRICO E VOLANTE DN 300 | UN - UNIDADE | 6,0000 | 21350.0000 | 128100.00
9675 | VALVULA DE RETENCAO FECHAMENTO RAPIDO DN 400 | UN - UNIDADE | 1,0000 | 8026.3100 | 8026.31
9995 | TE REDUÇÃO FERRO DUCTIL BBB DN 350X100MM | UN - UNIDADE | 2,0000 | 2680.0000 | 5360.00
11719 | CURVA 90° FLANGEADA 150MM | UN - UNIDADE | 1,0000 | 433.9000 | 433.90
11720 | CURVA 90° FLANGEADA 250MM | UN - UNIDADE | 5,0000 | 1115.8000 | 5579.00
11722 | CURVA 90° FLANGEADA 400MM | UN - UNIDADE | 2,0000 | 6075.3000 | 12150.60
11723 | CURVA 90°COM PÉ DE CRIVO FLANGEADA 250MM | UN - UNIDADE | 1,0000 | 1456.8000 | 1456.80
11724 | EXTREMIDADE BOLSA E FLANGE 250MM | UN - UNIDADE | 1,0000 | 650.9000 | 650.90
11725 | JUNTA DE DESMONTAGEM 250MM | UN - UNIDADE | 1,0000 | 2120.1000 | 2120.10
11726 | JUNTA DE DESMONTAGEM 400MM | UN - UNIDADE | 1,0000 | 3855.9000 | 3855.90
11727 | TOCO FLANGEADO 1500MM - 1,10M | UN - UNIDADE | 1,0000 | 1159.2000 | 1159.20
11728 | TOCO FLANGEADO 250MM - 1,00M | UN - UNIDADE | 1,0000 | 1785.4000 | 1785.40
11729 | TOCO FLANGEADO 250MM - 1,90M | UN - UNIDADE | 2,0000 | 2312.3000 | 4624.60
11733 | TUBO FLANGEADO 250MM - 5,80M | UN - UNIDADE | 2,0000 | 5114.4000 | 10228.80
11736 | TE FOFO BBB 400MM | UN - UNIDADE | 1,0000 | 2386.7000 | 2386.70
11737 | REDUCAO FOFO PB 400 X 250MM | UN - UNIDADE | 1,0000 | 1159.2000 | 1159.20
11738 | VALVULA - DO TIPO DE GAVETA COM CUNHA DE BORRACHA, FLANGEADA, FERRO FUNDIDO DUCTIL, COM DIAMETRO NOMINAL DE 150MM, PN 10, SEM BY-PASS, CORPO CURTO COM VOLANTE E ATUADOR ELETRICO | UN - UNIDADE | 1,0000 | 34004.7000 | 34004.70
11739 | VALVULA - DO TIPO DE GAVETA COM CUNHA DE BORRACHA, FLANGEADA, FERRO FUNDIDO DUCTIL, COM DIAMETRO NOMINAL DE 250MM, PN 10, SEM BY-PASS, CORPO CURTO COM VOLANTE E ATUADOR ELETRICO | UN - UNIDADE | 2,0000 | 50521.3000 | 101042.60
11740 | VALVULA - DO TIPO DE GAVETA COM CUNHA DE BORRACHA, FLANGEADA, FERRO FUNDIDO DUCTIL, COM DIÂMETRO NOMINAL DE 400MM, PN 10, SEM BY-PASS, CORPO CURTO COM VOLANTE E ATUADOR ELETRICO | UN - UNIDADE | 1,0000 | 69952.7000 | 69952.70
11742 | LUVA DE CORRER BB DEFOFO 250MM | UN - UNIDADE | 1,0000 | 280.1000 | 280.10
11743 | LUVA DE CORRER BB DEFOFO 400MM | UN - UNIDADE | 1,0000 | 904.9000 | 904.90
11744 | TÊ BBB DEFOFO 250MM | UN - UNIDADE | 1,0000 | 529.1000 | 529.10
11748 | CURVA 90° FOFO BB 400MM | UN - UNIDADE | 2,0000 | 3595.6000 | 7191.20
|  | TOTAIS DO ALMOXARIFADO | 3 - ALMOXARIFADO PAC II | TOTAL QUANTIDADE | 2.986,0000
|  |  |  | TOTAL VALOR | 2.458.670,89
ALMOXARIFADO: | 4 - ALMOXARIFADO PAC
CÓDIGO | DESCRIÇÃO | UNIDADE | QUANTIDADE | VAL. UNIT. | VALOR TOTAL
2663 | JUNTA DE DESMONTAGEM TRAVADA AXIALMENTE DN 700MM, CORPO, PISTÃO E CONTRA FLANGE CONFECCIONADO EM FERRO FUNDIDO DÚCTIL (NBR 6916 CLASSE 42012). PINTURA DE FUNDO COM PRIMER EPÓXI DE ALTA ESPESSURA, BI-COMPONENTE, CURADO COM POLIAMIDA E SEM PIGMENTOS AN | UN - UNIDADE | 2,0000 | 6440.4900 | 12880.98
2717 | TOCO COM FLANGES - DN 450MM L= 0,50M | UN - UNIDADE | 2,0000 | 4128.0000 | 8256.00
2718 | TOCO PONTA FLANGE - DN 450MM L= 0,55M | UN - UNIDADE | 2,0000 | 1712.0000 | 3424.00
2720 | TUBO FLANGEADO - DN 450MM - L= 1,20M | UN - UNIDADE | 1,0000 | 2867.0000 | 2867.00
2721 | TUBO FLANGEADO - DN 450MM - L= 1,65M | UN - UNIDADE | 1,0000 | 3212.0000 | 3212.00
2722 | TUBO FLANGEADO - DN 450MM - L= 1,90M | UN - UNIDADE | 1,0000 | 3212.0000 | 3212.00
2725 | TUBO FºFº F/P K7 - DN 450MM - L= 0,50 | UN - UNIDADE | 1,0000 | 1678.0000 | 1678.00
2726 | TUBO FºFº P/B K7 - DN 500MM | M - METRO | 42,0000 | 604.0000 | 25368.00
2731 | CURVA 90º FºFº FF DN 450 | UN - UNIDADE | 15,0000 | 2136.0000 | 32040.00
2734 | REDUCAO COM FLANGES JGS DN 250 X 150 | UN - UNIDADE | 2,0000 | 513.0000 | 1026.00
2735 | REDUCAO COM FLANGES CONCENTRICAS - DN 200/150 | UN - UNIDADE | 9,0000 | 472.0000 | 4248.00
2741 | VALVULA DE RETENCAO FECHAMENTO RAPIDO TIPO WAFER DN 450MM | UN - UNIDADE | 1,0000 | 4826.0000 | 4826.00
2742 | VENTOSA TRIPLICE FUNCAO FLANGES PN 10 DN 150MM | UN - UNIDADE | 1,0000 | 3526.0000 | 3526.00
3222 | TUBO COM FLANGES PN10 DN 400MM X L 0,50M | UN - UNIDADE | 1,0000 | 1000.0000 | 1000.00
3225 | TUBO COM FLANGES PN10 DN 300MM X L 1,00M | UN - UNIDADE | 3,0000 | 960.0000 | 2880.00
3229 | TUBO COM FLANGES PN10 DN 300MM X L 4,80M | UN - UNIDADE | 1,0000 | 3161.0000 | 3161.00
3231 | TUBO COM FLANGES PN10 DN 300MM X 5,80M | UN - UNIDADE | 15,0000 | 3148.0000 | 47220.00
3240 | TUBO FLANGE/PONTA PN10 DN 300MM X L 0,40M | UN - UNIDADE | 16,0000 | 480.0000 | 7680.00
3352 | MEDIDOR DE NIVEL ULTRASSONICO DE RESERVATORIO RG 15M | UN - UNIDADE | 4,0000 | 5188.0000 | 20752.00
3699 | JUNTA DE DESMONTAGEM TRAVADA DN 250MM - FERRO DUCTIL | UN - UNIDADE | 1,0000 | 786.6700 | 786.67
3718 | TUBO COM FLANGE E PONTA DN 300MM L= 2,00M - FERRO DUCTIL | UN - UNIDADE | 1,0000 | 1364.0000 | 1364.00
3948 | BOMBA SUBMERSIVEL ABS-EJ40B | UN - UNIDADE | 1,0000 | 19071.4500 | 19071.45
3949 | CHAVE DE NIVEL MODELO 160-T-5-M30-2-RO-3 | UN - UNIDADE | 1,0000 | 5570.9000 | 5570.90
3954 | INVERSOR DE FREQUENCIA PFCPUFDEST= 0,00% | UN - UNIDADE | 1,0000 | 20958.8000 | 20958.80
4710 | CURVA 22.30 FERRO DUCTIL BB JGS DN 600MM | UN - UNIDADE | 1,0000 | 2926.9000 | 2926.90
4958 | CURVA 11 15 FERRO FUNDIDO DUCTIL BOLSA / BOLSA JGN DN 600MM 135,600KG - EPOXI VERMELHO | UN - UNIDADE | 7,0000 | 1707.0000 | 11949.00
5020 | TUBO FERRO FUNDIDO DUCTIL PONTA / FLANGE PN10 DN 300MM L= 2,00M - EXPOXI VERMELHO | UN - UNIDADE | 1,0000 | 1216.7100 | 1216.71
5089 | TOCO FERRO FUNDIDO DUCTIL PONTA / FLANGES DN 400MM L= 0,38M - EPOXI VERMELHO | UN - UNIDADE | 1,0000 | 1200.0000 | 1200.00
5979 | CURVA 45º COM FLANGES - PN10 - DN 500MM | UN - UNIDADE | 1,0000 | 3230.0000 | 3230.00
5983 | JUNTA DE DESMONTAGEM - TRAVADA AXIALMENTE- FERRO FUNDIDO - DN 500MM | UN - UNIDADE | 1,0000 | 3964.0000 | 3964.00
5988 | TUBO CLASSE K7 PONTA E BOLSA COM JUNTA ELÁSTICA JGS - DN500MM L=6,0M | UN - UNIDADE | 1,0000 | 6624.0000 | 6624.00
6002 | VÁLVULA BORBOLETA COM FLANGES E VOLANTE NA POSIÇÃO 1 - PN10 - DN500MM | UN - UNIDADE | 1,0000 | 18183.0000 | 18183.00
6129 | TUBO PRFV DN 300MM | M - METRO | 120,0000 | 267.2800 | 32073.60
6134 | MACROMEDIDOR DE VAZÃO TIPO INSERÇÃO DN 300 | UN - UNIDADE | 1,0000 | 33200.0000 | 33200.00
6171 | TOCO FºFº DÚCTIL F/F PN10 300MM - L=1,90M | UN - UNIDADE | 2,0000 | 3284.0000 | 6568.00
6179 | TOCO FºFº DÚCTIL F/B K7 PN10 DN 300MM - L= 5,80M | UN - UNIDADE | 1,0000 | 3188.0000 | 3188.00
6662 | VALVULA DE GAVETA COM CUNHA METALICA E ATUADOR ELETRICO - DN450MM | UN - UNIDADE | 2,0000 | 42500.0000 | 85000.00
6707 | CURVA 45 GR EM FERRO FUNDIDO DUCTIL COM BOLSAS DE JUNTA ELASTICA, CONFORME ESPECIFICADO NA NBR 7675, COM DIAMETRO NOMINAL DE 500MM | UN - UNIDADE | 2,0000 | 1495.6200 | 2991.24
7337 | TE DE REDUCAO 90 FERRO DUCTIL JGS DN 400 X 100MM BBF | UN - UNIDADE | 1,0000 | 1246.7200 | 1246.72
7338 | MEDIDOR DE VAZAO ULTRASSONICO FIXO CLAMP-ON DN 250MM | UN - UNIDADE | 1,0000 | 16250.0000 | 16250.00
7339 | MEDIDOR DE VAZAO ULTRASSONICO FIXO CLAMP-ON DN 400MM | UN - UNIDADE | 1,0000 | 16250.0000 | 16250.00
7916 | LUVA DE CORRER FOFO P/ FºFº BB JM DN 400MM REVEST. BETUMINOSO | UN - UNIDADE | 5,0000 | 1223.7300 | 6118.65
8486 | CURVA 90º FOFO C/FLANGE PN 10 DN 350MM CFE.NBR 7675 | UN - UNIDADE | 1,0000 | 744.4200 | 744.42
8511 | TUBO FOFO JTAS FLANGES DN 450MM L= 0,70M REV. BETUMINOSO | UN - UNIDADE | 1,0000 | 1170.0000 | 1170.00
8523 | TOCO FOFO JTA FLANGE DN 350MM L= 0,50M REV. BETUM. | UN - UNIDADE | 1,0000 | 951.1200 | 951.12
8525 | TOCO FOFO JTA FLANGE DN 400MM L= 0,60M REV. TINTA BETUM. | UN - UNIDADE | 1,0000 | 1070.4100 | 1070.41
8532 | TE DE RED. 90º FOFO JTAS FLANGE DN 400 X 200MM REV. TINTA BETUM. | UN - UNIDADE | 1,0000 | 2364.5900 | 2364.59
8566 | CRUZETA DE REDUÇÃO FOFO P/ DEFOFO BBJE DN 150 X 80MM 2GJGS | UN - UNIDADE | 105,0000 | 258.2383 | 27115.02
8571 | CRUZETA FOFO BBB J2GS DN 250MM NBR 7675 E 13747 | UN - UNIDADE | 6,0000 | 563.8450 | 3383.07
8572 | CRUZETA FOFO BBB JE2GS DN 150MM NBR 7675 E 13747 | UN - UNIDADE | 7,0000 | 270.5429 | 1893.80
8593 | REDUÇÃO FOFO PB JE2GS DN 150 X 100MM REVEST. TINTA BETUMINOSA | UN - UNIDADE | 82,0000 | 93.2594 | 7647.27
8594 | REDUÇÃO FOFO PB JE2GS DN 250 X 150MM REVEST. TINTA BETUMINOSA | UN - UNIDADE | 3,0000 | 149.7000 | 449.10
8595 | REDUÇÃO FOFO PB JE2GS DN 200 X 150MM REVEST. TINTA BETUMINOSA | UN - UNIDADE | 4,0000 | 119.6675 | 478.67
8596 | REDUÇÃO FOFO PB C/ JTA FLANGES DN 150 X 80MM REVEST. BETUMINOSO | UN - UNIDADE | 21,0000 | 84.2824 | 1769.93
8598 | REDUÇÃO CONCENT. FOFO/JTAS T-FLANGE DN 100 X 50MM PN10 NBR 7675 | UN - UNIDADE | 2,0000 | 137.7800 | 275.56
8608 | REDUÇÃO Fº DUCTIL COM PONTA E BOLSA JE2GS DN 300 X 150MM | UN - UNIDADE | 64,0000 | 195.4363 | 12507.92
8621 | REDUÇÃO FOFO PV JE2GS DN 200 X 80MM REVEST. TINTA BETUMINOSA | UN - UNIDADE | 11,0000 | 324.8273 | 3573.10
8624 | REGISTRO CHATO COM FLANGES COM CABEÇOTE FOFO DN 150 | UN - UNIDADE | 3,0000 | 660.0000 | 1980.00
8626 | REGISTRO DE DERIVAÇÃO TAP 1" BSPT X 1.1/4 | UN - UNIDADE | 10,0000 | 221.0000 | 2210.00
8629 | TE 90º FOFO BBB JE2GS DN 150MM REV.TINTA BETUM. | UN - UNIDADE | 4,0000 | 190.1675 | 760.67
8632 | TE DE RED. 90º FOFO BBB C/JTAS JE2GS DN 200 X 80MM | UN - UNIDADE | 20,0000 | 439.4015 | 8788.03
8635 | TE DE RED. 90º FOFO BBB C/JTAS JE2GS DN 150 X 80MM | UN - UNIDADE | 65,0000 | 174.5071 | 11342.96
8638 | TE DE RED. 90º FOFO BBB C/ JTAS JE2GS DN 250 X 80MM | UN - UNIDADE | 33,0000 | 302.0161 | 9966.53
8668 | COMPORTA CIRC. SENTIDO DUPLO DE FLUXO DN 300MM-FERRO DUCTIL | UN - UNIDADE | 2,0000 | 16806.7200 | 33613.44
8669 | COMPORTA CIRC. SENTIDO DUPLO DE FLUXO DN 400MM = FERRO DUCTIL | UN - UNIDADE | 1,0000 | 19608.7200 | 19608.72
8670 | CRUZETA DE RED. EM AÇO ESP. A-36 C/FLANG. DN 600 X 250MM | UN - UNIDADE | 6,0000 | 4642.5000 | 27855.00
8671 | CRUZETA DE RED. EM AÇO ESP. A-36 C/FLANGE.DN 600 X 450MM | UN - UNIDADE | 3,0000 | 6132.2900 | 18396.87
8672 | CRUZETA DE RED. EM AÇO ESP. A-36 C/FLANGE DN 600 X 500MM | UN - UNIDADE | 1,0000 | 6976.1000 | 6976.10
8673 | CRUZETA DE REDUÇÃO 90º FOFO BBBJE 2GS DN 300 X 200 | UN - UNIDADE | 1,0000 | 689.9200 | 689.92
8675 | CRUZETA DE REDUÇÃO FOFO BBB JE2GS DN 200 X 100MM | UN - UNIDADE | 4,0000 | 389.3700 | 1557.48
8676 | CRUZETA DE REDUÇÃO FOFO BBB JE2GS DN 250 X 80MM | UN - UNIDADE | 11,0000 | 326.4036 | 3590.44
8677 | CRUZETA DE REDUÇÃO FOFO BBB JG2GS DN 400 X 200MM | UN - UNIDADE | 5,0000 | 1398.4820 | 6992.41
8678 | CRUZETA DE REDUÇÃO FOFO BBBJE DN 200 X 80MM 2GJGS | UN - UNIDADE | 63,0000 | 364.0671 | 22936.23
8679 | CURVA 11.15º C/JTAS FLANGES PN 10 DN 450MM | UN - UNIDADE | 1,0000 | 3155.5500 | 3155.55
8681 | CURVA 45º FOFO BB JE2GS DN 600MM CFE.NBR 7675 E 13747 | UN - UNIDADE | 1,0000 | 2135.2700 | 2135.27
8682 | CURVA 45º FOFO C/ JUNTA FLANGE DN 450MM CFE. NBR 7675 ISO 2531 | UN - UNIDADE | 5,0000 | 1047.4660 | 5237.33
8685 | CURVA 90º FOFO BB JE2GS DN 300MM CFE.NBR 7675 E 13747 | UN - UNIDADE | 2,0000 | 483.6850 | 967.37
8687 | CURVA 90º FOFO BB JE2GS DN 600MM CFE.NBR 7675 E 13747 | UN - UNIDADE | 4,0000 | 3159.1850 | 12636.74
8688 | CURVA 90º FOFO BBJE 2GS DN 500MM | UN - UNIDADE | 1,0000 | 2963.5000 | 2963.50
8689 | CURVA 90º FOFO C/FLANGE PN 10 DN 150MM CFE.NBR 7675 | UN - UNIDADE | 4,0000 | 205.2625 | 821.05
8692 | CURVA 90º FOFO C/ JUNTA FLANGE DN 400MM CFE.NBR 7675 | UN - UNIDADE | 2,0000 | 1559.4000 | 3118.80
8693 | CURVA 90º FOFO C/JUNTA FLANGE DN 700MM CFE.NBR 7675 | UN - UNIDADE | 4,0000 | 5588.9600 | 22355.84
8698 | FLANGE FOFO JUNTAS PN10 ISO 2531 DN 600MM C/ REVEST. BETUMINOSO | UN - UNIDADE | 3,0000 | 717.0600 | 2151.18
8699 | JUNÇÃO 45º C/ FLANGES DN 450MM PEÇA ESP. AÇO DIN 2632 PN10 | UN - UNIDADE | 2,0000 | 3780.0000 | 7560.00
8700 | JUNÇÃO 45º FOFO C/ JUNTAS FLANGES DN 150MM NBR 7675 | UN - UNIDADE | 2,0000 | 489.8850 | 979.77
8703 | JUNÇÃO DE RED. 45º C/ FLANGES PEÇA ESP. AÇO DN 350 X 250 L= 0,60M | UN - UNIDADE | 1,0000 | 2340.0000 | 2340.00
8704 | JUNÇÃO DE RED. 45º C/ FLANGES PEÇA ESP. AÇO DN 350 X 300MM | UN - UNIDADE | 1,0000 | 2385.0000 | 2385.00
8706 | JUNÇÃO DE RED. FOFO 45º C/ FLANGES DN 600 X 450MM | UN - UNIDADE | 1,0000 | 3600.0000 | 3600.00
8707 | JUNÇÃO FLANGEADA EM AÇO DN 350 X 250MM | UN - UNIDADE | 7,0000 | 2680.2000 | 18761.40
8708 | JUNTA DE DESMONTAGEM TRAVADA AXIALMENTE DN 400MM | UN - UNIDADE | 3,0000 | 3001.1333 | 9003.40
8711 | JUNTA GIBAULT FOFO P/ FOFO DN 600MM CFE. NBR 7675 | UN - UNIDADE | 1,0000 | 1435.0600 | 1435.06
8712 | JUNTA MECANICA ESPECIAL EM AÇO A-36 DN 450MM | UN - UNIDADE | 3,0000 | 4785.0000 | 14355.00
8713 | LUVA DE CORRER FOFO P/ FOFO BB JM DN 450MM REVEST. BETUMINOSA | UN - UNIDADE | 1,0000 | 1677.1600 | 1677.16
8716 | REDUÇÃO C/ FLANGES ESPECIAL EM AÇO DN 100 X 40MM L= 0,20 | UN - UNIDADE | 3,0000 | 608.2700 | 1824.81
8717 | REDUÇÃO C/ FLANGES ESPECIAL EM AÇO DN 150 X 125MM L= 0,20M | UN - UNIDADE | 2,0000 | 1421.9000 | 2843.80
8719 | REDUÇÃO CONCENT. FOFO/JTAS T-FLANGE PN 10 DN 500MM X 450MM | UN - UNIDADE | 1,0000 | 1717.8300 | 1717.83
8722 | REDUÇÃO CONCENTRICA FOFO C/ JTAS TIPO FLANGES DN 450 X 350MM | UN - UNIDADE | 1,0000 | 1327.2000 | 1327.20
8723 | REDUÇÃO EM AÇO C/ FLANGES CONCENTRICA DN 100 X 40MM | UN - UNIDADE | 2,0000 | 264.6000 | 529.20
8726 | REDUÇÃO EM AÇO ESPECIAL A-36 DN 450 X 200MM L= 0,30M | UN - UNIDADE | 1,0000 | 1710.0000 | 1710.00
8727 | REDUÇÃO EM AÇO ESPECIAL A-36 DN 450 X 200MM L = 0,43M | UN - UNIDADE | 1,0000 | 1892.8000 | 1892.80
8728 | TE 90º FOFO BBB JE2GS DN 600MM REVEST. TINTA BETUM | UN - UNIDADE | 1,0000 | 4900.0000 | 4900.00
8730 | TE 90º FOFO JTAS FLANGE DN 600MM REV. TINTA BETUM. | UN - UNIDADE | 1,0000 | 4076.2700 | 4076.27
8731 | TE 90º FOFO JTAS FLANGE DN 700MM REV. TINTA BETUM. | UN - UNIDADE | 1,0000 | 6186.3600 | 6186.36
8732 | TE 90º FOFO JUNTAS FLANGES DN 450MM NORMA 2632 | UN - UNIDADE | 1,0000 | 5220.0000 | 5220.00
8737 | REGISTRO DE GAVETA FO DUCTIL DN 450MM C/ VTE NBR 6916 | UN - UNIDADE | 4,0000 | 17893.9575 | 71575.83
8741 | REDUÇÃO FOFO PTA/FLANGE DN 250 X 200MM | UN - UNIDADE | 4,0000 | 480.0000 | 1920.00
8742 | REDUÇÃO FOFO PTA/FLANGE DN 400 X 250MM | UN - UNIDADE | 12,0000 | 1035.0000 | 12420.00
8743 | REGISTRO CUNHA MET. OVAL FO DUCTIL DN 500MM CORPO CURTO C/ VTE | UN - UNIDADE | 4,0000 | 20900.5450 | 83602.18
8744 | REGISTRO CUNHA MET. OVAL FO DUCTIL DN 600MM CORPO CURTO C/ VTE | UN - UNIDADE | 4,0000 | 26265.6975 | 105062.79
8747 | REDUÇÃO ESP. EM AÇO C/ FLANGES DN 450 X 250MM L=0,30 DIN2632 | UN - UNIDADE | 4,0000 | 2147.5000 | 8590.00
8749 | REDUÇÃO ESP. EM AÇO C/ FLANGES DN 500 X 300MM L= 0,30 DIN2632 | UN - UNIDADE | 3,0000 | 2880.0000 | 8640.00
8751 | REDUÇÃO FOFO PB JE2GS DN 200 X 100MM REVEST. TINTA BETUMINOSA | UN - UNIDADE | 2,0000 | 100.7100 | 201.42
8753 | TE DE RED. ESPECIAL EM AÇO A-36 C/ FLANGES DN 600 X 400MM | UN - UNIDADE | 1,0000 | 7971.6000 | 7971.60
8755 | TE DE RED. 90º FOFO BBBJE 2GS DN 500 X 100MM | UN - UNIDADE | 2,0000 | 1344.0900 | 2688.18
8756 | TE DE RED. 90º FOFO BBBJE 2GS DN 600 X 100MM | UN - UNIDADE | 1,0000 | 2814.7800 | 2814.78
8758 | TE DE RED. 90º FOFO BOLSAS X FLANGE DN 400 X 100MM | UN - UNIDADE | 1,0000 | 749.5400 | 749.54
8760 | TE DE RED. 90º FOFO JTAS FLANGE DN 600 X 400MM REV. TINTA BETUM. | UN - UNIDADE | 1,0000 | 4386.2500 | 4386.25
8761 | TE DE RED. 90º FOFO JTAS. FLANGE DN 450 X 200MM REV. TINTA BETUM. | UN - UNIDADE | 1,0000 | 1943.2900 | 1943.29
8763 | TE DE RED. ESP. EM AÇO C/ FLANGES DN 750 X 400MM NORMA DIN 2632 | UN - UNIDADE | 1,0000 | 8100.0000 | 8100.00
8764 | TE FOFO C/ JTAS FLANGES DN 200MM NBR 7675 REVEST. INT. E EXT. BETUM. | UN - UNIDADE | 1,0000 | 609.5700 | 609.57
8766 | TOCO FOFO JTA FLANGE DN 350MM L= 0,28M REV. BETUM. | UN - UNIDADE | 1,0000 | 951.1400 | 951.14
8770 | TOCO FERRO DUCTIL PONTA/ BOLSA DN 300MM L=1,00M EPOXI VERMELHO | UN - UNIDADE | 2,0000 | 492.0000 | 984.00
8771 | TOCO FOFO JTA FLANGE DN 450MM L=0,48M REV. TINTA BETUM. | UN - UNIDADE | 1,0000 | 1332.1800 | 1332.18
8772 | TOCO FOFO JTA FLANGE DN 450MM L=0,50M REV. TINTA BETUM. | UN - UNIDADE | 6,0000 | 1332.1750 | 7993.05
8773 | TOCO FOFO JTA FLANGE DN 600MM L=0,85M REV. TINTA BETUM. | UN - UNIDADE | 2,0000 | 1855.2600 | 3710.52
8774 | TOCO FOFO JTA FLANGE DN 600MM L=1,39 REV. TINTA BETUM. | UN - UNIDADE | 1,0000 | 2174.6200 | 2174.62
8775 | TOCO FOFO JTA FLANGES DN 450MM L= 1,70M REVEST. BETUMINOSO | UN - UNIDADE | 1,0000 | 1530.0000 | 1530.00
8776 | TOCO FOFO JTA FLANGES DN 450MM L= 2,10M REVEST. BETUMINOSO | UN - UNIDADE | 1,0000 | 1800.0000 | 1800.00
8777 | TOCO FOFO JTAS FLANGE/ FLANGE PN10 DN 200MM L=0,25 EPOXI VERM. | UN - UNIDADE | 1,0000 | 228.1100 | 228.11
8778 | TOCO FOFO PONTA JE2GS E FLANGE PN 10 DN 600MM L=0,52M | UN - UNIDADE | 5,0000 | 1265.1120 | 6325.56
8779 | TUBO CILINDRICO FOFO K-9 PONTA/PONTA DN 400MM L= 0,50M | UN - UNIDADE | 4,0000 | 687.7800 | 2751.12
8780 | TUBO CILINDRICO FOFO K-9 PONTA/ PONTA DN 400MM L=2,00M | UN - UNIDADE | 1,0000 | 1209.7700 | 1209.77
8784 | TUBO FD P/ ESGOTO P.B. INT. JE BOR. NITRILICA DN 300MM X 6MT | UN - UNIDADE | 4,0000 | 2582.4400 | 10329.76
8785 | TUBO FLANGEADO FOFO DN 150 - L= 1,30 | UN - UNIDADE | 1,0000 | 627.0000 | 627.00
8786 | TUBO FODUCTIL K-7 PONTA/BOLSA DN 350MM X 6M JTA GS NBR 7675 | UN - UNIDADE | 2,0000 | 2880.0000 | 5760.00
8787 | TUBO FODUCTIL K-7 PONTA/ BOLSA DN 450MM JTA GS NBR 7675 | UN - UNIDADE | 5,0000 | 3600.0000 | 18000.00
8788 | TUBO FOFO FLANGE/ FLANGE DN 300MM L=0,85M NBR 7675 | UN - UNIDADE | 1,0000 | 1785.1700 | 1785.17
8789 | TUBO FOFO FLANGE/ FLANGE DN 450MM L= 1,50M | UN - UNIDADE | 1,0000 | 2892.0000 | 2892.00
8790 | TUBO FOFO JTA PONTA/ BOLSA PN 10 DN 100MM X 2,00M NBR 7675 | UN - UNIDADE | 1,0000 | 165.8800 | 165.88
8791 | TUBO FOFO JTA PONTA/ BOLSA PN 10 DN 250MM X 6,00M NBR 7675 | UN - UNIDADE | 2,0000 | 301.3500 | 602.70
8792 | TUBO FOFO JTAS FLANGE FLANGE PN 10 DN 700MM X 0,60M NBR 7675 | UN - UNIDADE | 2,0000 | 6262.8500 | 12525.70
8793 | TUBO FOFO JTAS FLANGE FLANGE PN 10 DN 700MM X 1,00M NBR 7675 | UN - UNIDADE | 1,0000 | 6262.8500 | 6262.85
8795 | TUBO FOFO JTAS FLANGES DN 400MM L= 0,70M REV. BETUMINOSO | UN - UNIDADE | 1,0000 | 990.0000 | 990.00
8796 | TUBO FOFO JTAS FLANGES DN 450MM L=2,20M REV. BETUMINOSO | UN - UNIDADE | 1,0000 | 1800.0000 | 1800.00
8797 | TUBO FOFO JTAS FLANGES DN 450MM L= 2,80M REV. BETUMINOSO | UN - UNIDADE | 1,0000 | 2520.0000 | 2520.00
8798 | TUBO FOFO JTAS FLANGES DN 600MM L=0,65M REV. BETUMINOSO | UN - UNIDADE | 1,0000 | 1890.0000 | 1890.00
8799 | TUBO FOFO JTAS FLANGES DN 600MM L= 1,55M REV. BETUMINOSO | UN - UNIDADE | 2,0000 | 2610.0000 | 5220.00
8800 | TUBO FOFO JTAS FLANGES DN 600MM L=1,80M REV. BETUMINOSO | UN - UNIDADE | 2,0000 | 2610.0000 | 5220.00
8801 | TUBO FOFO JTAS PONTA FLANGE PN 10 DN 700MM X 0,50M NBR 7675 | UN - UNIDADE | 4,0000 | 4815.3000 | 19261.20
8802 | TUBO FOFO JTAS PONTA/ FLANGE PN 10 DN 400MM X 0,60M NBR 7675 | UN - UNIDADE | 6,0000 | 1575.7867 | 9454.72
8803 | TUBO FOFO K-7 PONTA/ BOLSA JGS DN 400MM L= 1,00M REV. BET. | UN - UNIDADE | 4,0000 | 540.0000 | 2160.00
8805 | TUBO FOFO K-9 PONTA/BOLSA JGS DN 100MM L=1,00M | UN - UNIDADE | 12,0000 | 315.0000 | 3780.00
8806 | TUBO FOFO K7 PBJGS DN 250MM X 6M | UN - UNIDADE | 1,0000 | 1368.3600 | 1368.36
8807 | TUBO FOFO K7 PBJGS DN 500MM X 6M | UN - UNIDADE | 7,0000 | 1583.8914 | 11087.24
8810 | TUBO FOFO PONTA/ FLANGE PN 10 DN 450 X L=0,55M NBR 7675 | UN - UNIDADE | 3,0000 | 3150.0000 | 9450.00
8816 | VALVULA AUT. DE ALIVIO FOFO ASTM A536 "Y" FLANGES PN 10 DN 150 | UN - UNIDADE | 1,0000 | 26500.0000 | 26500.00
8817 | VALVULA BORB. FOFO NODULAR FLANGEADA PN 10 DN 450MM C/ VOL. | UN - UNIDADE | 1,0000 | 12453.0000 | 12453.00
8818 | VALVULA DE RET. FOFO NODULAR DN 150MM PORTINHOLA UNICA | UN - UNIDADE | 1,0000 | 490.1300 | 490.13
8819 | VALVULA DE RET. FOFO NODULAR DN 250MM PORTINHOLA UNICA | UN - UNIDADE | 3,0000 | 1257.7400 | 3773.22
8820 | VALVULA DE RET. FOFO NODULAR DN 350MM PORTINHOLA UNICA | UN - UNIDADE | 1,0000 | 2.9900 | 2.99
9360 | TUBO FºFº PONTA/FLANGE DN 100MM X 2,00 | UN - UNIDADE | 1,0000 | 701.4300 | 701.43
9364 | TUBO FºFº PONTA/FLANGE DN 350MM X 0,42 | UN - UNIDADE | 1,0000 | 1343.7200 | 1343.72
9365 | TUBO FºFº PONTA/FLANGE DN 350MM X 0,40 | UN - UNIDADE | 1,0000 | 480.0000 | 480.00
9368 | TUBO FºFº PONTA/FLANGE DN 400MM X 0,40 | UN - UNIDADE | 2,0000 | 1569.8200 | 3139.64
9373 | TUBO FºFº PONTA/FLANGE DN 200MM X 0,45 | UN - UNIDADE | 1,0000 | 819.8000 | 819.80
9375 | TUBO FºFº PONTA/FLANGE DN 500MM X 0,45 | UN - UNIDADE | 1,0000 | 2017.0700 | 2017.07
9382 | TUBO FºFº FLANGES DN 350MM L= 2,05 | UN - UNIDADE | 1,0000 | 2689.4900 | 2689.49
9383 | TUBO FºFº FLANGES DN 350MM L= 1,30 | UN - UNIDADE | 1,0000 | 1129.5900 | 1129.59
9386 | TUBO FºFº FLANGES DN 400MM L= 1,60 | UN - UNIDADE | 1,0000 | 1480.5900 | 1480.59
9390 | TUBO FºFº FLANGES DN 700MM L= 1,00 | UN - UNIDADE | 1,0000 | 6252.8500 | 6252.85
9391 | TUBO FºFº FLANGES DN 700MM L= 1,50 | UN - UNIDADE | 1,0000 | 7012.7000 | 7012.70
9392 | TUBO FºFº FLANGES DN 700MM L= 1,80 | UN - UNIDADE | 1,0000 | 6262.8500 | 6262.85
9394 | TUBO FºFº FLANGES DN 600MM L= 2,00 | UN - UNIDADE | 1,0000 | 4651.4600 | 4651.46
9397 | TUBO PONTA/ BOLSA FERRO FUNDIDO DN 200MM X 1,50 | UN - UNIDADE | 1,0000 | 496.8000 | 496.80
9402 | TUBO PONTA/ BOLSA FERRO FUNDIDO DN 250MM X 6,00 | UN - UNIDADE | 2,0000 | 1800.0000 | 3600.00
9404 | TUBO PONTA/ BOLSA FERRO FUNDIDO DN 400MM X 1,00 | UN - UNIDADE | 2,0000 | 540.0000 | 1080.00
9405 | TUBO PONTA/ BOLSA FERRO FUNDIDO DN 450MM X 6,00 | UN - UNIDADE | 1,0000 | 3600.0000 | 3600.00
9406 | TE DE RED. COM FLANGES DN 100 X 80MM | UN - UNIDADE | 1,0000 | 272.0000 | 272.00
9407 | TE DE RED. COM FLANGES DN 150 X 80MM | UN - UNIDADE | 1,0000 | 356.0000 | 356.00
9415 | CURVA 45º FLANGE DN 200MM | UN - UNIDADE | 2,0000 | 404.8000 | 809.60
|  | TOTAIS DO ALMOXARIFADO | 4 - ALMOXARIFADO PAC | TOTAL QUANTIDADE | 1.049,0000
|  |  |  | TOTAL VALOR | 1.458.548,10
|  | TOTAIS DO ALMOXARIFADO | 4 - ALMOXARIFADO PAC | TOTAL QUANTIDADE | 1296900,8472
|  |  |  | TOTAL VALOR | 20.175.616,30

## Emissao em 28-05-25
Estado de MATO GROSSO | 2025-05-28 16:12
SANEAR SERVIÇO DE SANEAMENTO AMBIENTAL DE RONDONÓPOLIS TEREZINHA SILVA DE SOUZA
ALMOXARIFADO: | 1 - ALMOXARIFADO CENTRAL
CÓDIGO | DESCRIÇÃO | UNIDADE | QUANTIDADE | VAL. UNIT. | VALOR TOTAL
1 | ADAPTADOR | UN - UNIDADE | 1,0000 | 226.8000 | 226.80
9 | COTOVELO | UN - UNIDADE | 6,0000 | 34.0050 | 204.03
16 | HIDRANTE | UN - UNIDADE | 32,0000 | 2926.0000 | 93632.00
19 | JUNTA | UN - UNIDADE | 2,0000 | 66.7900 | 133.58
31 | TUBETE LONGO PVC 3/4 SEM GUARNICAO - AZUL | UN - UNIDADE | 55,0000 | 1.3700 | 75.35
32 | TUBO | UN - UNIDADE | 1,0000 | 468.0000 | 468.00
35 | ABRAÇADEIRA | UN - UNIDADE | 4,0000 | 11.2500 | 45.00
37 | AÇUCAR CRISTAL - PCT C/ 2KG | UN - UNIDADE | 73,0000 | 8.4900 | 619.77
39 | ADOÇANTE DIETETICO LIQUIDO C/ 100ML | UN - UNIDADE | 13,0000 | 3.3900 | 44.07
41 | AGUA SANITÁRIA UNIDADE C/ 1 LT - QUIBOA OU SIMILAR | UN - UNIDADE | 254,0000 | 5.5530 | 1410.46
52 | ARQUIVO MORTO POLIONDA AZUL - PRE MONTADO | UN - UNIDADE | 399,0000 | 8.8619 | 3535.91
58 | BATERIA | UN - UNIDADE | 4,0000 | 564.5225 | 2258.09
59 | BICO | UN - UNIDADE | 2,0000 | 49.0500 | 98.10
64 | BORRACHA BRANCA PARA LÁPIS C/ SUPORTE TIPO TS-2000 – REFERÊNCIA MARCA (BIC/FABER CASTELL/PENTEL) OU OUTRA DE QUALIDADE E DESEMPENHO IGUAL OU SUPERIOR. | UN - UNIDADE | 104,0000 | 0.8500 | 88.40
71 | CABEÇOTE | UN - UNIDADE | 1,0000 | 542.7000 | 542.70
76 | CAFÉ EM PO PACOTE C/ 500G - MARCA QUITADA, BRASILEIRO OU SIMILAR | UN - UNIDADE | 237,0000 | 32.9900 | 7818.63
80 | CAL HIDRATADA | KG - QUILOGRAMA | 10720,0000 | 2.2300 | 23905.60
81 | CAL COMPOSTO P/ ARGAMASSA | UN - UNIDADE | 95,0000 | 13.0000 | 1235.00
88 | CAPA DE PAPEL P/CD | UN - UNIDADE | 100,0000 | 0.0800 | 8.00
96 | CHÁ MATE CX C/250 GR | UN - UNIDADE | 86,0000 | 15.8272 | 1361.14
114 | CONECTOR | UN - UNIDADE | 1,0000 | 49.5000 | 49.50
117 | COPO DESCARTÁVEL 180ML PP CX C/ 2500 UNIDADES CONFORME NBR 14.865/2002 | UN - UNIDADE | 251,0000 | 112.0500 | 28124.55
119 | CORREIA | UN - UNIDADE | 4,0000 | 89.7750 | 359.10
120 | CORRETIVO A BASE DE ÁGUA - FRC C/ 18ML - REFERÊNCIA MARCA (BIC/FABER CASTELL/ ACRILEX) OU OUTRA DE QUALIDADE E DESEMPENHO IGUAL OU SUPERIOR. | UN - UNIDADE | 26,0000 | 1.6100 | 41.86
124 | DESINFETANTE FRASCO C/ 2LT - MARCA SUMMER OU SIMILAR | UN - UNIDADE | 93,0000 | 7.3190 | 680.67
125 | DETERGENTE LIQUIDO TESTADO DERMATOLOGICAMENTE FRASCO C/ 500ML - MARCA YPE OU MINUANO | UN - UNIDADE | 139,0000 | 3.0260 | 420.61
135 | ELÁSTICO P/DINHEIRO PCT C/ 1KG | UN - UNIDADE | 8,0000 | 32.6900 | 261.52
137 | ELEMENTO FILTRANTE | UN - UNIDADE | 19,0000 | 229.8784 | 4367.69
142 | ENZILIMP | KG - QUILOGRAMA | 90,0000 | 84.0000 | 7560.00
143 | ESCOVA DE LAVAR EM NYLON OVAL | UN - UNIDADE | 11,0000 | 4.5600 | 50.16
146 | ESPONJA DE LÃ DE AÇO - 60G PCT C/ 8 UNIDADES | UN - UNIDADE | 104,0000 | 2.0000 | 208.00
149 | ESTRIBO P/ TRAVA | UN - UNIDADE | 10,0000 | 10.6350 | 106.35
153 | FITA ISOLANTE | UN - UNIDADE | 1,0000 | 15.7500 | 15.75
157 | FLANELA PARA LIMPEZA P/ LIMPEZA 100% ALGODAO 38CM X 58CM | UN - UNIDADE | 24,0000 | 5.9900 | 143.76
159 | FÓSFORO PCT C/ 10CX | UN - UNIDADE | 32,0000 | 3.2450 | 103.84
161 | KIT GAXETA | KG - QUILOGRAMA | 2,0000 | 179.8750 | 359.75
164 | GRAMPO PARA GRAMPEADOR 26/6 CX C/ 5000 - GALVANIZADO | UN - UNIDADE | 79,0000 | 4.0600 | 320.74
165 | GRAMPO PARA TRAVA | UN - UNIDADE | 24,0000 | 86.3504 | 2072.41
167 | GRAXA | UN - UNIDADE | 10,0000 | 28.8880 | 288.88
168 | GUARDANAPO DE PAPEL 21,5CM X23CM PCT COM 50 UNIDADES | UN - UNIDADE | 160,0000 | 1.5600 | 249.60
171 | INSETICIDA AEROSOL C/ 300ML | UN - UNIDADE | 19,0000 | 17.4900 | 332.31
180 | LÂMPADA | UN - UNIDADE | 1,0000 | 4.5000 | 4.50
184 | LIMPA ALUMÍNIO FRASCO C/ 500ML | UN - UNIDADE | 15,0000 | 4.9900 | 74.85
197 | MACHO AÇO RAP 3 PEÇAS DORMER 1/2-13 UNIC | UN - UNIDADE | 2,0000 | 67.8200 | 135.64
198 | MANCAL | UN - UNIDADE | 2,0000 | 104.4000 | 208.80
208 | PASTA MOLHA DEDO - 12G | UN - UNIDADE | 107,0000 | 1.7300 | 185.11
212 | PANO MULTI USO LIMPEZA - 50CM X 33CM PCT C/ 05 UNIDADES | UN - UNIDADE | 93,0000 | 3.8300 | 356.19
232 | PRANCHETA MANUAL EM DURATEX | UN - UNIDADE | 196,0000 | 3.5800 | 701.68
242 | RELÉ | UN - UNIDADE | 1,0000 | 34.5100 | 34.51
245 | ROLAMENTO VEICULAR | UN - UNIDADE | 4,0000 | 540.0000 | 2160.00
250 | SENSOR | UN - UNIDADE | 2,0000 | 4306.5000 | 8613.00
255 | SOQUETE | UN - UNIDADE | 7,0000 | 38.8286 | 271.80
261 | TAMPA DE CONCRETO ARMADO PARA FOSSA 1,20 X 10CM | UN - UNIDADE | 9,0000 | 180.0000 | 1620.00
264 | TAMPÃO | UN - UNIDADE | 2,0000 | 8.1000 | 16.20
268 | TIJOLO CERAMICO 8 FUROS 9X19X19 | UN - UNIDADE | 65,0000 | 1.5988 | 103.92
276 | UNIÃO | UN - UNIDADE | 8,0000 | 36.9000 | 295.20
277 | VARETA P/SOLDA | UN - UNIDADE | 50,0000 | 0.7422 | 37.11
278 | VASSOURA ANGULAR COM CABO | UN - UNIDADE | 2,0000 | 12.0000 | 24.00
287 | CARRETEL | UN - UNIDADE | 4,0000 | 201.0225 | 804.09
292 | FILTRO | UN - UNIDADE | 11,0000 | 215.0400 | 2365.44
378 | MOTOCOMPRESSOR | UN - UNIDADE | 1,0000 | 540.0000 | 540.00
405 | TURBO | UN - UNIDADE | 1,0000 | 10.6200 | 10.62
423 | HIPOCLORITO DE CALCIO - TABLETES | KG - QUILOGRAMA | 715,0000 | 29.8500 | 21342.75
455 | MANGUEIRA | M - METRO | 25,0000 | 1091.4312 | 27285.78
456 | ENGATE | UN - UNIDADE | 1,0000 | 108.9000 | 108.90
460 | TABUA | UN - UNIDADE | 1,0000 | 81.0000 | 81.00
462 | KIT VEICULAR | UN - UNIDADE | 1,0000 | 1703.7000 | 1703.70
476 | TENSOR | UN - UNIDADE | 1,0000 | 193.5000 | 193.50
489 | COADOR GIGANTE - DIAMETRO 18CM | KIT | 210,0000 | 8.2800 | 1738.80
490 | DESODORIZADOR DE AMBIENTE SPRAY UNIDADE COM 360ML | UN - UNIDADE | 32,0000 | 16.2400 | 519.68
491 | SABAO | KIT | 5,0000 | 13.9900 | 69.95
495 | CANECAO EM ALUMINIO CABO MADEIRA CAPACIDADE DE 5LT | UN - UNIDADE | 2,0000 | 40.0000 | 80.00
505 | ROLDANA 4" | UN - UNIDADE | 10,0000 | 37.5000 | 375.00
516 | SOLENOIDE | UN - UNIDADE | 2,0000 | 1032.7500 | 2065.50
521 | DILUENTE | L - LITRO | 4,0000 | 81.0000 | 324.00
526 | DISCO DE FREIO | UN - UNIDADE | 4,0000 | 479.7000 | 1918.80
527 | PASTILHA DE FREIO | UN - UNIDADE | 10,0000 | 50.6790 | 506.79
539 | SIRENE | UN - UNIDADE | 1,0000 | 112.5000 | 112.50
543 | ARREBITE | UN - UNIDADE | 4,0000 | 27.9000 | 111.60
544 | LIXA | UN - UNIDADE | 1,0000 | 7.2000 | 7.20
553 | DESCARBONIZANTE | UN - UNIDADE | 2,0000 | 41.5000 | 83.00
556 | TAMPA PECA VEICULAR | UN - UNIDADE | 11,0000 | 202.2245 | 2224.47
558 | INTERRUPTOR | UN - UNIDADE | 2,0000 | 326.0250 | 652.05
572 | VELA (VEICULAR) | UN - UNIDADE | 4,0000 | 45.6600 | 182.64
581 | ALCOOL DE USO DOMESTICO 70%, CX C/ 12UNIDADES | UN - UNIDADE | 91,0000 | 10.1081 | 919.84
597 | VALVULAVEICULAR | UN - UNIDADE | 32,0000 | 77.1216 | 2467.89
605 | OIL | UN - UNIDADE | 36,0000 | 67.6744 | 2436.28
608 | ANEL VEICULAR | UN - UNIDADE | 51,0000 | 36.2255 | 1847.50
612 | ALAVANCA VEICULAR | UN - UNIDADE | 9,0000 | 83.6500 | 752.85
614 | CABO VEICULAR | UN - UNIDADE | 2,0000 | 109.6200 | 219.24
618 | PA PARA LIXO PEQUENA COM CABO | UN - UNIDADE | 65,0000 | 4.9700 | 323.05
622 | JOGO MATERIAL VEICULAR | UN - UNIDADE | 5,0000 | 60.0300 | 300.15
623 | JUNTA MATERIAL VEICULAR | UN - UNIDADE | 26,0000 | 63.4327 | 1649.25
624 | CUBO VEICULAR | UN - UNIDADE | 1,0000 | 61.2000 | 61.20
626 | PIVO | UN - UNIDADE | 4,0000 | 278.1000 | 1112.40
634 | LANTERNA | UN - UNIDADE | 2,0000 | 108.9000 | 217.80
642 | ACOPLADOR | UN - UNIDADE | 1,0000 | 95.0000 | 95.00
646 | TIRANTE | UN - UNIDADE | 8,0000 | 8.8200 | 70.56
648 | INSERTO | UN - UNIDADE | 32,0000 | 2.6325 | 84.24
650 | PA DE BICO COM CABO RETO | UN - UNIDADE | 154,0000 | 65.0000 | 10010.00
664 | JOGO DE REPARO | CJ - CONJUNTO | 8,0000 | 564.1875 | 4513.50
669 | BATERIA 150 A/H | UN - UNIDADE | 4,0000 | 1329.7500 | 5319.00
675 | FILTRO DE AR | UN - UNIDADE | 7,0000 | 115.2329 | 806.63
681 | FILTRO DE OLEO LUBRIF.W950/26 | UN - UNIDADE | 1,0000 | 105.0000 | 105.00
685 | FLUIDO DE FREIO DOT3 500ML | UN - UNIDADE | 1,0000 | 40.5000 | 40.50
686 | GRAXA DE PINO | UN - UNIDADE | 2,0000 | 390.0000 | 780.00
687 | OLEO HIDRAULICO VG-68 - BD 20LT | UN - UNIDADE | 9,0000 | 450.8000 | 4057.20
688 | OLEO LUBRIFICANTE | UN - UNIDADE | 21,6000 | 63.8519 | 1379.20
689 | OLEO LUBRIFICANTE 15W40 - BALDE 20 LITROS | UN - UNIDADE | 19,0000 | 436.0526 | 8285.00
691 | ARRUELA DE BORRACHA P/ VEDAÇÃO HIDROMETRO 3/4 | UN - UNIDADE | 110599,0000 | 0.1119 | 12377.87
692 | CRUZETA CARDAN CARGO VW | UN - UNIDADE | 1,0000 | 295.2000 | 295.20
697 | ADITIVO PARA RADIADOR | UN - UNIDADE | 12,0000 | 49.8125 | 597.75
701 | TAPETE UNIVERSAL | UN - UNIDADE | 2,0000 | 729.0000 | 1458.00
711 | DIAFRAGMA 7 24 | UN - UNIDADE | 10,0000 | 61.7400 | 617.40
719 | PORCA SEXTAVA POLIDA 10MM1,50 MA | UN - UNIDADE | 4,0000 | 1.3500 | 5.40
726 | COLA PARA LONA DE FREIO | UN - UNIDADE | 2,0000 | 55.0800 | 110.16
728 | KIT AMORTECEDOR DIANTEIRO DIREITO | UN - UNIDADE | 2,0000 | 657.7200 | 1315.44
729 | RESERVATORIO EXPANÇÃO RADIADOR | UN - UNIDADE | 1,0000 | 310.5000 | 310.50
743 | RETENTOR HASTE CAMBIO | UN - UNIDADE | 2,0000 | 12.0150 | 24.03
750 | CORREIA DO ALTERNADOR 8PK-1443 | UN - UNIDADE | 2,0000 | 90.0000 | 180.00
753 | INTERRUPTOR FREIO VW26.260 | UN - UNIDADE | 2,0000 | 163.6850 | 327.37
756 | VALVULA DRENO | UN - UNIDADE | 4,0000 | 73.8000 | 295.20
762 | OLEO LUBRIFICANTE P/MOTOR 15W40 | L - LITRO | 17,4000 | 62.6839 | 1090.70
778 | BARRA/VERGALHAO P/ CONSTRUCAO CA-50 6,3MM X 12M | UN - UNIDADE | 14,0000 | 29.4100 | 411.74
779 | BARRA/VERGALHAO P/ CONSTRUCAO CA-50 10MM X 12M | UN - UNIDADE | 13,0000 | 69.6700 | 905.71
782 | OLEO DIESEL COMUM | L - LITRO | 39692,9054 | 6.1229 | 243036.09
783 | ETANOL | L - LITRO | 46834,6503 | 3.7359 | 174970.62
784 | GASOLINA COMUM | L - LITRO | 15996,4472 | 5.7539 | 92041.87
821 | JOGO PORTAL 4X14CM | UN - UNIDADE | 5,0000 | 114.8820 | 574.41
828 | CORRENTE ELO | M - METRO | 2,0000 | 94.5000 | 189.00
836 | TERMINAL (VEICULAR) | UN - UNIDADE | 9,0000 | 21.3344 | 192.01
839 | TRAVA | UN - UNIDADE | 1,0000 | 1.3000 | 1.30
842 | PEDRISCO LAVADO (M³) | M³ - METRO CÚBICO | 189,0000 | 153.2324 | 28960.92
860 | BARRA/VERGALHAO P/ CONSTRUCAO CA-50 8MM X 12M | BARRA | 20,0000 | 46.3500 | 927.00
863 | ARAME RECOZIDO N18 PCT 1KG | KG - QUILOGRAMA | 7,0000 | 17.1400 | 119.98
874 | TIJOLO CERAMICO DE 6 FUROS (9X14X19) | UN - UNIDADE | 2205,0000 | 1.2800 | 2822.40
875 | TIJOLINHO MACICO COMUN | UN - UNIDADE | 205,0000 | 0.8200 | 168.10
876 | ELEMENTO VAZADO DIAGONAL EM CERAMICA | UN - UNIDADE | 1346,0000 | 4.8300 | 6501.18
887 | CABO DE ROLO 23CM | UN - UNIDADE | 10,0000 | 8.7100 | 87.10
891 | FITA CREPE 50 X 50M | UN - UNIDADE | 35,0000 | 8.0000 | 280.00
894 | PARAFUSO SEXTAVADO ACO 5/8 X 3 ROSCA PARCIAL | UN - UNIDADE | 80,0000 | 4.6926 | 375.41
895 | PORCA SEXTAVADA DE ACO TIPO SIMPLES 5/8 | UN - UNIDADE | 200,0000 | 1.2000 | 240.00
897 | PORCA SEXTAVADA AUTO TRAVANTE 5/8 | UN - UNIDADE | 50,0000 | 1.7100 | 85.50
898 | PARAFUSO SEXTAVADO ACO 5/8 X 2.1/2 ROSCA PARCIAL | UN - UNIDADE | 4,0000 | 13.0625 | 52.25
899 | PARAFUSO SEXTAVADO ZINCADO 5/8X3 ROSCA INTEIRA | UN - UNIDADE | 58,0000 | 2.4000 | 139.20
900 | PORCA SEXTAVADA ZINCADA 5/8 | UN - UNIDADE | 540,0000 | 1.3968 | 754.26
906 | LINHA DE PEDREIRO ROLO C/ 100M | UN - UNIDADE | 26,0000 | 9.6769 | 251.60
910 | MARTELO P/ CARPINTEIRO DE 29MM (COM ORELHA) | UN - UNIDADE | 18,0000 | 25.0000 | 450.00
918 | ALVANCA DE ACO DE 1X1,80M | UN - UNIDADE | 40,0000 | 185.0000 | 7400.00
928 | BLOCO DE CONCRETO 14 X19 X 39CM | UN - UNIDADE | 474,0000 | 5.0000 | 2370.00
930 | CAIBRO 6CM X 6CM X 4MT | M - METRO | 21,0000 | 35.6700 | 749.07
931 | CAIBRO 4CM X 5CM X 5MT | M - METRO | 10,0000 | 30.0000 | 300.00
945 | ESCOVA DE ACO COM CABO 4 | UN - UNIDADE | 25,0000 | 7.2800 | 182.00
946 | LIMA TIPO GROSSA PARA MADEIRA TAM 12 | UN - UNIDADE | 71,0000 | 30.0000 | 2130.00
958 | VASSOURAO GARY NYLON COM CABO | UN - UNIDADE | 77,0000 | 28.0506 | 2159.90
963 | CADEADO LATAO 35MM | UN - UNIDADE | 44,0000 | 30.2500 | 1331.00
969 | BARRA ROSCADA POLIDA 3/4 X 1M | UN - UNIDADE | 9,0000 | 105.3622 | 948.26
973 | PORCA SEXTAVADO 3/4 | UN - UNIDADE | 200,0000 | 1.2475 | 249.49
974 | PORCA SEXTAVADO 5/16 | UN - UNIDADE | 300,0000 | 0.1063 | 31.90
985 | ABRACADEIRA NYLON MEDINDO 200X 3,6 MM BRANCA PACOTE COM 100UNID | M - METRO | 7,0000 | 28.0000 | 196.00
1005 | ANTICORROSIVO PARA RADIADOR | UN - UNIDADE | 6,0000 | 25.1000 | 150.60
1006 | TAMPA DO RADIADOR | UN - UNIDADE | 2,0000 | 57.1500 | 114.30
1009 | FREIO | UN - UNIDADE | 4,0000 | 526.5000 | 2106.00
1012 | ABRACADEIRA TIPO TURBINA INOX | UN - UNIDADE | 3,0000 | 261.0000 | 783.00
1060 | FILTRO DE AR INTERNO CF 500/1 | UN - UNIDADE | 4,0000 | 96.0000 | 384.00
1064 | BROCA A.R 12MM | UN - UNIDADE | 49,0000 | 14.8571 | 728.00
1076 | LIXA DE FERRO 150 | UN - UNIDADE | 1,0000 | 4.5000 | 4.50
1090 | ANEL ORING 22-35 | UN - UNIDADE | 3,0000 | 7.2000 | 21.60
1110 | ADESIVO SILICONE 50GR CINZA ALTA TEMPERATURA | UN - UNIDADE | 2,0000 | 57.1050 | 114.21
1134 | FLANGE VEICULAR | UN - UNIDADE | 2,0000 | 109.3500 | 218.70
1136 | LAMPADA DO FAROL | UN - UNIDADE | 3,0000 | 164.1733 | 492.52
1158 | LENTE DA LANTERNA TRASEIRA AGRALE 8,500 | UN - UNIDADE | 2,0000 | 85.5000 | 171.00
1181 | TECLA VIDRO ELETRICO FIESTA | UN - UNIDADE | 3,0000 | 130.5000 | 391.50
1189 | BUCHA OLHAL AMORTECEDOR | UN - UNIDADE | 2,0000 | 360.0000 | 720.00
1199 | FILTRO DE AR INTERNO | UN - UNIDADE | 2,0000 | 92.0000 | 184.00
1206 | THINNER 1,0 L | L - LITRO | 1,0000 | 36.4500 | 36.45
1209 | FITA ADESIVA 45MM X 45MM TRANSPARENTE PARA EMBALAGEM | UN - UNIDADE | 65,0000 | 3.7300 | 242.45
1210 | FITA CREPE 25 X 50 | UN - UNIDADE | 43,0000 | 5.0419 | 216.80
1213 | TESOURA EM ACO INOX | UN - UNIDADE | 11,0000 | 69.2682 | 761.95
1216 | CAPA PLASTICA PARA ENCADERNACAO A4 - PRETA | UN - UNIDADE | 925,0000 | 0.1927 | 178.28
1220 | GRAXA PARA CHASSIS BD 20KG | UN - UNIDADE | 7,0000 | 389.7143 | 2728.00
1223 | OLEO LUBRIFICANTE 85W 140 | L - LITRO | 78,0000 | 49.0897 | 3829.00
1224 | OLEO 5W 30 | L - LITRO | 26,5000 | 52.6453 | 1395.10
1229 | PISTAO DA BOMBA ALIMENTADORA VW | UN - UNIDADE | 1,0000 | 148.5000 | 148.50
1231 | BUCHA VW | UN - UNIDADE | 5,0000 | 62.1000 | 310.50
1232 | BICO INJETOR VW | UN - UNIDADE | 3,0000 | 600.9000 | 1802.70
1233 | KIT VEDACAO | UN - UNIDADE | 1,0000 | 78.7500 | 78.75
1240 | BOCAL HIDR. 3/8 BSP-6T2.0-30G MOD-4.1 | UN - UNIDADE | 4,0000 | 489.1775 | 1956.71
1263 | COXIM TRASEIRO MOTOR C/PINO | UN - UNIDADE | 4,0000 | 842.4025 | 3369.61
1272 | BROCA ACO RAPIDO 6.0MM | UN - UNIDADE | 44,0000 | 1.9000 | 83.60
1274 | BROCA ACO RAPIDO 12MM | UN - UNIDADE | 30,0000 | 10.0000 | 300.00
1289 | BROCA A.R 8.00MM | UN - UNIDADE | 30,0000 | 3.0000 | 90.00
1298 | ADAPTADOR HIDRAULICO MN 06 MJ 10 | UN - UNIDADE | 3,0000 | 14.9567 | 44.87
1303 | LUVA UNIAO 6005 1 4 (VEICULAR) | UN - UNIDADE | 2,0000 | 39.6000 | 79.20
1306 | TUBO NYLON 6 X 4 | UN - UNIDADE | 3,0000 | 12.9000 | 38.70
1310 | COXIM MOTOR DIANTEIRO | UN - UNIDADE | 4,0000 | 473.4000 | 1893.60
1314 | OLEO MINERAL1L | L - LITRO | 3,0000 | 170.1000 | 510.30
1320 | LUVA VEICULAR | UN - UNIDADE | 4,0000 | 125.1000 | 500.40
1371 | LAMPADA H4 (VEICULAR) | UN - UNIDADE | 9,0000 | 23.3600 | 210.24
1401 | ARRUELA DE PRESSAO 09,53/8'' | UN - UNIDADE | 4,0000 | 0.7200 | 2.88
1406 | THINNER 5 LITROS | UN - UNIDADE | 12,0000 | 80.0200 | 960.24
1410 | PORCA 14 MB (VEICULAR) | UN - UNIDADE | 1,0000 | 5.4000 | 5.40
1415 | PORCA 12 MB (VEICULAR) | UN - UNIDADE | 1,0000 | 2.3400 | 2.34
1422 | HASTE ACIONAMENTO CILINDRO/EMBREAGEM C/REGULAGEM | UN - UNIDADE | 1,0000 | 91.6200 | 91.62
1445 | FILTRO DE AR CF300/1 EFA948 | UN - UNIDADE | 1,0000 | 46.0000 | 46.00
1454 | ABRACADEIRA TIPO U 1/2 | UN - UNIDADE | 2,0000 | 194.4000 | 388.80
1470 | TE SOLDAVEL 60MM | UN - UNIDADE | 19,0000 | 25.1700 | 478.23
1494 | KIT DE REPARO NO MECANISMO DE SAIDA PARA CAIXA ACOPLADA | UN - UNIDADE | 10,0000 | 75.0000 | 750.00
1499 | COXIM ESCAPAMENTO INTERMEDIARIO | UN - UNIDADE | 3,0000 | 1.3500 | 4.05
1502 | FLUIDO PARA RADIADOR | UN - UNIDADE | 5,0000 | 17.6000 | 88.00
1504 | BATERIA 180 AMPERES | UN - UNIDADE | 3,0000 | 1499.4000 | 4498.20
1505 | LAMPADA H3 (VEICULAR) | UN - UNIDADE | 10,0000 | 23.1150 | 231.15
1506 | LAMPADA (VEICULAR) | UN - UNIDADE | 25,0000 | 11.3220 | 283.05
1522 | RESERVATORIO D AGUA P/RADIADOR | UN - UNIDADE | 6,0000 | 620.5500 | 3723.30
1523 | RETENTOR DO CUBO RODA TRASEIRA | UN - UNIDADE | 1,0000 | 108.0000 | 108.00
1552 | CAPA PRENSAVEL 10 | UN - UNIDADE | 40,0000 | 14.2460 | 569.84
1553 | CAPA PRENSAVEL 12 | UN - UNIDADE | 136,0000 | 16.5304 | 2248.14
1554 | CAPA PRENSAVEL 16 | UN - UNIDADE | 149,0000 | 22.5623 | 3361.79
1559 | TERM MANG HID EMENDA 10 | UN - UNIDADE | 2,0000 | 21.0000 | 42.00
1560 | TERM MANG HID EMENDA 12 | UN - UNIDADE | 5,0000 | 20.0000 | 100.00
1561 | TERM MANG HID EMENDA 16 | UN - UNIDADE | 4,0000 | 29.9325 | 119.73
1562 | TERM MANG HID FJ 10-10 | UN - UNIDADE | 15,0000 | 24.9853 | 374.78
1564 | TERM MANG HID FJ 12-12 | UN - UNIDADE | 23,0000 | 29.2900 | 673.67
1565 | TERM MANG HID MN 16-16 | UN - UNIDADE | 35,0000 | 29.9391 | 1047.87
1572 | ANEL DE BORRACHA JE P/PVC PBA DN - 125MM DE - 140MM | UN - UNIDADE | 50,0000 | 2.4806 | 124.03
1579 | FITA VEDA ROSCA 18MM X 25M C/ NBR 16368 | UN - UNIDADE | 6746,0000 | 2.5000 | 16865.00
1581 | LUVA DE CORRER PVC ROSCAVEL 1 | UN - UNIDADE | 96,0000 | 12.8500 | 1233.60
1583 | LUVA DE PVC LR Ø 40MM X1.1/4 SD MISTA NBR 5648 | UN - UNIDADE | 39,0000 | 4.9744 | 194.00
1587 | LUVA DUPLA DE COMPRESSAO EM POLIPROPILENO PP DN 20MM | UN - UNIDADE | 392,0000 | 3.3300 | 1305.36
1591 | REGISTRO DE ESFERA PVC ROSCAVEL 3/4 TIPO VS | UN - UNIDADE | 56,0000 | 7.0714 | 396.00
1593 | REGISTRO DE ESFERA PVC ROSCAVEL 1.1/2 TIPO VS | UN - UNIDADE | 10,0000 | 17.0000 | 170.00
1595 | TE 90º PVC LR 20MM X 1/2 | UN - UNIDADE | 20,0000 | 1.0725 | 21.45
1598 | TE 90º PBA BBBJE DN 50MM X 50MM | UN - UNIDADE | 724,0000 | 27.5000 | 19910.00
1601 | TE 90º PVC SOLDAVEL DE Ø 32MM | UN - UNIDADE | 1830,0000 | 2.3900 | 4373.70
1605 | TUBO PVC PBA PBJEI CL15 DN 75MM X 6M | BARRA | 82,0000 | 84.8900 | 6960.98
1609 | CAIXA DE PROTECAO UNID MEDICAO PADRAO SANEAR EM POLIPROPILENO OU POLICARBONATO | UN - UNIDADE | 2273,0000 | 51.6090 | 117307.28
1610 | ANEL DE BORRACHA AJE PN10 PARA FºFº DN 250MM | UN - UNIDADE | 10,0000 | 14.5750 | 145.75
1637 | APLICADOR RIGIDO DE DISPOSITIVO DE SUPRESSAO DE AGUA 30CM | UN - UNIDADE | 12,0000 | 41.0000 | 492.00
1638 | APLICADOR FLEXIVEL DE DISPOSITIVO DE SUPRESSAO DE AGUA 90CM | UN - UNIDADE | 33,0000 | 63.2045 | 2085.75
1645 | REGISTRO DE GAVETA FERRO DUCTIL PARA PVC PBJE DEN 250 MM COM CABECOTE | UN - UNIDADE | 2,0000 | 1505.3700 | 3010.74
1649 | TE 90º FºFº BBB JE2GS DN 250MM, REVESTIDO COM TINTA BETUMINOSA | UN - UNIDADE | 4,0000 | 655.2500 | 2621.00
1651 | TE 90º FºFº BBB JE2GS DN 400MM, REVESTIDO COM TINTA BETUMINOSA | UN - UNIDADE | 1,0000 | 1565.9800 | 1565.98
1653 | TE DE REDUCAO FERRO DUCTIL BBB JGS DN 200 X 100MM | UN - UNIDADE | 5,0000 | 317.4900 | 1587.45
1655 | TE DE REDUCAO FERRO DUCTIL BBB JGS DN 400 X 100MM | UN - UNIDADE | 4,0000 | 749.5400 | 2998.16
1676 | NITROGENIO STRADA | L - LITRO | 1,0000 | 135.0000 | 135.00
1711 | CURVA LONGA 45º PVC ESGOTO SERIE NORMAL DN 50MM | UN - UNIDADE | 932,0000 | 7.8000 | 7269.60
1718 | JOELHO 45º PVC RIGIDO SERIE R PB JE DN 100MM - NBR 5688 | UN - UNIDADE | 291,0000 | 34.9000 | 10155.90
1732 | ANEL DE BORRACHA PARA TUBO ESGOTO PVC OCRE DN 150MM | UN - UNIDADE | 309,0000 | 4.1882 | 1294.15
1733 | ANEL DE BORRACHA PARA TUBO ESGOTO PVC OCRE DN 200MM | UN - UNIDADE | 250,0000 | 4.6000 | 1150.00
1734 | ANEL DE BORRACHA PARA TUBO ESGOTO PVC OCRE DN 250MM | UN - UNIDADE | 250,0000 | 11.6000 | 2900.00
1735 | ANEL DE BORRACHA PARA TUBO ESGOTO PVC OCRE DN 300MM | UN - UNIDADE | 240,0000 | 12.8000 | 3072.00
1736 | ANEL DE BORRACHA PARA TUBO ESGOTO PVC OCRE DN 400MM | UN - UNIDADE | 14,0000 | 100.0000 | 1400.00
1754 | JUNTA DE DESMONTAGEM TRAVADA AXIALMENTE PN10 800MM | UN - UNIDADE | 1,0000 | 9642.5000 | 9642.50
1767 | BANCO CAPACITOR 30KVAR 380V | UN - UNIDADE | 1,0000 | 1006.1100 | 1006.11
1770 | CELULA CAPACITIVA MONOFASICA 1,67 KVA/220V C/ RESISTENCIA EQUIV. | UN - UNIDADE | 3,0000 | 25.0000 | 75.00
1773 | CELULA CAPACITIVA COM RESISTENCIA 30S.3.33FVA 220V | UN - UNIDADE | 2,0000 | 95.8900 | 191.78
1777 | REFELTOR 160W COM LAMPADA VAPOR SODIO E REATOR EXTERNO 220V | UN - UNIDADE | 10,0000 | 105.3200 | 1053.20
1786 | BOIA DE CONTROLE DE NIVEL ELETROMECANICA | UN - UNIDADE | 6,0000 | 76.7400 | 460.44
1788 | BOTAO IMPULSAO VERMELHO LUMINOSO Ø22 - HARMONY XB4 | UN - UNIDADE | 2,0000 | 39.3800 | 78.76
1791 | INTERRUPTOR SELETOR COMPLETO PRETO DE Ø22 3 POSIÇOES ESTATICO 2NA | UN - UNIDADE | 5,0000 | 79.3400 | 396.70
1792 | INTERRUPTOR SELETOR COMPLETO PRETO DE Ø22 2 POSIÇOES ESTATICO 1NA+1NF | UN - UNIDADE | 10,0000 | 38.0050 | 380.05
1793 | PLUG 2P +T INDUSTRIAL 6A 16AMPERES | UN - UNIDADE | 2,0000 | 20.6000 | 41.20
1795 | PLUG 3P+T INDUSTRIAL 6H 32 AMPERES | UN - UNIDADE | 15,0000 | 43.4547 | 651.82
1796 | TOMADA 3P+T INDUSTRIAL 6A 32 AMPERES | UN - UNIDADE | 5,0000 | 24.4420 | 122.21
1797 | PLUG 2P+T 20A SN07320PT | UN - UNIDADE | 1,0000 | 10.0200 | 10.02
1802 | PARAFUSO ROSCA SOBERBA CABECA TIPO PANELA FENDADO - 4,2 / 32MM | UN - UNIDADE | 130,0000 | 0.3038 | 39.50
1803 | PARAFUSO ROSCA SOBERBA CABECA TIPO PANELA FENDADO - 4,8/45MM | UN - UNIDADE | 168,0000 | 0.3690 | 62.00
1804 | PARAFUSO ROSCA SOBERBA CABECA TIPO PANELA FENDADO - 6,3/50MM | UN - UNIDADE | 150,0000 | 0.4433 | 66.50
1807 | CABO DE COBRE PARAL. FLEXIVEL 1KV 2X4,00MM² | M - METRO | 300,0000 | 6.1500 | 1845.00
1821 | CABO DE COBRE PP 3X4,00MM² | M - METRO | 360,0000 | 9.9900 | 3596.40
1824 | CABO DE COBRE PP 3X16MM² | M - METRO | 486,0000 | 45.9900 | 22351.14
1825 | CABO DE COBRE PP 3X25MM² | M - METRO | 277,0000 | 71.2040 | 19723.50
1826 | CABO DE COBRE PP 3X35MM² | M - METRO | 70,0000 | 92.9900 | 6509.30
1830 | CABO FLEXIVEL 1KV 2,5MM ISOLACAO | M - METRO | 145,0000 | 2.8900 | 419.05
1831 | CABO FLEXIVEL 1KV 4,0MM ISOLACAO | M - METRO | 300,0000 | 4.3500 | 1305.00
1832 | CABO FLEXIVEL 1KV 6MM ISOLACAO | M - METRO | 400,0000 | 6.2300 | 2492.00
1833 | CABO FLEXIVEL 1KV 10MM ISOLACAO | M - METRO | 300,0000 | 10.3900 | 3117.00
1834 | CABO FLEXIVEL 1KV 16MM ISOLACAO | M - METRO | 400,0000 | 14.9500 | 5980.00
1836 | CABO FLEXIVEL 1KV 35MM ISOLACAO | M - METRO | 206,5000 | 32.8800 | 6789.72
1848 | CONECTOR SACKS TIPO BTWP 10,0MM | UN - UNIDADE | 20,0000 | 3.9570 | 79.14
1849 | CONECTOR SACKS TIPO BTWP 16,0MM | UN - UNIDADE | 10,0000 | 31.0000 | 310.00
1850 | CONECTOR SACKS TIPO BTWP 2,5MM | UN - UNIDADE | 26,0000 | 5.4827 | 142.55
1853 | CONECTOR SACKS TIPO BTWP 6,0MM | UN - UNIDADE | 5,0000 | 9.0000 | 45.00
1854 | CONECTOR SPLIT BONLT 16MM | UN - UNIDADE | 11,0000 | 68.2736 | 751.01
1855 | CONECTOR SPLIT BONLT 25MM | UN - UNIDADE | 20,0000 | 4.0000 | 80.00
1856 | CONECTOR SPLIT BONLT 35MM | UN - UNIDADE | 25,0000 | 16.6800 | 417.00
1863 | TAMPA 01 MODULO RJ11/45 CONDULETE TOP 1 | UN - UNIDADE | 7,0000 | 12.9900 | 90.93
1866 | DISJUNTOR TRIPOLAR 70AMP. NEMA | UN - UNIDADE | 3,0000 | 185.2100 | 555.63
1881 | DISJUNTOR TIPO DIN BIPOLAR C20A | UN - UNIDADE | 4,0000 | 35.9900 | 143.96
1886 | DISJUNTOR TIPO DIN MONOPOLAR 16 A | UN - UNIDADE | 4,0000 | 10.9900 | 43.96
1892 | DISJUNTOR TIPO DIN TRIPOLAR 6A | UN - UNIDADE | 5,0000 | 42.2940 | 211.47
1902 | DISJ. MOTOR 80/100A 3RV1041 MA10 C/ CONTATO AUX 1NAF 3RV1901-1D | UN - UNIDADE | 2,0000 | 1064.5200 | 2129.04
1905 | ELO FUSIVEL 10A TIPO K | UN - UNIDADE | 33,0000 | 6.9900 | 230.67
1906 | ELO FUSIVEL 15A TIPO K | UN - UNIDADE | 39,0000 | 6.8238 | 266.13
1907 | ELO FUSIVEL 25A TIPO K | UN - UNIDADE | 48,0000 | 8.5000 | 408.00
1909 | CHAVE FUSIVEL TIPO XS 15 KV | UN - UNIDADE | 19,0000 | 517.0400 | 9823.76
1911 | PORTA FUZIVEL PARA CHAVE XS 15KV | UN - UNIDADE | 1,0000 | 113.1600 | 113.16
1923 | FUSIVEL NH TAMANHO 00 80 AMPERES | UN - UNIDADE | 10,0000 | 20.2300 | 202.30
1925 | FUSIVEL NH TAMANHO 01 100 AMPERES | UN - UNIDADE | 34,0000 | 68.6218 | 2333.14
1926 | FUSIVEL NH TAMANHO 01 160 AMPERES | UN - UNIDADE | 13,0000 | 28.1500 | 365.95
1927 | FUSIVEL PROTLSTOR Z300080 TENSAO 690V CORRENTE 800A A,177M | UN - UNIDADE | 3,0000 | 908.0000 | 2724.00
1929 | FUZIVEL DE VIDRO AG20 1,0 A | UN - UNIDADE | 10,0000 | 0.6000 | 6.00
1931 | FUZIVEL DE VIDRO AG20 2,0 A | UN - UNIDADE | 3,0000 | 0.6000 | 1.80
1933 | FUZIVEL DE VIDRO AG20 3,0 A | UN - UNIDADE | 8,0000 | 3.1688 | 25.35
1935 | FUSIVEL NH TAMANHO 02 250 AMPERES | UN - UNIDADE | 5,0000 | 90.2860 | 451.43
1936 | FITA ISOLANTE BAIXA TENSAO 19MM X 20M X1 9MM | UN - UNIDADE | 475,0000 | 31.9300 | 15166.75
1944 | TIMER DIGITAL DIARI/SEM 220 RTST - 20 100ª | UN - UNIDADE | 7,0000 | 498.3000 | 3488.10
1948 | INTERRUPTOR P/ EMBUTIR S2 C/ ESPELHO DE PVC - LINHA TOP 1 | UN - UNIDADE | 10,0000 | 6.5000 | 65.00
1950 | MICRO INTERRUPTOR FIM DE CURSO REF: MG 2603 | UN - UNIDADE | 7,0000 | 33.5943 | 235.16
1951 | LUMINARIA EM ALUMINIO P/ 250W E 40 | UN - UNIDADE | 7,0000 | 49.5000 | 346.50
1964 | LAMPADA FLUORESCENTE 32W / T8 | UN - UNIDADE | 51,0000 | 6.8500 | 349.35
1965 | LAMPADA FLUORESCENTE 40W / 10 | UN - UNIDADE | 82,0000 | 10.3300 | 847.06
1968 | REATOR ELET. ALTO FATOR DE POT. 2X14/20W BIVOLT | UN - UNIDADE | 20,0000 | 25.1300 | 502.60
1971 | SOQUETE TIPO CEBOLINHA PARA LAMPADAS T5 | UN - UNIDADE | 40,0000 | 4.5820 | 183.28
1972 | SOQUETE DE PORCELANA E-27 | UN - UNIDADE | 43,0000 | 4.5000 | 193.50
1973 | SOQUETE DE PORCELANA E-40 | UN - UNIDADE | 25,0000 | 13.1900 | 329.75
1974 | RELE FOTO-ELETRICO 220V / 1200W COM BASE | UN - UNIDADE | 27,0000 | 39.9900 | 1079.73
1988 | LAMPADAS TUBULARES LED 10W / T8 / 600MM / BIVOLT | UN - UNIDADE | 42,0000 | 16.8400 | 707.28
1989 | LAMPADA SUPERLED MR16 12V / 4W (DICROICA) | UN - UNIDADE | 10,0000 | 20.7900 | 207.90
1990 | BASE GU5.3 PARA LAMPADAS DICROICA | UN - UNIDADE | 10,0000 | 4.8240 | 48.24
2009 | TERMINAL DE COMPRESSAO 10MM T. ARGOLA | UN - UNIDADE | 250,0000 | 1.0894 | 272.34
2010 | TERMINAL DE COMPRESSAO 35MM T. ARGOLA | UN - UNIDADE | 390,0000 | 2.0600 | 803.40
2011 | TERMINAL DE COMPRESSAO 50MM T. ARGOLA | UN - UNIDADE | 380,0000 | 3.3600 | 1276.80
2012 | TERMINAL DE COMPRESSAO 95MM T. ARGOLA | UN - UNIDADE | 427,0000 | 5.9700 | 2549.19
2013 | TERMINAL PRE ISOLADO GARFO 1,5 - 2,5MM | UN - UNIDADE | 49,0000 | 0.1684 | 8.25
2020 | TRANSFORMADOR DE CORRETE 200/5A | UN - UNIDADE | 4,0000 | 139.9650 | 559.86
2022 | TRANSFORMADOR DE COMANDO 380V. T.SEC.220V P 75VA RF:4AM3495-0BD30-OC | UN - UNIDADE | 4,0000 | 147.7050 | 590.82
2023 | TRANSFORMADOR DE CORRENTE 50/5A CL EXATIDAO 3C2,5 4NF01 12-2BC20 | UN - UNIDADE | 1,0000 | 167.6100 | 167.61
2032 | CONTATOR AUXILIAR 220V 2NA+2NF REF: 3RH1122-1AN10 | UN - UNIDADE | 5,0000 | 163.6500 | 818.25
2037 | TRILHO P/ CONTATOR 35MM | UN - UNIDADE | 29,0000 | 12.7062 | 368.48
2133 | CHAVE GRIFO 12 CABECA ACO FORJADO N12 | UN - UNIDADE | 59,0000 | 37.4524 | 2209.69
2216 | SABÃO EM PÓ | KG - QUILOGRAMA | 150,0000 | 16.5100 | 2476.50
2263 | SUPORTE RECAMBIAVEL | UN - UNIDADE | 5,0000 | 166.5000 | 832.50
2281 | CUMEEIRA SEM AMIANTO ARTICULADA 110 X 6MM | UN - UNIDADE | 7,0000 | 60.0000 | 420.00
2289 | PARAFUSO SEXT. ACO 3/8 X 1 UNC | UN - UNIDADE | 65,0000 | 1.4495 | 94.22
2294 | PARAFUSO SEXT UNC ACO 15,9 ROSCA PARCIAL 5/8'' X 2.1/2'' | UN - UNIDADE | 8,0000 | 13.0625 | 104.50
2297 | OLEO LUBRIFICANTE SAE 75W 90 | L - LITRO | 2,0000 | 50.0000 | 100.00
2301 | OLEO LUBRIFICANTE P/ MOTOR 5W 30 SINTETICO | L - LITRO | 9,0000 | 74.6600 | 671.94
2302 | BUZINA (VEICULAR) | UN - UNIDADE | 2,0000 | 67.9500 | 135.90
2314 | OLEO LUBRIFICANTE SAE 50 | L - LITRO | 8,0000 | 47.0000 | 376.00
2324 | MALHA POP 15 X 15 4,2MM 2 X 3M | UN - UNIDADE | 16,0000 | 96.3800 | 1542.08
2328 | TÊ DE SERVIÇO INTEGR.PP 50 X 3/4 20 NTS 175 NORMA SABESP | UN - UNIDADE | 3472,0000 | 18.0000 | 62496.00
2345 | TINTA ACRILICA GELO 18L | UN - UNIDADE | 8,0000 | 255.0000 | 2040.00
2373 | MARRETA COM CABO 0,5 KG | UN - UNIDADE | 32,0000 | 36.0000 | 1152.00
2392 | CAVADEIRA ARTICULADA COM CABO DE MADEIRA 120 CM COM BATENTE METALICO | UN - UNIDADE | 6,0000 | 95.9000 | 575.40
2393 | ANCINHO CURVO LEVE 14D | UN - UNIDADE | 10,0000 | 22.3000 | 223.00
2401 | ADAPTADOR PVC DEFOFO PVC PBA 150 X140MM DE 150 X 160MM | UN - UNIDADE | 2,0000 | 128.0000 | 256.00
2406 | LUVA DE TRANSICAO PVC PBA DEFOFO DN 250MM | UN - UNIDADE | 6,0000 | 238.0000 | 1428.00
2408 | BUCHA DE REDUÇÃO PVC SOLDAVEL LONGA 75X60MM | UN - UNIDADE | 10,0000 | 53.0000 | 530.00
2434 | SABAO BARRA 200G 1KG - PCT COM/ 5UNIDADES - MARCA YPE, MINUANO,TOP | UN - UNIDADE | 104,0000 | 11.7791 | 1225.03
2447 | TAMPAO DE FERRO FUNDIDO DUCTIL, 45KG, COM TRAVAS, CARGA MAXIMA 40000KG, DIAM ABERTO 600MM, PERSONALIZADO COM A LOGOMARCA SOLICITADA PARA POCO DE VISITA DE REDE DE ESGOTO EM CONFORMIDADE COM A NBR-10160 | UN - UNIDADE | 84,0000 | 400.0000 | 33600.00
2454 | FLANGE CEGO FERRO DUCTIL PN 10 DN 700MM | UN - UNIDADE | 1,0000 | 1646.0300 | 1646.03
2460 | VALVULA DE RETENCAO TIPO PORTINHOLA UNICA C/FLANGES DN 300MM FERRO DUCTIL | UN - UNIDADE | 1,0000 | 5700.0000 | 5700.00
2507 | LAMPADA (VEICULAR) | UN - UNIDADE | 38,0000 | 18.6429 | 708.43
2525 | OLEO DE TRANSMISSAO | L - LITRO | 2,0000 | 59.4000 | 118.80
2535 | MOTOR DE PARTIDA (VEICULAR) | UN - UNIDADE | 1,0000 | 2493.1800 | 2493.18
2536 | CHAVE DE PARTIDA (VEICULAR) | UN - UNIDADE | 1,0000 | 133.2000 | 133.20
2539 | INTERRUPTOR DE OLEO SENSOR (VEICULAR) | UN - UNIDADE | 1,0000 | 81.0000 | 81.00
2547 | PORCA SEXTAVA 1/2 UNC | UN - UNIDADE | 10,0000 | 6.5270 | 65.27
2565 | ADAPTADOR HIDRAULICO MN 06 MJ 08 | UN - UNIDADE | 1,0000 | 12.0000 | 12.00
2566 | ADAPTADOR HIDRAULICO MN 06 MJ 10 | UN - UNIDADE | 2,0000 | 15.0000 | 30.00
2572 | CAPA PRENSAVEL 08 | UN - UNIDADE | 22,0000 | 12.0427 | 264.94
2573 | MANGUEIRA HID R2AT 16 IMPORT | M - METRO | 22,8500 | 84.9672 | 1941.50
2580 | TERM MANG FJ 12-16 | UN - UNIDADE | 4,0000 | 40.0000 | 160.00
2581 | TERM MANG HID FJ 16-16 | UN - UNIDADE | 23,0000 | 40.0000 | 920.00
2582 | TERM MANG HID FJ 90G 12-16 | UN - UNIDADE | 1,0000 | 60.0000 | 60.00
2583 | TERM MANG HID FJ 90G 16-16 | UN - UNIDADE | 5,0000 | 70.0000 | 350.00
2584 | TERMINAL MANGUEIRA HID 16-16 | UN - UNIDADE | 1,0000 | 30.0000 | 30.00
2610 | ANTI FERRUGEM | UN - UNIDADE | 8,0000 | 12.5375 | 100.30
2622 | LANTERNA LATERAL | UN - UNIDADE | 2,0000 | 68.6700 | 137.34
2642 | LACRE ANTI-FRAUDE POLIPROPILENO TIPO ABRACADEIRA COM 01 (UMA) TRAVA PARA HIDROMETRO TIPO CAVALETE 3/4,NA COR AZUL CELESTE NUMERADO DE 1 ATE 100.000 | UN - UNIDADE | 79696,0000 | 0.7000 | 55787.20
2643 | REDUCAO CONCENTRICA COM FLANGES DN 600 X 400MM | UN - UNIDADE | 1,0000 | 3518.0000 | 3518.00
2647 | CURVA 90 DN 600MM COM FLANGES | UN - UNIDADE | 1,0000 | 7725.3800 | 7725.38
2651 | REDUCAO CONCENTRICA COM FLANGES DN 700 X 600MM | UN - UNIDADE | 1,0000 | 3627.3300 | 3627.33
2652 | PARAFUSO ACO, GALV. A FOGO, CONF. NBR 7675, DIAM. 27MM E COMP. 130MM, INCLUSO PORCAS E ARRUELAS | UN - UNIDADE | 250,0000 | 21.9440 | 5486.00
2658 | REDUCAO CONCENTRICA COM FLANGES DN 800 X 700 MM | UN - UNIDADE | 1,0000 | 4688.0000 | 4688.00
2663 | JUNTA DE DESMONTAGEM TRAVADA AXIALMENTE DN 700MM, CORPO, PISTÃO E CONTRA FLANGE CONFECCIONADO EM FERRO FUNDIDO DÚCTIL (NBR 6916 CLASSE 42012). PINTURA DE FUNDO COM PRIMER EPÓXI DE ALTA ESPESSURA, BI-COMPONENTE, CURADO COM POLIAMIDA E SEM PIGMENTOS AN | UN - UNIDADE | 2,0000 | 9150.0000 | 18300.00
2711 | TEXTURA EXTERNA BRANCO 20KG | UN - UNIDADE | 2,0000 | 69.1500 | 138.30
2712 | FUNDO PREPARADOR DE PAREDE BASE D 'AGUA (COMPLEMENTOS) 18LT | UN - UNIDADE | 20,0000 | 155.7000 | 3114.00
2758 | VALVULA DE FECHAMENTO RAPIDO COM FLANGES - DN 700MM | UN - UNIDADE | 2,0000 | 16288.0000 | 32576.00
2776 | BATERIA 60 AMPERES | UN - UNIDADE | 1,0000 | 567.0000 | 567.00
2836 | MANGUEIRA SUCCAO AZUL 4" | M - METRO | 27,0000 | 131.4815 | 3550.00
2852 | CORREIA IND. A-073 | UN - UNIDADE | 3,0000 | 18.0000 | 54.00
2856 | MANGUEIRA PVC CRISTAL 3/8X2.0MM | UN - UNIDADE | 20,0000 | 3.5000 | 70.00
2886 | INTERRUPTOR P/ EMBUTIR S3 C/ ESPELHO DE PVC - LINHA TOP1 | UN - UNIDADE | 6,0000 | 11.5000 | 69.00
2955 | CAPA PRENS. 10 | UN - UNIDADE | 3,0000 | 14.0000 | 42.00
2957 | TERM MANG HID MJ 16-16 | UN - UNIDADE | 30,0000 | 45.0000 | 1350.00
2966 | ISOLANTE DE BORRACHA | UN - UNIDADE | 2,0000 | 228.6000 | 457.20
3000 | VIDRO INCOLOR | UN - UNIDADE | 1,0000 | 580.5000 | 580.50
3008 | BOBINA DE PAPEL PARA IMPRESSAO | UN - UNIDADE | 927,0000 | 5.3500 | 4959.45
3012 | UNIAO SOLDAVEL 32MM | UN - UNIDADE | 25,0000 | 1.7152 | 42.88
3038 | CANETA PARA CD/DVD - REFERÊNCIA DE MARCA (PILOT, BIC , FABER CASTELL) OU OUTRA DE QUALIDADE E DESEMPENHO IGUAL OU SUPERIOR | UN - UNIDADE | 4,0000 | 4.6500 | 18.60
3039 | DVD R 4,7 GB-120 MIN | UN - UNIDADE | 47,0000 | 2.0726 | 97.41
3040 | CD - R CAP 80MIN - 700MB | UN - UNIDADE | 26,0000 | 1.6000 | 41.60
3042 | EXTRATOR DE GRAMPO - ESPÁTULA | UN - UNIDADE | 78,0000 | 1.3365 | 104.25
3044 | PASTA AZ - OMBRO LARGO | UN - UNIDADE | 185,0000 | 21.9900 | 4068.15
3046 | PASTA SUSPENSA MARMORIZADA (COMPLETA) | UN - UNIDADE | 138,0000 | 3.6900 | 509.22
3047 | CAIXA PARA CORRESPONDENCIA TRIPLA EM ACRILICO | UN - UNIDADE | 9,0000 | 89.9900 | 809.91
3048 | GRAMPEADOR TIPO ALICATE PARA GRAMPO 24/6 E 26/6 REFERENCIA MARCA - MAXPRINT/GENMES/STAPLES/CIS/MAPED OFFICE, TAMANHO MININO C/ 16CM | UN - UNIDADE | 80,0000 | 22.4713 | 1797.70
3060 | FLUIDO ATF PARA DIRECAO HIDRAULICA | UN - UNIDADE | 7,0000 | 36.0000 | 252.00
3062 | OLEO LUBRIFICANTE P/ MOTOR 10 W 30 | UN - UNIDADE | 11,0000 | 31.5118 | 346.63
3069 | OLEO HIDRAULICO HD 32 - BD 20LT | UN - UNIDADE | 52,0000 | 353.0500 | 18358.60
3073 | FILTRO VALVULA PU TB1374X | UN - UNIDADE | 1,0000 | 250.0000 | 250.00
3074 | FILTRO DE AR EXTERNO C27830 | UN - UNIDADE | 1,0000 | 145.0000 | 145.00
3075 | FILTRO DE AR EXTERNO C17308 | UN - UNIDADE | 1,0000 | 107.0000 | 107.00
3077 | FILTRO DE AR EXTERNO C20500 | UN - UNIDADE | 1,0000 | 139.0000 | 139.00
3079 | FILTRO DE AR INTERNO CF1552 | UN - UNIDADE | 2,0000 | 81.5000 | 163.00
3107 | FILTRO DE TRANSMISSAO MOTOR JCB | UN - UNIDADE | 1,0000 | 180.0000 | 180.00
3135 | MANGUEIRA HIDRAULICA 10M3K 5 8 | M - METRO | 1,0000 | 40.5000 | 40.50
3141 | OLEO LUBRIFICANTE SAE 10W 30 | UN - UNIDADE | 2,0000 | 363.0000 | 726.00
3169 | VALVULA SOLENOIDE 1/4 | UN - UNIDADE | 2,0000 | 301.5000 | 603.00
3250 | CURVA 90 COM FLANGES PN10 DN 150MM | UN - UNIDADE | 1,0000 | 725.2400 | 725.24
3328 | VALVULA DE GAVETA CORPO CURTO F/F CUNHA DE BORRACHA C/ VOL. PN10 DN 150MM | UN - UNIDADE | 1,0000 | 1860.1000 | 1860.10
3367 | CARGA GAS AR CONDICIONADO | UN - UNIDADE | 1,0000 | 490.5000 | 490.50
3368 | OLEO COMPRESSOR DE AR VEICULO | UN - UNIDADE | 2,0000 | 143.2500 | 286.50
3373 | BOBINA E IMPRESSAO (IMAGEM) PARA FATURAS DO SANEAR, EM PAPEL TERMICO | UN - UNIDADE | 2940,0000 | 4.5200 | 13288.80
3374 | JUNTA ROTATIVA 1 NPT (F) X 1NPT (M) | UN - UNIDADE | 13,0000 | 2030.4962 | 26396.45
3376 | ENGREN (PINHAO) CORRENTE DUPLA 69.1X17 | UN - UNIDADE | 5,0000 | 229.5000 | 1147.50
3377 | CORRENTE DE TRANSMISSAO | UN - UNIDADE | 11,0000 | 42.3436 | 465.78
3379 | VALVULA ESFERA 1NPT (F) 210 KGF INOX | UN - UNIDADE | 1,0000 | 307.8000 | 307.80
3381 | MOLA HELIC COMPRESSAO 2.5X37X34 | UN - UNIDADE | 15,0000 | 13.2740 | 199.11
3382 | DISCO DA VALVULA PLANA DELRIN BPS 331/332 | UN - UNIDADE | 5,0000 | 45.7060 | 228.53
3383 | ANEL VEDACAO IRING 2232-76.50X3.53 | UN - UNIDADE | 1,0000 | 4.0600 | 4.06
3385 | DISTANCIADOR LISO 10.31X15X20 | UN - UNIDADE | 4,0000 | 89.1225 | 356.49
3388 | BUCHA ENCOSTO ESCAL 2.1/8X69.85X20 | UN - UNIDADE | 6,0000 | 275.5150 | 1653.09
3389 | ANEL DE APERTO 2.1/8 | UN - UNIDADE | 4,0000 | 191.4125 | 765.65
3390 | EMBOLO 2,1/8 INOX 420 | UN - UNIDADE | 3,0000 | 722.2300 | 2166.69
3392 | ANEL DE VEDACAO ORING 2235-86.03X03,53 | UN - UNIDADE | 3,0000 | 4.1900 | 12.57
3401 | JUNTA VEDACAO RETANG 185X330X2.38 | UN - UNIDADE | 2,0000 | 22.5850 | 45.17
3410 | JUNTA VEDACAO CIRCULAR 171X240X0.4 | UN - UNIDADE | 4,0000 | 32.3900 | 129.56
3411 | JUNTA VEDACAO RETANG. 190X350X2.38 | UN - UNIDADE | 2,0000 | 23.2200 | 46.44
3413 | JUNTA VEDACAO CIRCULAR 10,5X18X2.5 | UN - UNIDADE | 2,0000 | 17.8350 | 35.67
3417 | MOLA HELIC. COMPRESSAO 5X23X70 | UN - UNIDADE | 1,0000 | 23.7400 | 23.74
3420 | MOLA PRATO 2.25X40X3.15 | UN - UNIDADE | 91,0000 | 9.0367 | 822.34
3426 | MOLA HELIC COMPRESSAO 2.5X25.5X46 | UN - UNIDADE | 1,0000 | 13.0600 | 13.06
3438 | MOLA HELIC COMPRESSAO 3.2X27.4X65 | UN - UNIDADE | 1,0000 | 26.1200 | 26.12
3442 | JUNTA VEDACAO CIRCULAR 110X155X3.175 | UN - UNIDADE | 8,0000 | 21.5975 | 172.78
3446 | FILTRO DE AR SVR 130 A CARB/TANQUE DETR | UN - UNIDADE | 1,0000 | 2157.2600 | 2157.26
3447 | ELEMENTO FILTRANTE SUCCAO ROOTS SVR 100 | UN - UNIDADE | 2,0000 | 7771.4000 | 15542.80
3451 | JUNTA VEDACAO CIRCULAR 310X270X0.79 | UN - UNIDADE | 5,0000 | 111.6360 | 558.18
3453 | VALVULA P/FECHAMENTO DE AR SVR 100 | UN - UNIDADE | 1,0000 | 2481.1200 | 2481.12
3454 | JUNTA VEDACAO CIRCULAR 247X300X0.79 | UN - UNIDADE | 2,0000 | 101.2650 | 202.53
3455 | JUNTA VEDACAO CIRCULAR 110X52X0.79 | UN - UNIDADE | 2,0000 | 97.2550 | 194.51
3466 | FILTRO DE OLEO 3/4 BSP X 30 | UN - UNIDADE | 1,0000 | 522.3400 | 522.34
3488 | ENCOSTO DA VALV 327 | UN - UNIDADE | 1,0000 | 67.4200 | 67.42
3490 | VALVULA CABECOTE BPS 327 | UN - UNIDADE | 6,0000 | 188.4400 | 1130.64
3497 | ANEL VEDACAO ORING 2227-60.63X3.53 | UN - UNIDADE | 3,0000 | 1.9500 | 5.85
3499 | CAMISA P/ EMBOLO 327-1,1/2-A INOX | UN - UNIDADE | 3,0000 | 944.1600 | 2832.48
3501 | RETENTOR 73X54X11 | UN - UNIDADE | 1,0000 | 49.5000 | 49.50
3504 | JUNTA VEDACAO CIRCULAR 113X163X0.794 | UN - UNIDADE | 2,0000 | 13.7600 | 27.52
3505 | JUNTA VEDACAO CIRCULAR 113X163X0.4 | UN - UNIDADE | 2,0000 | 13.1400 | 26.28
3519 | BOMBA ENGRENAGEM 1/280/4 ESQ CHAVT | UN - UNIDADE | 1,0000 | 4408.2000 | 4408.20
3525 | MANCAL ROLAMENTO P/ EIXO 40 | UN - UNIDADE | 2,0000 | 562.5200 | 1125.04
3526 | JUNTA ROTATIVA I NTP (F) X 1 NPT (M) | UN - UNIDADE | 1,0000 | 2219.9500 | 2219.95
3535 | BOCAL HIDR 3/8 BSP-F1.2+6T1 - 8-18G ,PD 4.1 | UN - UNIDADE | 5,0000 | 459.8000 | 2299.00
3544 | LAMPADA LANTERNA TRAZEIRA VEICULAR (CAMINHAO) | UN - UNIDADE | 3,0000 | 275.2500 | 825.75
3546 | JUNTA ROTATIVA 1 NPT (F) X 1 NPT (M) | UN - UNIDADE | 2,0000 | 1525.7100 | 3051.42
3549 | MOLA HELIC COMPRESSAO INOX 1.1X16.2X18.5 | UN - UNIDADE | 9,0000 | 3.8711 | 34.84
3558 | EMBOLO 35MM CERAMICA BPS 310-030 | UN - UNIDADE | 3,0000 | 187.4900 | 562.47
3573 | MOLA HELIC COMPRESSAO 1X12,5X16 | UN - UNIDADE | 2,0000 | 5.6700 | 11.34
3577 | VALVULA REF PRESSAO BP03-200/150 PORCA INOX | UN - UNIDADE | 1,0000 | 4540.1600 | 4540.16
3584 | CORREIA V 3V 265 EQUIP. SLP - 020 | UN - UNIDADE | 1,0000 | 37.5100 | 37.51
3636 | EMBREAGEM EMBREMAQ - 211 HD FREE SAE 3 | UN - UNIDADE | 1,0000 | 42189.0000 | 42189.00
3693 | OLEO 2T 500ML | UN - UNIDADE | 12,0000 | 36.0000 | 432.00
3694 | OLEO CORRENTE MOTOSSERRA 5L MS30 | UN - UNIDADE | 1,0000 | 390.0000 | 390.00
3735 | ALICATE DE CORTE DIAGONAL MOD AMERICANO DE 6" | UN - UNIDADE | 6,0000 | 17.6000 | 105.60
3780 | CAPA PRENSAVEL 06 | UN - UNIDADE | 6,0000 | 13.3417 | 80.05
3787 | FLUIDO DE FREIO | UN - UNIDADE | 7,0000 | 49.0000 | 343.00
3791 | TUBO PVC OCRE EB-644 P/ REDE COLETORA ESGOTO JEI DN 350MM | BARRA | 92,0000 | 591.7320 | 54439.34
3817 | TOCO FºFº JTA FLANGES DN 700MM L= 0,50M | UN - UNIDADE | 2,0000 | 3696.0000 | 7392.00
3819 | PARAFUSO P/ FLANGES C/ PORCA 27MM X 130MM | UN - UNIDADE | 239,0000 | 27.3674 | 6540.80
3839 | FILTRO TECFIL G 104/7 | UN - UNIDADE | 3,0000 | 178.2000 | 534.60
3864 | TERM MANG MJ 10-10 | UN - UNIDADE | 6,0000 | 17.5000 | 105.00
3867 | CORREIA IND 5V 1060 | UN - UNIDADE | 5,0000 | 287.2880 | 1436.44
3881 | CANETA ESCR.MÉDIA AZUL CAIXA C/ 50 UNIDADES | UN - UNIDADE | 2662,0000 | 1.3281 | 3535.28
3882 | CANETA ESCR.MÉDIA PRETA CAIXA C/ 50 UNIDADES | UN - UNIDADE | 2545,0000 | 1.1835 | 3011.95
3883 | CANETA ESCR.MÉDIA VERMELHA CAIXA C/ 50 UNIDADES | UN - UNIDADE | 2384,0000 | 0.8392 | 2000.74
3890 | PREGO C/CABEÇA 18 X 27 - PCT C/1KG | KG - QUILOGRAMA | 3,0000 | 20.0000 | 60.00
3943 | TERM MANG HID FJ 90G 12-12 | UN - UNIDADE | 22,0000 | 35.9709 | 791.36
3945 | TERMINAL MANGUEIRA FJ 10-10 | UN - UNIDADE | 7,0000 | 25.0000 | 175.00
3970 | TUBO DE ESCAPE DE VEDACAO VEICULAR | UN - UNIDADE | 2,0000 | 57.3750 | 114.75
3971 | TELHA DE FIBROCIMENTO, 6MM 153X110CM | UN - UNIDADE | 7,0000 | 47.9000 | 335.30
3984 | ABRACADEIRA NYLON 100 X 2,50MM BRANCA PACOTE C/ 100UNID | UN - UNIDADE | 20,0000 | 10.0000 | 200.00
3986 | ABRACADEIRA NYLON 280 X 4,8MM BRANCA PACOTE C/100 UNID | UN - UNIDADE | 20,0000 | 35.0000 | 700.00
3991 | PORCA SEXTAVADA POLIDA 3/8 PARA BARRA ROSCA 3/8 | UN - UNIDADE | 10,0000 | 0.1200 | 1.20
3997 | VIGOTA EM MADEIRA 6 X 12CM X 6,00 METROS | UN - UNIDADE | 69,0000 | 107.0600 | 7387.14
4005 | ANTICORROSIVO SPRAY 290ML | UN - UNIDADE | 28,0000 | 29.8661 | 836.25
4006 | SILICONE NEUTRO - TRANSPARENTE CARTUCHO C/ 280GRAMAS | UN - UNIDADE | 38,0000 | 14.4771 | 550.13
4007 | ARCO DE PUA COM CATRACA DE 10 | UN - UNIDADE | 22,0000 | 118.8486 | 2614.67
4014 | COLHER DE PREDREIRO REDONDA N 07 | UN - UNIDADE | 18,0000 | 12.5000 | 225.00
4018 | DISCO DE CORTE Ø 7 X 1/8X7/8 | UN - UNIDADE | 77,0000 | 6.8900 | 530.53
4020 | DISCO DE CORTE Ø 10 X 1/8X7/8 | UN - UNIDADE | 20,0000 | 7.2140 | 144.28
4029 | FOICE ROCADEIRA LONGA S/ CABO | UN - UNIDADE | 43,0000 | 26.6837 | 1147.40
4031 | GARRAFA TERMICA - CORPO E ALCA PLASTICA CAPACIDADE DE 1 LITRO | UN - UNIDADE | 5,0000 | 81.9940 | 409.97
4037 | ESTOPA COLORIDA FARDO C/ 20 KG | UN - UNIDADE | 1,0000 | 155.0000 | 155.00
4040 | NIVEL ALUMINIO 12 | UN - UNIDADE | 20,0000 | 19.8000 | 396.00
4047 | PONTEIRO HEXAGONAL 3/4 X 12 | UN - UNIDADE | 11,0000 | 23.7273 | 261.00
4048 | TALHADEIRA HEXAGONAL 3/4 X 12 | UN - UNIDADE | 3,0000 | 19.1667 | 57.50
4050 | BOTINA DE COURO C/ BIQUEIRA N 37 AO 44 | UN - UNIDADE | 2,0000 | 56.0000 | 112.00
4051 | LUVA DE RASPA DE COURO 07 CM | UN - UNIDADE | 17,0000 | 12.4529 | 211.70
4061 | TINTA ESMALTE SINTETICO AMARELO 3,6L | UN - UNIDADE | 1,0000 | 86.0000 | 86.00
4063 | TINTA ESMALTE SINTETICO BRANCO 3,6L | UN - UNIDADE | 15,0000 | 75.0000 | 1125.00
4066 | CONJUNTO DE SERRA COPO ACO RAPIDO BI-METALICA 19MM - 3/4 C, SUP DE FIXACAO E BRC PILOTO | UN - UNIDADE | 10,0000 | 21.3880 | 213.88
4067 | CONJUNTO DE SERRA COPO ACO RAPIDO BI-METALICA 105MM - 4 1/8 C/ SUPORTE DE FIXACAO E BROC. PILOTO | UN - UNIDADE | 10,0000 | 411.0300 | 4110.30
4074 | ROLO ANTIGOTAS 23CM SEM CABO | UN - UNIDADE | 6,0000 | 13.1017 | 78.61
4079 | BALDE ZINCADO 10L PARA CONCRETO | UN - UNIDADE | 41,0000 | 24.5000 | 1004.50
4082 | ANEL DE VEDACAO PARA CAIXA ACOPLADA | UN - UNIDADE | 5,0000 | 7.0000 | 35.00
4087 | ARCO DE SERRA FIXO / MANUAL DE 12 | UN - UNIDADE | 39,0000 | 24.0941 | 939.67
4088 | CHAVE GRIFO CABECA ACO FORJADO N14 | UN - UNIDADE | 25,0000 | 43.5620 | 1089.05
4103 | BROCA DE VIDEA CONCRETO 4MM | UN - UNIDADE | 18,0000 | 9.3306 | 167.95
4107 | BROCA DE VIDEA CONCRETO 12MM | UN - UNIDADE | 2,0000 | 13.2000 | 26.40
4110 | TARRACHA METAL PARA TUBO PVC DE 3/4 COM CABO | UN - UNIDADE | 44,0000 | 4.0000 | 176.00
4113 | ADESIVO INSTANTANEO UNIVERSAL - CARTELA COM 02 GR | UN - UNIDADE | 20,0000 | 8.0000 | 160.00
4114 | ADESIVO EPOXI TRANSPARENTE - CARTELA COM 2 BISNAGAS A + B - 14GR | UN - UNIDADE | 10,0000 | 23.4200 | 234.20
4116 | TORNEIRA ESFERA METAL 1/2 BEBEDOURO INDUSTRIAL | UN - UNIDADE | 10,0000 | 18.0000 | 180.00
4124 | TELHA AMIANTO 366 X 0,6 X 110 | UN - UNIDADE | 25,0000 | 108.3720 | 2709.30
4168 | LIMPA CONTATO | UN - UNIDADE | 14,0000 | 13.5357 | 189.50
4198 | PANO DE PRATO 68CM X 40CM | UN - UNIDADE | 9,0000 | 2.9800 | 26.82
4199 | SACO CRU 55CM X 78CM 100% ALGODAO | UN - UNIDADE | 45,0000 | 9.1300 | 410.85
4200 | FILTRO DE PAPEL PARA CAFE COM MICROFUROS - COSTURA DUPLA N 103 - PCT COM 50 UNID | UN - UNIDADE | 54,0000 | 3.9293 | 212.18
4201 | PAPEL ALUMINIO ROLO COM 45CM X 7,5METROS | UN - UNIDADE | 13,0000 | 4.2000 | 54.60
4203 | DETERGENTE EM PO C/ 1KG - MARCA OMO, ARIEL OU ACE | UN - UNIDADE | 10,0000 | 14.9900 | 149.90
4204 | SABONETE LIQUIDO PERFUMADO - GALAO C/ 5LITROS | UN - UNIDADE | 8,0000 | 22.9600 | 183.68
4205 | RODO DE ALUMINIO 40 CM COM REFORCO - CABO DE 1,60M | UN - UNIDADE | 29,0000 | 13.0000 | 377.00
4206 | RODO DE ALUMINIO 60CM COM REFORCO - CABO DE 1,60M | UN - UNIDADE | 17,0000 | 15.0000 | 255.00
4207 | CESTO PLASTICO TELADO PARA LIXO 30L | UN - UNIDADE | 35,0000 | 24.7100 | 864.85
4208 | PAPEL TOALHA INTERFOLHA BRANCO - 2 DOBRAS - EXTRA LUXO 20CM X 21CM - PCT COM 1000UNID | UN - UNIDADE | 325,0000 | 10.0000 | 3250.00
4209 | PAPEL HIGIENICO BRANCO - NEUTRO - FOLHAS SIMPLES 30X10CM - PCT C/ 8 ROLOS - ALTA QUALIDADE | UN - UNIDADE | 72,0000 | 14.6011 | 1051.28
4210 | SACO DE LIXO PRETO REFORCADO - 100L PCT COM 100 UNIDADES | UN - UNIDADE | 154,0000 | 29.4100 | 4529.14
4211 | SACO DE LIXO PRETO REFORCADO - 40 LITROS PCT COM 100 | UN - UNIDADE | 162,0000 | 25.0000 | 4050.00
4212 | GARRAFA TERMICA COM TORNEIRA CAPACIDADE DE 9 LITROS | UN - UNIDADE | 2,0000 | 96.6650 | 193.33
4219 | MANGOTE SUCCAO 2.1/2 | M - METRO | 20,0000 | 129.6000 | 2592.00
4230 | CAP PVC PARA TUBO COLETOR OCRE JEI DN 200MM | UN - UNIDADE | 10,0000 | 31.3000 | 313.00
4231 | CURVA LONGA 22 30 PARA TUBO COLETOR OCRE P.B.J.E. INTEGRADA DN 100MM | UN - UNIDADE | 9,0000 | 23.5000 | 211.50
4232 | CURVA LONGA 22 30 PARA TUBO COLETOR OCRE P.B. JUNTA ELASTICA INTEGRADA DN 150MM | UN - UNIDADE | 6,0000 | 47.0000 | 282.00
4234 | CURVA LONGA 45 PARA TUBO COLETOR OCRE PBJEI DN 200MM | UN - UNIDADE | 7,0000 | 117.6000 | 823.20
4235 | CURVA LONGA 45 PARA TUBO COLETOR OCRE PBJEI DN 250MM | UN - UNIDADE | 8,0000 | 196.0000 | 1568.00
4236 | CURVA LONGA 45 PARA TUBO COLETOR OCRE PBJEI DN 300MM | UN - UNIDADE | 9,0000 | 313.6000 | 2822.40
4237 | CURVA LONGA 45 PARA TUBO COLETOR OCRE PBEI DN 350MM | UN - UNIDADE | 13,0000 | 495.8577 | 6446.15
4238 | CURVA LONGA 45 PARA TUBO COLETOR OCRE PBJEI DN 400MM | UN - UNIDADE | 7,0000 | 509.6000 | 3567.20
4241 | CURVA LONGA 90 PARA TUBO COLETOR OCRE PBJEI DN 150MM | UN - UNIDADE | 1,0000 | 62.7000 | 62.70
4242 | CURVA LONGA 90 PARA TUBO COLETOR OCRE PBJEI DN 200MM | UN - UNIDADE | 11,0000 | 109.7000 | 1206.70
4243 | CURVA LONGA 90 PARA TUBO COLETOR OCRE PBJEI DN 250MM | UN - UNIDADE | 14,0000 | 215.2371 | 3013.32
4244 | CURVA LONGA 90 PARA TUBO COLETOR OCRE PBJEI DN 300MM | UN - UNIDADE | 11,0000 | 306.8791 | 3375.67
4245 | CURVA LONGA 90 PARA TUBO COLETOR OCRE PBJEI DN 350MM | UN - UNIDADE | 16,0000 | 639.1263 | 10226.02
4246 | CURVA LONGA 90 PARA TUBO COLETOR OCRE PBJEI DN 400MM | UN - UNIDADE | 16,0000 | 1089.5625 | 17433.00
4247 | CURVA CURTA 90 PARA TUBO COLETOR OCRE PBJEI DN 100MM | UN - UNIDADE | 6,0000 | 15.6000 | 93.60
4249 | REDUCAO EXCENTRICA PVC OCRE PBJEI DN 150 X 100MM | UN - UNIDADE | 39,0000 | 23.5000 | 916.50
4250 | REDUCAO EXCENTRICA PVC OCRE PBJEI DN 200 X 150MM | UN - UNIDADE | 18,0000 | 41.0561 | 739.01
4251 | REDUCAO EXCENTRICA PVC OCRE PBJEI DN 250 X 200MM | UN - UNIDADE | 15,0000 | 116.0160 | 1740.24
4252 | LUVA DE CORRER PARA TUBO COLETOR DE ESGOTO OCRE - BBJEI DN 100MM | UN - UNIDADE | 3,0000 | 6.0300 | 18.09
4253 | LUVA DE CORRER PARA TUBO COLETOR DE ESGOTO OCRE - BBJEI DN 150MM | UN - UNIDADE | 30,0000 | 38.8333 | 1165.00
4254 | LUVA DE CORRER PARA TUBO COLETOR DE ESGOTO OCRE - BBJEI DN 200MM | UN - UNIDADE | 13,0000 | 78.4000 | 1019.20
4255 | LUVA DE CORRER PARA TUBO COLETOR DE ESGOTO OCRE - BBJEI DN 250MM | UN - UNIDADE | 30,0000 | 118.2850 | 3548.55
4256 | LUVA DE CORRER PARA TUBO COLETOR DE ESGOTO OCRE - BBJEI DN 300MM | UN - UNIDADE | 35,0000 | 194.0429 | 6791.50
4257 | LUVA DE CORRER PARA TUBO COLETOR DE ESGOTO OCRE - BBJEI DN 350MM | UN - UNIDADE | 10,0000 | 470.2000 | 4702.00
4258 | LUVA DE CORRER PARA TUBO COLETOR DE ESGOTO OCRE - BBJEI DN 400MM | UN - UNIDADE | 11,0000 | 548.8000 | 6036.80
4260 | TE 90 PVC OCRE BBB - JEI - DN 150 X 150MM | UN - UNIDADE | 16,0000 | 71.0500 | 1136.80
4261 | TE 90 PVC OCRE BBB - JEI- DN 200 X 200MM | UN - UNIDADE | 150,0000 | 124.0547 | 18608.20
4262 | TE 90 PVC OCRE BBB - JEI - DN 250 X 250MM | UN - UNIDADE | 100,0000 | 235.2000 | 23520.00
4263 | TE 90 PVC OCRE BBB - JEI - DN 300 X 300MM | UN - UNIDADE | 11,0000 | 456.3636 | 5020.00
4264 | TE 90 PVC OCRE BBB - JEI- DN 400 X 400MM | UN - UNIDADE | 9,0000 | 470.4000 | 4233.60
4266 | TE 90 PVC OCRE PBBJE DN 150 X 150MM | UN - UNIDADE | 140,0000 | 23.3000 | 3262.00
4267 | TE 90 PVC OCRE PBBJE DN 200 X 200MM | UN - UNIDADE | 100,0000 | 47.0000 | 4700.00
4268 | TE DE REDUCAO 90 PVC OCRE BBBJE 200 X 150 | UN - UNIDADE | 65,0000 | 23.3000 | 1514.50
4269 | TE DE REDUCAO 90 PVC OCRE BBBJE 250 X 150 | UN - UNIDADE | 75,0000 | 46.6000 | 3495.00
4270 | TE DE REDUCAO 90 PVC OCRE BBBJE 300 X 150 | UN - UNIDADE | 76,0000 | 117.6000 | 8937.60
4271 | TUBO COLETOR ESGOTO PVC OCRE PBJEI DN 100MM X 6M | BARRA | 1740,0000 | 85.3300 | 148474.20
4273 | TUBO COLETOR ESGOTO PVC OCRE PBJEI DN 200MM X 6M | BARRA | 132,0000 | 217.0400 | 28649.28
4274 | TUBO COLETOR ESGOTO PVC OCRE PBJEI DN 250MM X 6M | BARRA | 338,0000 | 302.4400 | 102224.72
4275 | TUBO COLETOR ESGOTO PVC OCRE PBJEI DN 300MM X 6M | BARRA | 363,0000 | 555.5500 | 201664.65
4279 | CURVA 87 30 PVC RIGIDO SERIE R BBJE DN 100MM | UN - UNIDADE | 7,0000 | 27.0000 | 189.00
4281 | JOELHO 90 PVC RIGIDO SERIE R PBJE DN 100MM - NBR 5688 | UN - UNIDADE | 92,0000 | 34.9000 | 3210.80
4282 | TE 90 PVC RIGIDO SERIE R PBB JE DN 100MM | UN - UNIDADE | 797,0000 | 13.5000 | 10759.50
4283 | LUVA DE CORRER PVC RIGIDO SERIE R BBJE DN 100MM | UN - UNIDADE | 209,0000 | 12.8182 | 2679.00
4332 | TERMINAL MANG. HID. FJ 16-16 | UN - UNIDADE | 14,0000 | 40.0000 | 560.00
4333 | TERMINAL MANG HID FJ 12-10 | UN - UNIDADE | 1,0000 | 26.0000 | 26.00
4334 | TERMINAL MANG HID FJ 12-12 | UN - UNIDADE | 12,0000 | 30.0000 | 360.00
4335 | TERMINAL MANG HID MJ 12-12 | UN - UNIDADE | 22,0000 | 24.9595 | 549.11
4341 | PORCA 5/16 A3/8 | UN - UNIDADE | 10,0000 | 2.2500 | 22.50
4384 | PORCA PRIS.COROA CG125 83/08 | UN - UNIDADE | 6,0000 | 1.0167 | 6.10
4386 | PRISIONEIRO COROA CG125 82/08 | UN - UNIDADE | 6,0000 | 2.2667 | 13.60
4388 | LAMPADA PISCA 12V ESM CG125/150 00/08 | UN - UNIDADE | 3,0000 | 7.4100 | 22.23
4391 | OLEO P/ BENGALA | UN - UNIDADE | 1,0000 | 16.0900 | 16.09
4392 | ABRACADEIRA LISA 20 CM | UN - UNIDADE | 1,0000 | 2.1600 | 2.16
4393 | BATERIA 5L-BS SELADA GEL | UN - UNIDADE | 4,0000 | 201.7350 | 806.94
4394 | PNEU T.90/90-18 BS32 | UN - UNIDADE | 1,0000 | 224.0000 | 224.00
4395 | ARRUELA VEDACAO ALUM.BUJAO OLEO | UN - UNIDADE | 1,0000 | 1.4900 | 1.49
4397 | ABRACADEIRA LISA 28 CM | UN - UNIDADE | 8,0000 | 2.5200 | 20.16
4398 | PATINS FREIO TRAS/DIANT CG125/150 00/16 | UN - UNIDADE | 3,0000 | 24.7100 | 74.13
4399 | PNEU D 275/18 BS32 | UN - UNIDADE | 1,0000 | 203.1700 | 203.17
4403 | COXIM PISCA TOQUINHO CG125/150 00/08 | UN - UNIDADE | 1,0000 | 20.1100 | 20.11
4414 | COXIM MOTOR FIRE LADO DIREITO C/PARAFUSO-UNO/STRADA/PALIO/SIENA | UN - UNIDADE | 1,0000 | 418.5000 | 418.50
4438 | CURVA DE 90 COM FLANGES FOFO DN 150 28,000KG | UN - UNIDADE | 1,0000 | 668.8000 | 668.80
4452 | TOCO COM FLANGES DN 600MM L= 0,25 M FERRO DUCTIL | UN - UNIDADE | 1,0000 | 3917.0000 | 3917.00
4483 | FILTRO COMBUSTIVEL CAMINHAO VOLKS | UN - UNIDADE | 1,0000 | 99.9000 | 99.90
4486 | FILTRO DE AGUA RADIADOR - CAMINHAO | UN - UNIDADE | 1,0000 | 48.0000 | 48.00
4493 | ARLA 32 20LTS | UN - UNIDADE | 134,0000 | 92.5163 | 12397.18
4496 | BROCA DE CENTRO 8 | UN - UNIDADE | 7,0000 | 4.9000 | 34.30
4511 | LAMPADA FAROL H4 35/35W CG125/150 | UN - UNIDADE | 14,0000 | 28.5607 | 399.85
4512 | FILTRO DE AR MOD.ORIG.FAN125 09/NXR 125/150 | UN - UNIDADE | 1,0000 | 14.4400 | 14.44
4516 | LENTE PISCA AMAR.CG125/150 00/08 | UN - UNIDADE | 1,0000 | 2.3500 | 2.35
4517 | PORCA C/FLANGE 8MM | UN - UNIDADE | 40,0000 | 1.0175 | 40.70
4520 | ROLAMENTO 6302 | UN - UNIDADE | 1,0000 | 8.9000 | 8.90
4521 | ARRUELA LISA 8MM | UN - UNIDADE | 4,0000 | 1.0800 | 4.32
4570 | RETENTOR HASTE EMB.CG150 04/13 | UN - UNIDADE | 1,0000 | 16.0700 | 16.07
4575 | ADAPTADOR EM PVC BOLSA PBA X PONTA FOFO DN 50 X 50MM | UN - UNIDADE | 17,0000 | 9.8800 | 167.96
4576 | ADAPTADOR EM PVC BOLSA PBA X PONTA FOFO DN 75 X 75MM | UN - UNIDADE | 712,0000 | 52.8000 | 37593.60
4578 | ADAPTADOR PVC LR 25MM X 3/4 CONFORME NBR 5648 | UN - UNIDADE | 3768,0000 | 0.5358 | 2018.80
4579 | ADAPTADOR PVC LR 32MM X 1, CONFORME NBR 5648 | UN - UNIDADE | 455,0000 | 1.2504 | 568.93
4580 | ADAPTADOR PVC LR 40MM X 1 1/4 | UN - UNIDADE | 47,0000 | 1.8902 | 88.84
4581 | ADAPTADOR PVC LR 50MM X 1 1/2 | UN - UNIDADE | 38,0000 | 1.9000 | 72.20
4582 | ADAPTADOR PVC LR 110MM X 4 | UN - UNIDADE | 8,0000 | 15.1000 | 120.80
4585 | ADAPTADOR DE COMPRESSAO RM EM POLIPROPILENO PP 20MM X 3/4 | UN - UNIDADE | 7455,0000 | 1.4191 | 10579.30
4586 | ADESIVO P/ PVC BISNAGA 75GR | UN - UNIDADE | 95,0000 | 7.0000 | 665.00
4587 | ANEL DE BORRACHA P/ PVC PBA DN 50MM DE 60MM | UN - UNIDADE | 18386,0000 | 0.7530 | 13844.59
4589 | ANEL DE BORRACHA P/ PVC PBA DN 75MM DE 75MM | UN - UNIDADE | 1465,0000 | 2.1498 | 3149.45
4590 | ANEL DE BORRACHA P/ PVC PBA DN 100MM DE 110MM | UN - UNIDADE | 1582,0000 | 2.1914 | 3466.77
4594 | ANEL DE BORRACHA (JE) JGS DN 250MM | UN - UNIDADE | 6,0000 | 13.5617 | 81.37
4595 | ANEL DE BORRACHA (JE) JGS DN 300MM | UN - UNIDADE | 13,0000 | 21.3300 | 277.29
4596 | ANEL DE BORRACHA (JE) JGS DN 350MM | UN - UNIDADE | 14,0000 | 25.4936 | 356.91
4599 | ANEL DE BORRACHA (JE) JGS DN 500MM | UN - UNIDADE | 10,0000 | 46.3210 | 463.21
4602 | ANEL DE BORRACHA (JE) JGS DN 800MM | UN - UNIDADE | 7,0000 | 63.3343 | 443.34
4604 | ANEL DE BORRACHA AJE P/ Fº DUCTIL DN 250MM | UN - UNIDADE | 10,0000 | 23.4000 | 234.00
4609 | CAP TAMPAO PBC PBA JE DN 75/ DE 85MM | UN - UNIDADE | 118,0000 | 8.6000 | 1014.80
4610 | CAP TAMPAO PBC PBA JE DN 100/ DE 110MM | UN - UNIDADE | 137,0000 | 15.8000 | 2164.60
4616 | COTOVELO/JOELHO 90 PVC ROSCAVEL 3/4 | UN - UNIDADE | 283,0000 | 4.0000 | 1132.00
4617 | COTOVELO/JOELHO 90º PVC SOLDAVEL DE Ø 25MM | UN - UNIDADE | 17792,0000 | 0.3597 | 6399.58
4618 | COTOVELO/JOELHO 90º PVC SOLDAVEL DE Ø 50MM | UN - UNIDADE | 82,0000 | 3.4533 | 283.17
4619 | COTOVELO/JOELHO 90 PVC LR 25 X 3/4 | UN - UNIDADE | 7664,0000 | 1.1522 | 8830.40
4620 | CURVA 22.30 PVC PBA PBJE DN 50MM | UN - UNIDADE | 15,0000 | 30.2140 | 453.21
4621 | CURVA 22.30 PVC PBA PBJE DN 75MM | UN - UNIDADE | 43,0000 | 83.7953 | 3603.20
4623 | CURVA 45 PVC PBA PBJE DN 50MM | UN - UNIDADE | 279,0000 | 23.1300 | 6453.27
4624 | CURVA 45 PVC PBA PBJE DN 75MM | UN - UNIDADE | 22,0000 | 19.5973 | 431.14
4625 | CURVA 45 PVC PBA PBJE DN 100MM | UN - UNIDADE | 9,0000 | 84.9400 | 764.46
4626 | CURVA 90 PVC PBA PBJE DN 50MM | UN - UNIDADE | 56,0000 | 24.1900 | 1354.64
4627 | CURVA 90 PVC PBA BBJE DN 75MM | UN - UNIDADE | 24,0000 | 53.7300 | 1289.52
4628 | CURVA 90 PVC PBA BBJE DN 100MM | UN - UNIDADE | 33,0000 | 77.0061 | 2541.20
4629 | EXTREMIDADE EM PVC = KIT EMBALADO COM 01 TUBETE CURTO + 01 TUBETE LONGO +02 PORCAS + 02 ARRUELAS BORRACHA 3/4(GUARNICAO) | UN - UNIDADE | 1828,0000 | 7.9500 | 14532.60
4630 | LUVA DE CORRER PVC PBA BBJE DN 50MM DE 60MM CLASSE 15 | UN - UNIDADE | 2411,0000 | 8.0600 | 19432.66
4631 | LUVA DE CORRER PVC PBA BBJE DN 75MM DE 85MM CLASSE 15 | UN - UNIDADE | 558,0000 | 23.0245 | 12847.69
4632 | LUVA DE CORRER PVC PBA BBJE DN 100MM DE 110MM CLASSE 15 | UN - UNIDADE | 1145,0000 | 24.3130 | 27838.37
4635 | LUVA DE CORRER PARA TUBO SOLDAVEL 32MM | UN - UNIDADE | 238,0000 | 3.0000 | 714.00
4637 | LUVA DE CORRER PARA TUBO SOLDAVEL 50MM | UN - UNIDADE | 413,0000 | 6.0000 | 2478.00
4641 | LUVA PVC LR Ø 32MM X 1 | UN - UNIDADE | 514,0000 | 0.6206 | 319.01
4642 | LUVA PVC LR Ø 40MM X 1 1/4 | UN - UNIDADE | 149,0000 | 3.4840 | 519.12
4643 | LUVA PVC LR Ø 50MM X 1 1/2 | UN - UNIDADE | 243,0000 | 3.5737 | 868.41
4644 | LUVA SIMPLES PVC SOLDAVEL Ø 20MM NBR 5648 | UN - UNIDADE | 516,0000 | 0.3097 | 159.80
4645 | LUVA SIMPLES PVC SOLDAVEL Ø 25MM NBR 5648 | UN - UNIDADE | 8153,0000 | 0.3383 | 2757.99
4646 | LUVA SIMPLES PVC SOLDAVEL Ø 32MM NBR 5648 | UN - UNIDADE | 658,0000 | 1.2084 | 795.15
4647 | LUVA SIMPLES PVC SOLDAVEL Ø 40MM NBR 5648 | UN - UNIDADE | 116,0000 | 3.3627 | 390.07
4648 | LUVA SIMPLES PVC SOLDAVEL Ø 50MM NBR 5648 | UN - UNIDADE | 368,0000 | 6.6739 | 2456.01
4650 | LUVA SIMPLES PVC SOLDAVEL Ø 75MM | UN - UNIDADE | 65,0000 | 7.0000 | 455.00
4651 | LUVA SIMPLES PVC SOLDAVEL Ø 85MM | UN - UNIDADE | 24,0000 | 12.0000 | 288.00
4652 | LUVA SIMPLES PVC SOLDAVEL Ø 110MM | UN - UNIDADE | 24,0000 | 18.0000 | 432.00
4653 | LUVA SIMPLES PVC ROSCÁVEL Ø 1/2” | UN - UNIDADE | 1318,0000 | 0.4607 | 607.23
4654 | LUVA SIMPLES PVC ROSCÁVEL Ø 3/4” | UN - UNIDADE | 2397,0000 | 1.0000 | 2397.00
4655 | LUVA SIMPLES PVC ROSCÁVEL Ø 1” | UN - UNIDADE | 146,0000 | 1.7236 | 251.64
4656 | NIPEL DUPLO PVC ROSCAVEL 1/2 | UN - UNIDADE | 165,0000 | 0.5800 | 95.70
4657 | NIPEL DUPLO PVC ROSCAVEL 3/4 | UN - UNIDADE | 1815,0000 | 0.8700 | 1579.05
4658 | REDUCAO PVC PBA PBJE DE 75 X 50MM, CONFORME NBR - 5647 | UN - UNIDADE | 452,0000 | 9.4526 | 4272.58
4659 | REDUCAO PVC PBA PBJE DE 100 X 50MM, CONFORME NBR - 5647 | UN - UNIDADE | 218,0000 | 16.6509 | 3629.89
4660 | REDUCAO PVC PBA PBJE DE 110 X 75MM, CONFORME NBR - 5647 | UN - UNIDADE | 61,0000 | 25.2449 | 1539.94
4661 | REGISTRO DE ESFERA PVC ROSCÁVEL DE Ø 3/4” COM BOBOLETA MACHO/FÊMEA | UN - UNIDADE | 3473,0000 | 5.1700 | 17955.41
4663 | REGISTRO DE ESFERA PVC COM ADAPTADOR PARA PEAD, COM BORBOLETA MACHO/ROSCAVEL-3/4 | UN - UNIDADE | 5729,0000 | 5.1400 | 29447.06
4665 | TE 90 PVC PBA BBBJE DN 75/ DE 75MM | UN - UNIDADE | 38,0000 | 45.7224 | 1737.45
4666 | TE 90 PVC PBA BBBJE DN 100MM DE 110MM | UN - UNIDADE | 60,0000 | 61.7783 | 3706.70
4672 | TUBO PVC SOLDAVEL DE 75MM X 6M CL 15, CONFORME NBR 5647 | BARRA | 30,0000 | 90.9400 | 2728.20
4674 | LUVA DE CORRER PVC DEFOFO JE INTEGRADA DN 150MM | UN - UNIDADE | 153,0000 | 63.7167 | 9748.65
4675 | LUVA DE CORRER PVC DEFOFO JE INTEGRADA DN 200MM | UN - UNIDADE | 44,0000 | 153.7270 | 6763.99
4676 | LUVA DE CORRER PVC DEFOFO JE INTEGRADA DN 250MM | UN - UNIDADE | 58,0000 | 239.3355 | 13881.46
4677 | LUVA DE CORRER PVC DEFOFO JE INTEGRADA DN 300MM | UN - UNIDADE | 23,0000 | 349.9048 | 8047.81
4678 | TUBO PVC DEFOFO 1 MPA PBJEI DN 150MM X 6M | BARRA | 91,0000 | 274.1500 | 24947.65
4680 | TUBO PVC DEFOFO 1 MPA PB JEI DN 250MM X 6M | BARRA | 72,0000 | 716.3000 | 51573.60
4681 | TUBO PVC DEFOFO 1 MPA PBJEI DN 300MM X 6M | BARRA | 102,0000 | 1266.6641 | 129199.74
4682 | TUBO PVC DEFOFO 1 MPA PBJEI DN 400MM X 6M | BARRA | 9,0000 | 3804.0800 | 34236.72
4683 | TUBO PVC DEFOFO 1 MPA PBJEI DN 500MM X 6M | BARRA | 28,0000 | 3099.2929 | 86780.20
4690 | CAP/TAMPAO FºFº P/ FºFº JE 400MM - PINTURA BETUMINOSA | UN - UNIDADE | 7,0000 | 619.2000 | 4334.40
4692 | CAP/TAMPAO FºFº P/ FºFº JE 500MM - PINTURA BETUMINOSA | UN - UNIDADE | 1,0000 | 885.0000 | 885.00
4694 | CAP/TAMPAO FºFº P/ FºFº JE 150MM - PINTURA BETUMINOSA | UN - UNIDADE | 1,0000 | 313.5000 | 313.50
4696 | CAP/TAMPAO FºFº P/ FºFº JE DN 250MM - PINTURA BETUMINOSA | UN - UNIDADE | 2,0000 | 215.0000 | 430.00
4697 | CAP/TAMPAO FºFº P/ FºFº JE 300MM - PINTURA BETUMINOSA | UN - UNIDADE | 3,0000 | 417.6000 | 1252.80
4703 | COLAR DE TOMADA FºFº PARA PVC PBA Ø 125/140MM X 3/4 ROSCA COMPLETO | UN - UNIDADE | 14,0000 | 35.0000 | 490.00
4707 | CURVA 22.30 FERRO DUCTIL BB JGS DN 400MM | UN - UNIDADE | 13,0000 | 780.0000 | 10140.00
4726 | CURVA 90 FERRO DUCTIL BB JGS DN 350MM | UN - UNIDADE | 7,0000 | 1305.2571 | 9136.80
4729 | CURVA 90 FERRO DUCTIL BB JGS DN 500MM | UN - UNIDADE | 2,0000 | 2900.0000 | 5800.00
4737 | FLANGE CEGO FERRO DUCTIL PN 10 DN 450MM | UN - UNIDADE | 20,0000 | 25.0000 | 500.00
4741 | FLANGE CEGO FERRO DUCTIL PN 10 DN 900MM | UN - UNIDADE | 2,0000 | 3919.1300 | 7838.26
4742 | JUNTA GIBAUT Fº DUCTIL PO/ FºFº DN 300MM COMPLETA | UN - UNIDADE | 5,0000 | 647.0000 | 3235.00
4743 | JUNTA GIBAUT Fº DUCTIL PO/ FºFº DN 350MM COMPLETA | UN - UNIDADE | 4,0000 | 951.2000 | 3804.80
4744 | JUNTA GIBAUT Fº DUCTIL P/ FºFº DN 400MM COMPLETA | UN - UNIDADE | 5,0000 | 1211.4000 | 6057.00
4745 | JUNTA GIBAUT Fº DUCTIL P/ FºFº DN 500MM COMPLETA | UN - UNIDADE | 7,0000 | 1388.1886 | 9717.32
4749 | REDUCAO FERRO DUCTIL PBJGS DN 200 X 150 | UN - UNIDADE | 2,0000 | 226.5550 | 453.11
4759 | REDUCAO FERRO DUCTIL PBJGS DN 400 X 300MM | UN - UNIDADE | 1,0000 | 737.0000 | 737.00
4760 | REDUCAO FERRO DUCTIL PBJGS DN 400 X 350MM | UN - UNIDADE | 1,0000 | 754.0000 | 754.00
4770 | REGISTRO DE GAVETA FERRO DUCTIL PARA PVC PBA BBJE DN 300MM COM CABECOTE, CUNHA EMBORRACHADA CONFORME NBR14.968 | UN - UNIDADE | 1,0000 | 2288.0000 | 2288.00
4771 | REGISTRO DE GAVETA FERRO DUCTIL PARA PVC PBA BBJE DN 350MM COM CABECOTE, CUNHA EMBORRACHADA CONFORME NBR14.968 | UN - UNIDADE | 1,0000 | 4419.5100 | 4419.51
4773 | REGISTRO DE GAVETA FERRO DUCTIL PARA PVC PBA BBJE DN 500MM COM CABECOTE, CUNHA EMBORRACHADA CONFORME NBR14.968 | UN - UNIDADE | 1,0000 | 15419.3000 | 15419.30
4781 | TE 90 FERRO DUCTIL BBB JGS DN 100MM | UN - UNIDADE | 5,0000 | 183.7180 | 918.59
4782 | TE 90 FERRO DUCTIL BBB JGS DN 150MM | UN - UNIDADE | 5,0000 | 280.0760 | 1400.38
4783 | TE 90 FERRO DUCTIL BBB JGS DN 200MM | UN - UNIDADE | 4,0000 | 322.8200 | 1291.28
4784 | TE 90 FERRO DUCTIL BBB JGS DN 250MM | UN - UNIDADE | 3,0000 | 708.9600 | 2126.88
4785 | TE 90 FERRO DUCTIL BBB JGS DN 300MM | UN - UNIDADE | 1,0000 | 836.2400 | 836.24
4786 | TE 90 FERRO DUCTIL BBB JGS DN 400MM | UN - UNIDADE | 3,0000 | 1591.3000 | 4773.90
4809 | TUBO FERRO DUCTIL PB JGS K7 DN 500MM X 6M - INTERNO COM ARGAMASSA DE CIMENTO ALTO FORNO E EXTERNO LIGA DE ZINCO + ALUMINIO PINTURA EPOXI | UN - UNIDADE | 1,0000 | 5300.0000 | 5300.00
4816 | CURVA 90 PVC PBA PBJE DN 65MM/ DE 75MM | UN - UNIDADE | 8,0000 | 19.6700 | 157.36
4819 | CAP TAMPAO PVC PBA JE DN 140/ DE 160MM | UN - UNIDADE | 4,0000 | 77.4800 | 309.92
4820 | CAP TAMPAO PVC PBA JE DN 180/ DE 200MM | UN - UNIDADE | 5,0000 | 54.3660 | 271.83
4834 | LUVA GALVANIZADA PARA TUBO EDUTOR Ø 5 | UN - UNIDADE | 23,0000 | 179.4070 | 4126.36
4835 | LUVA GALVANIZADA PARA TUBO EDUTOR Ø 4 | UN - UNIDADE | 66,0000 | 104.4300 | 6892.38
4836 | LUVA GALVANIZADA PARA TUBO EDUTOR Ø 3 | UN - UNIDADE | 38,0000 | 68.3900 | 2598.82
4846 | COTOVELO/ JOELHO GALVANIZADO 45 - ROSCA FEMEA Ø 2 | UN - UNIDADE | 2,0000 | 25.2100 | 50.42
4855 | TE GALVANIZADO ROSCA INTERNA Ø 5 - ABNT 6590, 6943, 6323 CLASSE 150 | UN - UNIDADE | 8,0000 | 229.3788 | 1835.03
4856 | TE GALVANIZADO ROSCA INTERNA Ø 4 - ABNT 6590, 6943, 6323 CLASSE 150 | UN - UNIDADE | 5,0000 | 102.2760 | 511.38
4858 | TE GALVANIZADO ROSCA INTERNA Ø 2 | UN - UNIDADE | 10,0000 | 18.8610 | 188.61
4863 | UNIAO GALVANIZADA DE ASSENTO PLANO ROSCAVEL Ø 5 | UN - UNIDADE | 4,0000 | 582.0150 | 2328.06
4865 | UNIAO GALVANIZADA DE ASSENTO PLANO ROSCAVEL Ø 3 | UN - UNIDADE | 11,0000 | 92.7818 | 1020.60
4867 | BUCHA DE REDUCAO GALVANIZADA C/ ROSCA Ø 4 X 2 | UN - UNIDADE | 3,0000 | 37.3300 | 111.99
4872 | UNIAO GALVANIZADA DE ASSENTO PLANO ROSCAVEL Ø 2 | UN - UNIDADE | 9,0000 | 41.5311 | 373.78
4873 | LACRE ANTI-FRAUDE EM POLIPROPILENO TIPO ABRACADEIRA COM 01 (UMA) TRAVA PARA HIDROMETRO TIPO CAVALETE 3/4, NA COR AZUL CELESTE SEM NUMERACAO | UN - UNIDADE | 48500,0000 | 0.7000 | 33950.00
4875 | DISPOSITIVO DE SUPRESSAO, TIPO O.B FEMEA FABRICADO EM METAL COM VEDANTE DE BORRACHA 60 SHORE 14MM | UN - UNIDADE | 1100,0000 | 2.0600 | 2266.00
4876 | ANEL DE BORRACHA PARA TUBO ESGOTO PVC OCRE 350MM | UN - UNIDADE | 230,0000 | 16.3000 | 3749.00
4877 | MANILHA EM CONCRETO 40 X 20CM | UN - UNIDADE | 576,0000 | 38.2700 | 22043.52
4878 | MANILHA EM CONCRETO 40 X 30CM | UN - UNIDADE | 317,0000 | 49.5000 | 15691.50
4879 | MANILHA EM CONCRETO 40 X 40CM | UN - UNIDADE | 174,0000 | 49.0000 | 8526.00
4880 | MANILHA EM CONCRETO 40 X 50CM | UN - UNIDADE | 152,0000 | 65.0000 | 9880.00
4881 | MANILHA EM CONCRETO 60 X 30CM | UN - UNIDADE | 66,0000 | 71.0000 | 4686.00
4882 | MANILHA EM CONCRETO 60 X 40CM | UN - UNIDADE | 297,0000 | 85.0000 | 25245.00
4883 | MANILHA EM CONCRETO 80 X 50CM | UN - UNIDADE | 60,0000 | 100.0000 | 6000.00
4885 | MANILHA EM CONCRETO 1,00 X 1,00M | UN - UNIDADE | 13,0000 | 350.0000 | 4550.00
4888 | CAPOEIRA 80CM COM REDUCAO DE 60CM | UN - UNIDADE | 17,0000 | 180.0000 | 3060.00
4889 | CAPOEIRA 100M COM REDUCAO DE 60CM | UN - UNIDADE | 44,0000 | 280.0000 | 12320.00
4890 | CAPOEIRA 120M REDUCAO DE 60CM | UN - UNIDADE | 6,0000 | 370.0000 | 2220.00
4908 | MANGOTE SUCCAO 4 | M - METRO | 6,0000 | 163.8000 | 982.80
4910 | OLEO PARA MOTOR 20W50 4T | UN - UNIDADE | 1,0000 | 45.6200 | 45.62
4922 | PONTA RECUPERADORA P.5 | UN - UNIDADE | 1,0000 | 120.0000 | 120.00
4923 | PONTA HELICOIDAL P. 6 3 | UN - UNIDADE | 2,0000 | 120.0000 | 240.00
4924 | MANIVELA | UN - UNIDADE | 2,0000 | 25.2000 | 50.40
4925 | BUCHA DE REDUCAO PVC SOLDAVEL CURTA Ø 25MM X 20MM | UN - UNIDADE | 800,0000 | 0.2500 | 200.00
4926 | BUCHA DE REDUCAO PVC SOLDAVEL CURTA Ø 32MM X 25MM | UN - UNIDADE | 526,0000 | 0.7661 | 402.95
4929 | JUNTA GIBAUT FERRO DUCTIL PARA FºFº DN 250 MM COMPLETA | UN - UNIDADE | 5,0000 | 640.0200 | 3200.10
4933 | NIPEL DUPLO GALVANIZADO Ø 1 1/2 | UN - UNIDADE | 2,0000 | 49.5000 | 99.00
4940 | TUBO PVC SOLDAVEL DE 20MM X 6M - CL 15 | BARRA | 87,0000 | 8.5631 | 744.99
4941 | TUBO PVC SOLDAVEL DE 25MM X 6M - 6,3 | BARRA | 1010,0000 | 13.5513 | 13686.80
4942 | TUBO PVC SOLDAVEL DE 32MM X 6M - CL 15 | BARRA | 122,0000 | 26.3754 | 3217.80
4943 | TUBO PVC SOLDAVEL DE 40MM X 6M - CL 15 | BARRA | 69,0000 | 40.2474 | 2777.07
4944 | TUBO PVC SOLDAVEL DE 50MM X 6M - CL 15 | BARRA | 147,0000 | 46.8000 | 6879.60
4945 | TUBO PVC SOLDAVEL DE 60MM X 6M CL 15, CONFORME NBR 5648 | BARRA | 18,0000 | 69.4111 | 1249.40
4946 | TUBO PVC ROSCAVEL DN 1/2 X 6M | BARRA | 74,0000 | 31.6200 | 2339.88
4947 | TUBO PVC ROSCAVEL DN 1 X 6M | BARRA | 48,0000 | 67.7829 | 3253.58
4948 | TUBO PVC ROSCAVEL DN 2 X 6M | BARRA | 7,0000 | 131.5000 | 920.50
4950 | TUBO PVC ROSCAVEL DN 3/4 X 6M | BARRA | 101,0000 | 42.6876 | 4311.45
4951 | MANILHA EM CONCRETO 60CM X 50CM | UN - UNIDADE | 127,0000 | 85.0000 | 10795.00
4952 | MANILHA DE FOSSA EM CONCRETO ARMADO 120M X 50CM | UN - UNIDADE | 22,0000 | 179.9900 | 3959.78
4959 | ANEL DE BORRACHA PARA TUBO ESGOTO DEFOFO OCRE DN 150MM | UN - UNIDADE | 96,0000 | 3.9000 | 374.40
4960 | ANEL DE BORRACHA PARA TUBO ESGOTO DEFOFO OCRE DN 200MM | UN - UNIDADE | 242,0000 | 4.7000 | 1137.40
4961 | ANEL DE BORRACHA PARA TUBO ESGOTO DEFOFO OCRE DN 250MM | UN - UNIDADE | 150,0000 | 12.5000 | 1875.00
4962 | ANEL DE BORRACHA PARA TUBO PVC REDE ESGOTO EB 644 DN 400 | UN - UNIDADE | 150,0000 | 23.3000 | 3495.00
4963 | SELIM PVC 90G COMPACTO OU COM TRAVAS NBR 10569 P/ REDE COLETORA ESGOTO DN 150 X 100MM | UN - UNIDADE | 1344,0000 | 5.7210 | 7689.03
4966 | LUVA DE CORRER PVC DEFOFO BBJEI DN 250MM | UN - UNIDADE | 50,0000 | 233.2000 | 11660.00
4967 | LUVA DE CORRER PVC DEFOFO JEI DN 100MM | UN - UNIDADE | 65,0000 | 28.6020 | 1859.13
4969 | LUVA DE CORRER PVC DEFOFO JEI DN 300 MM NBR 7665 | UN - UNIDADE | 6,0000 | 349.8000 | 2098.80
4970 | LUVA DE CORRER PVC DEFOFO JEI DN 350MM | UN - UNIDADE | 11,0000 | 613.6364 | 6750.00
4975 | TUBO PRESSURIZADO PVC OCRE PBJEI DN 250MM - 1MPA COMPRIMENTO 6M | UN - UNIDADE | 338,0000 | 589.8700 | 199376.06
4976 | TUBO PRESSURIZADO PVC OCRE PBJEI DN 300MM - 1MPA COMPRIMENTO 6M | BARRA | 30,0000 | 955.8300 | 28674.90
4983 | TUBO FERRO FUNDIDO DUCTIL COM FLANGES PN10 DN 200MM L= 5,80M - EPOXI VERMELHO | UN - UNIDADE | 1,0000 | 2143.8700 | 2143.87
4984 | TUBO FERRO FUNDIDO DUCTIL COM FLANGES PN10 DN 250MM L= 0,60M - EPOXI VERMELHO | UN - UNIDADE | 1,0000 | 614.5200 | 614.52
4993 | TUBO FERRO FUNDIDO DUCTIL COM FLANGES PN10 DN 350MM L= 5,80M - EPOXI VERMELHO | UN - UNIDADE | 3,0000 | 6103.6600 | 18310.98
4994 | TUBO FERRO FUNDIDO DUCTIL COM FLANGES PN10 DN 300MM L= 2,30M - EPOXI VERMELHO | UN - UNIDADE | 1,0000 | 1566.9600 | 1566.96
4995 | TUBO FERRO FUNDIDO DUCTIL COM FLANGES PN10 DN 300MM L= 5,20M - EPOXI VERMELHO | UN - UNIDADE | 2,0000 | 2903.1050 | 5806.21
4996 | TUBO FERRO FUNDIDO DUCTIL COM FLANGES PN10 DN 300MM L= 5,80M - EPOXI VERMELHO | UN - UNIDADE | 3,0000 | 3179.5433 | 9538.63
4999 | TUBO FERRO FUNDIDO DUCTIL COM FLANGES PN10 DN 400MM L= 3,00M - EPOXI VERMELHO | UN - UNIDADE | 1,0000 | 5893.5700 | 5893.57
5011 | JUNTA DE DESMONTAGEM TRAVADA AXIALMENTE DN 800MM - FERRO DUCTIL | UN - UNIDADE | 2,0000 | 10798.0000 | 21596.00
5014 | TUBO FERRO FUNDIDO DUCTIL PONTA / FLANGE PN10 DN 200MM L= 5,00M EPOXI VERMELHO | UN - UNIDADE | 2,0000 | 1847.6700 | 3695.34
5021 | TUBO FERRO FUNDIDO DUCTIL PONTA / FLANGE PN10 DN 300MM L= 4,00M - EXPOXI VERMELHO | UN - UNIDADE | 2,0000 | 2096.5850 | 4193.17
5026 | TUBO FERRO FUNDIDO DUCTIL PONTA / FLANGE PN10 DN 450MM L= 0,55M - EXPOXI VERMELHO | UN - UNIDADE | 2,0000 | 3155.5800 | 6311.16
5028 | TUBO FERRO FUNDIDO DUCTIL BOLSA / FLANGE PN10 DN 250MM L= 1,00M - EXPOXI VERMELHO | UN - UNIDADE | 2,0000 | 581.5200 | 1163.04
5041 | CURVA 45 FERRO FUNDIDO DUCTIL BOLSA / BOLSA JGS DN 500MM - EPOXI VERMELHO | UN - UNIDADE | 2,0000 | 1874.0000 | 3748.00
5042 | CURVA 45FERRO FUNDIDO DUCTIL BOLSA / BOLSA JGS DN 800MM - EPOXI VERMELHO | UN - UNIDADE | 1,0000 | 5970.0000 | 5970.00
5048 | CURVA 90º FOFO COM FLANGES 50MM | UN - UNIDADE | 2,0000 | 69.0000 | 138.00
5058 | TE 90 FERRO FUNDIDO DUCTIL BBB JGS DN 300MM - EPOXI VERMELHO | UN - UNIDADE | 1,0000 | 930.0000 | 930.00
5059 | TE 90 FERRO FUNDIDO DUCTIL BBB JGS DN 400MM - EPOXI VERMELHO | UN - UNIDADE | 1,0000 | 1630.0000 | 1630.00
5061 | TE REDUCAO FERRO FUNDIDO DUCTIL BOLSA / FLANGE DN 200MM X 100MM 39,100KG - EPOXI VERMELHO | UN - UNIDADE | 2,0000 | 480.0000 | 960.00
5064 | TE REDUCAO FERRO FUNDIDO DUCTIL BBB JGS DN 200MM X 100MM - EPOXI VERMELHO | UN - UNIDADE | 1,0000 | 470.0000 | 470.00
5065 | TE REDUCAO FERRO FUNDIDO DUCTIL BBB JGS DN 250MM X 100MM - EPOXI VERMELHO | UN - UNIDADE | 1,0000 | 675.0000 | 675.00
5066 | TE REDUCAO FERRO FUNDIDO DUCTIL BBB JGS DN 300MM X 100MM - EPOXI VERMELHO | UN - UNIDADE | 1,0000 | 660.0000 | 660.00
5071 | TUBO FERRO FUNDIDO DUCTIL K7 PONTA / BOLSA DN 300MM L= 6,00M | UN - UNIDADE | 10,0000 | 1786.3280 | 17863.28
5087 | TOCO FERRO FUNDIDO DUCTIL COM FLANGES DN 600MM L= 0,50M - EPOXI VERMELHO | UN - UNIDADE | 2,0000 | 6181.5400 | 12363.08
5108 | MANGUEIRA DE OLEO | UN - UNIDADE | 1,0000 | 112.3200 | 112.32
5110 | PAPEL SULFITE A-3 297X420MM, 75 G/M², BRANCO, COM/500 FOLHAS (CAIXA COM 5 RESMAS) | UN - UNIDADE | 4,0000 | 40.3475 | 161.39
5113 | KIT EMBREAGEM - 1.4/UNO/PALIO/STRADA/DOBLO/FIORINO/SIENA/PUNTO/IDEA | UN - UNIDADE | 1,0000 | 898.2000 | 898.20
5148 | COMANDO PNEUMATICO 2 VALVULAS | UN - UNIDADE | 1,0000 | 598.5000 | 598.50
5158 | ENGATE RAPIDO AR 1/4 F. 1014 A | UN - UNIDADE | 1,0000 | 25.0000 | 25.00
5176 | PINCEL DE 3 POLEGADAS | UN - UNIDADE | 6,0000 | 8.0000 | 48.00
5177 | PINCEL DE 2 POLEGADAS | UN - UNIDADE | 19,0000 | 5.2653 | 100.04
5178 | PINCEL DE 5 POLEGADAS | UN - UNIDADE | 6,0000 | 12.3400 | 74.04
5179 | FITA CREPE 19 X 50M | UN - UNIDADE | 3,0000 | 3.0000 | 9.00
5183 | ROLO ANTI GOTAS 23CM C/ SUPORTE | UN - UNIDADE | 47,0000 | 6.1974 | 291.28
5187 | TINTA ESMALTE SINTETICO AZUL CELESTE , 3,6LT | UN - UNIDADE | 35,0000 | 113.0800 | 3957.80
5189 | TINTA ESMALTE SINTETICO PRATA - 3,6LT | UN - UNIDADE | 5,0000 | 69.2200 | 346.10
5190 | AGUA RAZ 5LT | UN - UNIDADE | 25,0000 | 64.8000 | 1620.00
5203 | PORCA C/FLANGE 6MM | UN - UNIDADE | 2,0000 | 0.6350 | 1.27
5204 | COXIM TAMPA CABECOTE | UN - UNIDADE | 2,0000 | 3.7000 | 7.40
5205 | RAIO CROM.DIANT/TRAS.CG125/150 00/13 4MM | UN - UNIDADE | 1,0000 | 51.8900 | 51.89
5209 | CARENAGEM FAROL LAT.FAN125/150 14/15 BUCHECHA ESQUERDA | UN - UNIDADE | 10,0000 | 301.5000 | 3015.00
5215 | JOGO DE ANEIS | UN - UNIDADE | 1,0000 | 616.5000 | 616.50
5218 | OLEO DO MOTOR | UN - UNIDADE | 12,5000 | 71.6856 | 896.07
5222 | FILTRO DE OLEO | UN - UNIDADE | 11,0000 | 95.2664 | 1047.93
5225 | BOMBA MANUAL | UN - UNIDADE | 1,0000 | 136.2900 | 136.29
5226 | JOGO DE REPARO MOTOR ESTACIONARIO SVR - 200 | UN - UNIDADE | 1,0000 | 113.4000 | 113.40
5234 | JOGO DE REPARO/ELEMENTO MOTOR EST. SVR - 200 | UN - UNIDADE | 2,0000 | 391.5000 | 783.00
5239 | ELEMENTO FILTRANTE DO AR A1145 | UN - UNIDADE | 2,0000 | 119.7000 | 239.40
5241 | GRAXA GRANEL | UN - UNIDADE | 44,0000 | 32.2727 | 1420.00
5244 | BANCO CAPACITOR 50KVAR TENSAO 660V COMPLETO | UN - UNIDADE | 2,0000 | 1241.4200 | 2482.84
5245 | BANCO CAPACITOR 40KVAR 380V | UN - UNIDADE | 2,0000 | 1063.9450 | 2127.89
5254 | PARAFUSO SEXTAVADO BICROMATIZADO M6 C 20MM | UN - UNIDADE | 810,0000 | 0.3027 | 245.17
5255 | PARAFUSO SEXTAVADO BICROMATIZADO M8 X 20MM | UN - UNIDADE | 768,0000 | 0.4764 | 365.87
5256 | PORCA SEXTAVADA BICROMATIZADA M6 | UN - UNIDADE | 1800,0000 | 0.0909 | 163.61
5257 | PORCA SEXTAVADA BICROMATIZADA M8 | UN - UNIDADE | 1569,0000 | 0.1518 | 238.18
5258 | ARRUELA LISA BICROMATIZADA M6 | UN - UNIDADE | 7900,0000 | 0.1352 | 1068.18
5259 | ARRUELA LISA BICROMATIZADA M8 | UN - UNIDADE | 7794,0000 | 0.1938 | 1510.55
5260 | ARRUELA DE PRESSAO BICROMATIZADO M6 | UN - UNIDADE | 4000,0000 | 0.0645 | 257.85
5261 | ARRUELA DE PRESSAO BICROMATIZADA M8 | UN - UNIDADE | 3900,0000 | 0.1217 | 474.77
5262 | PARAFUSO ALLEN BICROMATIZADO M6 X 25MM | UN - UNIDADE | 860,0000 | 0.8607 | 740.20
5263 | PARAFUSO ALLEN BICROMATIZADO M8 X 25MM | UN - UNIDADE | 852,0000 | 0.8401 | 715.79
5264 | PARAFUSO ROSCA SOBERBA CABECA TIPO PANELA FENDADO S6 | UN - UNIDADE | 82,0000 | 0.1200 | 9.84
5268 | TAMPA CEGA CONDULETE TIPO TOP 1 | UN - UNIDADE | 5,0000 | 3.1900 | 15.95
5270 | FITA ISOLANTE ALTA FUSAO/TENSAO 19MM X 10MM X 0,76MM | UN - UNIDADE | 80,0000 | 44.7100 | 3576.80
5273 | LAMPADA TUBULAR LED 18W / T8 / 1200MM / BIVOLT | UN - UNIDADE | 155,0000 | 53.1072 | 8231.61
5274 | LAMPADA TUBULAR LED T5 / 7W / BIVOLT / 549MM | UN - UNIDADE | 22,0000 | 57.6400 | 1268.08
5275 | LAMPADA LED 32W BIV COR BRANCA FRIA SOQ 4W/E27 | UN - UNIDADE | 210,0000 | 46.0000 | 9660.00
5277 | REFLETOR B 200W NA COR BRANCO FRIO SLR200 BFGS | UN - UNIDADE | 130,0000 | 205.0000 | 26650.00
5280 | LUMINARIA LED INDUSTRIAL 150W LUZ BRANCO | UN - UNIDADE | 46,0000 | 315.0000 | 14490.00
5281 | TRANSFORMADOR DE CORRENTE 150/54, REF BMT50 | UN - UNIDADE | 4,0000 | 139.1150 | 556.46
5282 | TRANSFORMADOR DE CORRENTE 100/5A 1,2 C2,5 REF-117-2HC2 | UN - UNIDADE | 3,0000 | 148.6133 | 445.84
5283 | CHAVE SECCIONADORA TRIPOLAR FUSIVEL NH 160A REF-SF32-160, COM EIXO PROLONGADOR REF- EC06 COM ACIONAMENTO ROTATIVO EXTERNO REF- EC06 CAPA PROTETORA PARA TERMINAIS REF-T100 | UN - UNIDADE | 1,0000 | 930.5900 | 930.59
5287 | TRANSFORMADOR 150KVA / 15KV LIGACAO EM TRINAGULO 13.8KV, 13.2KV E 12,6KV - LIGACAO ESTRELA COM NEUTRO ACESSIVEL 380/220V 60,HZ | UN - UNIDADE | 1,0000 | 30222.5300 | 30222.53
5288 | TRANSFORMADOR 500KVA / 15KVA LIGACAO EM TRINAGULO 13.8KV, 13.2KV E 12,6KV - LIGACAO ESTRELA COM NEUTRO ACESSIVEL 380/220V 60HZ | UN - UNIDADE | 1,0000 | 47118.1300 | 47118.13
5301 | FUSIVEL NH TAMANHO 00 63 AMPERES | UN - UNIDADE | 29,0000 | 16.5683 | 480.48
5302 | FUSIVEL NH TAMANHO 00 100 AMPERES | UN - UNIDADE | 10,0000 | 99.0000 | 990.00
5303 | FUSIVEL NH TAMANHO 01 63 AMPERES | UN - UNIDADE | 40,0000 | 25.1705 | 1006.82
5304 | FUSIVEL DE VIDRO AG20 0,5 A | UN - UNIDADE | 10,0000 | 2.7900 | 27.90
5308 | FUSIVEL DE VIDRO AG20 2,5 A | UN - UNIDADE | 10,0000 | 2.5000 | 25.00
5309 | FUSIVEL DE VIDRO AG20 3,0 A | UN - UNIDADE | 8,0000 | 2.9900 | 23.92
5310 | FUSIVEL DE VIDRO AG20 5,0 A | UN - UNIDADE | 5,0000 | 2.5000 | 12.50
5312 | SOQUETE TIPO CEBOLINHA PARA LAMPADAS T8/T12 | UN - UNIDADE | 110,0000 | 4.4433 | 488.76
5313 | TERMINAL DE COMPRESSAO 185MM² T. ARGOLA | UN - UNIDADE | 159,0000 | 14.3600 | 2283.24
5314 | TERMINAL DE COMPRESSAO 25MM T. ARGOLA | UN - UNIDADE | 160,0000 | 1.5500 | 248.00
5315 | TERMINAL DE COMPRESSAO 70MM T. ARGOLA | UN - UNIDADE | 434,0000 | 4.7400 | 2057.16
5316 | TERMINAL DE COMPRESSAO 16MM T. ARGOLA | UN - UNIDADE | 229,0000 | 1.1968 | 274.06
5357 | TERMINAL DIRECAO L/E ROSCA GROSSA-FIORINO/STRADA/UNO/PALIO/SIENA | UN - UNIDADE | 4,0000 | 2.6100 | 10.44
5362 | TRANSMISSOR DE NIVEL ULTRASSONICO COM SAIDA DE 4 A 20MA DE 0 A 10M REFERENCIA NIVITEC OU SIMILAR, IP68 | UN - UNIDADE | 4,0000 | 6630.0000 | 26520.00
5363 | RM4LA32M RELE DE CONTROLE DE NIVEL DE LIQUIDOS RM14-L-220...240 V CA | UN - UNIDADE | 12,0000 | 300.0000 | 3600.00
5366 | CELULA CAPACITIVA MONOFASICA 1,67 KVA/380V COM RESISTENCIA EQUIVALENTE | UN - UNIDADE | 2,0000 | 55.4600 | 110.92
5376 | TRILHO DIN 32MM | UN - UNIDADE | 5,0000 | 10.4700 | 52.35
5381 | LUVA DE EMENDA DE COMPRESSAO 70MM | UN - UNIDADE | 178,0000 | 5.8700 | 1044.86
5423 | OLEO 2T | L - LITRO | 44,0000 | 29.2727 | 1288.00
5430 | DISJUNTOR TERMOMAGNETICO TRIPOLAR 2A REF SD-63C02 | UN - UNIDADE | 1,0000 | 84.1200 | 84.12
5537 | OLEO DIESEL S10 | L - LITRO | 143870,4543 | 6.1630 | 886674.78
5551 | FILTRO HIDRAULICO H601/4 | UN - UNIDADE | 1,0000 | 549.9000 | 549.90
5555 | FILTRO PARA ARLA | UN - UNIDADE | 1,0000 | 235.0000 | 235.00
5563 | OLEO MOTOR 15W40 GG4 - BD 20LT | UN - UNIDADE | 1,0000 | 615.6000 | 615.60
5570 | FILTRO DE TRANSMISSAO RETRO JCB | UN - UNIDADE | 8,0000 | 172.0750 | 1376.60
5577 | FILTRO DE COMBUSTIVEL FF5794 | UN - UNIDADE | 1,0000 | 166.0500 | 166.05
5592 | CONE DE SINALIZAÇÃO 75CM EM PVC FLEXIVEL LARANJA REFLETIVO | UN - UNIDADE | 47,0000 | 50.0000 | 2350.00
5607 | EXTINTOR ABC P1 FIAT NOVO | UN - UNIDADE | 3,0000 | 266.4000 | 799.20
5637 | ABRACADEIRA 6 X 7.0 (VEICULAR) | UN - UNIDADE | 2,0000 | 50.4000 | 100.80
5646 | BATENTE MOLA AMORTECEDOR SUSPENCAO TRASEIRA- PALIO/STRADA | CM³ - CENTÍMETRO CÚBICO | 2,0000 | 630.0000 | 1260.00
5651 | JOGO SAPATA FREIO- FIORINO/STRADA/IDEA/MAREA/PALIO/STILO/TEMPRA | UN - UNIDADE | 1,0000 | 187.2000 | 187.20
5652 | TENSOR ROLAMENTO CORREIA DENTADA- DOBLO/PALIO/PUNTO/SIENA/STRADA/UNO | UN - UNIDADE | 1,0000 | 211.5000 | 211.50
5658 | PORCA DUPLA 3/4 (VEICULAR) | UN - UNIDADE | 2,0000 | 6.7500 | 13.50
5669 | PORCA DUPLA 24MM M.B (VEICULAR) | UN - UNIDADE | 8,0000 | 27.0000 | 216.00
5677 | PASTILHA DO FREIO ESTACIONARIO | UN - UNIDADE | 1,0000 | 36.2200 | 36.22
5694 | FUSIVEL LAMINA 15AMP.MINI | UN - UNIDADE | 10,0000 | 1.6380 | 16.38
5701 | KIT CORR/COROA/PINHAO CG160 16/18 | UN - UNIDADE | 1,0000 | 183.8900 | 183.89
5703 | MANETE FREIO BIZ125 06/17 | UN - UNIDADE | 1,0000 | 12.8500 | 12.85
5706 | RETENTOR BENGALA CG125 83/12 | UN - UNIDADE | 9,0000 | 21.6844 | 195.16
5738 | ELEMENTO DO AR FORD RANGER | UN - UNIDADE | 1,0000 | 330.9100 | 330.91
5780 | BUCHA DE ENCOSTO LISA 1,1/2 X 53,97X38 | UN - UNIDADE | 3,0000 | 268.6333 | 805.90
5787 | NÍVEL AUTOMÁTICO GOL 26D | UN - UNIDADE | 1,0000 | 2600.0000 | 2600.00
5795 | VISEIRA CAP.SPORT MOTO CRISTAL | UN - UNIDADE | 1,0000 | 5.8200 | 5.82
5806 | FUSIVEL DE LAMINA 15 AMP AMS | UN - UNIDADE | 20,0000 | 3.5010 | 70.02
5808 | TERMINAL DE ENCAIXE FEMEA 02182/S | UN - UNIDADE | 40,0000 | 1.2375 | 49.50
5816 | ABRACADEIRA PLASTICA 40CM (VEICULAR) | UN - UNIDADE | 20,0000 | 4.0500 | 81.00
5819 | OLEO HIDRAULICO ATF TIPO A | L - LITRO | 3,0000 | 61.9833 | 185.95
5822 | COLA SILICONE PRETA ALTA TEMPERATURA | UN - UNIDADE | 3,0000 | 44.0000 | 132.00
5823 | LONA FREIO DIANTEIRO/TRASEIRA | UN - UNIDADE | 2,0000 | 245.7000 | 491.40
5831 | PINO CENTRO 1/2 X 7 | UN - UNIDADE | 1,0000 | 49.5000 | 49.50
5835 | TERMINAL FIO FURO 3/8 | UN - UNIDADE | 6,0000 | 2.4333 | 14.60
5836 | LAMPADA 1034 12V | UN - UNIDADE | 10,0000 | 3.6180 | 36.18
5838 | FLUIDO DE FREIO DOT4 500ML | UN - UNIDADE | 16,0000 | 35.7369 | 571.79
5839 | LAMPADA 1141 24V AMARELA | UN - UNIDADE | 36,0000 | 11.5350 | 415.26
5842 | FUSIVEL DE LAMINA 40 AMP AMS | UN - UNIDADE | 5,0000 | 17.9280 | 89.64
5845 | BOMBA D`AGUA MOTOR CUMMINS ISB | UN - UNIDADE | 1,0000 | 429.3000 | 429.30
5850 | LAMPADA H4 24V 75/70W | UN - UNIDADE | 6,0000 | 38.4000 | 230.40
5851 | LAMPADA 67 24V 5W | UN - UNIDADE | 10,0000 | 4.9500 | 49.50
5852 | FUSIVEL DE LAMINA 10 AMP AMS | UN - UNIDADE | 20,0000 | 2.9160 | 58.32
5853 | FUSIVEL DE LAMINA 20 AMP AMS | UN - UNIDADE | 54,0000 | 1.8000 | 97.20
5855 | DIAGRAMA 24 DE FREIO 7' RASO | UN - UNIDADE | 3,0000 | 120.6000 | 361.80
5936 | FOLHA DE PAPEL TIMBRADO, TAMANHO A-4, IMPRESSÃO 2 X 0 CORES, PAPEL RECICLADO 90G, COM O LOGO DO SANEAR | UN - UNIDADE | 6000,0000 | 0.3400 | 2040.00
5940 | MOLA CUICAO DE FREIO 30 X 30 | UN - UNIDADE | 5,0000 | 258.3900 | 1291.95
5943 | ABRACADEIRA PLASTICA PRETA 28CM | UN - UNIDADE | 100,0000 | 0.9900 | 99.00
6005 | LAMPADA 12V (VEICULAR) | UN - UNIDADE | 5,0000 | 18.8100 | 94.05
6009 | BUCHA BALANCA CG125/150 82/13 | UN - UNIDADE | 3,0000 | 56.8033 | 170.41
6025 | PANO PARA LIMPEZA | UN - UNIDADE | 1,0000 | 50.4000 | 50.40
6029 | PARAFUSO SEXT. ACO 8 X 60MM | UN - UNIDADE | 10,0000 | 4.7160 | 47.16
6051 | BOMBA DE OLEO-DOBLO/DUPLA/IDEA/PALIO/PUNTO/SIENA/STRADA | UN - UNIDADE | 1,0000 | 442.8000 | 442.80
6054 | CANETA PONTA POROSA VERMELHA - REFERÊNCIA MARCA (PILOT, BIC, FABER CASTELL), OU OUTRO DE QUALIDADE E DESEMPENHO IGUAL OU SUPERIOR | UN - UNIDADE | 2,0000 | 8.0900 | 16.18
6060 | CANETA MARCA TEXTO COR AMARELA COM PONTA CHANFRADA INDEFORMÁVEL DE 4 MM, TAMPA ANTI-ASFIXIANTE E TINTA FLUORESCENTE , CORPO CILÍNDRICO EM MATERIAL PLÁSTICO, DIMENSÕES MÍNIMAS 130 MM (COMPRIMENTO) X 8,5 MM (DIÂMETRO). MARCA DO FABRICANTE GRAVADA NO C | UN - UNIDADE | 28,0000 | 2.5900 | 72.52
6061 | CANETA MARCA TEXTO COR AZUL COM PONTA CHANFRADA INDEFORMÁVEL DE 4 MM, TAMPA ANTI-ASFIXIANTE E TINTA FLUORESCENTE , CORPO CILÍNDRICO EM MATERIAL PLÁSTICO, DIMENSÕES MÍNIMAS 130 MM (COMPRIMENTO) X 8,5 MM (DIÂMETRO). MARCA DO FABRICANTE GRAVADA NO CORP | UN - UNIDADE | 57,0000 | 2.4000 | 136.80
6062 | CANETA MARCA TEXTO COR LARANJA COM PONTA CHANFRADA INDEFORMÁVEL DE 4 MM, TAMPA ANTI-ASFIXIANTE E TINTA FLUORESCENTE , CORPO CILÍNDRICO EM MATERIAL PLÁSTICO, DIMENSÕES MÍNIMAS 130 MM (COMPRIMENTO) X 8,5 MM (DIÂMETRO). MARCA DO FABRICANTE GRAVADA NO C | UN - UNIDADE | 69,0000 | 2.4000 | 165.60
6063 | CANETA MARCA TEXTO COR ROSA COM PONTA CHANFRADA INDEFORMÁVEL DE 4 MM, TAMPA ANTI-ASFIXIANTE E TINTA FLUORESCENTE , CORPO CILÍNDRICO EM MATERIAL PLÁSTICO, DIMENSÕES MÍNIMAS 130 MM (COMPRIMENTO) X 8,5 MM (DIÂMETRO). MARCA DO FABRICANTE GRAVADA NO CORP | UN - UNIDADE | 45,0000 | 2.4000 | 108.00
6064 | CANETA MARCA TEXTO COR VERDE COM PONTA CHANFRADA INDEFORMÁVEL DE 4 MM, TAMPA ANTI-ASFIXIANTE E TINTA FLUORESCENTE , CORPO CILÍNDRICO EM MATERIAL PLÁSTICO, DIMENSÕES MÍNIMAS 130 MM (COMPRIMENTO) X 8,5 MM (DIÂMETRO). MARCA DO FABRICANTE GRAVADA NO COR | UN - UNIDADE | 215,0000 | 2.0323 | 436.95
6065 | PINCEL ATÔMICO AZUL – REFERÊNCIA MARCA (PILOT / BIC/ FAZER CASTELL) OU OUTRA DE QUALIDADE E DESEMPENHO IGUAL OU SUPERIOR | UN - UNIDADE | 17,0000 | 2.8000 | 47.60
6066 | PINCEL ATÔMICO PRETO – REFERÊNCIA MARCA (PILOT / BIC/ FAZER CASTELL) OU OUTRA DE QUALIDADE E DESEMPENHO IGUAL OU SUPERIOR | UN - UNIDADE | 4,0000 | 2.8000 | 11.20
6074 | ALMOFADA PARA CARIMBO Nº 4 AZUL – REFERÊNCIA MARCA (TILIBRA/PILOT) OU OUTRA DE QUALIDADE E DESEMPENHO IGUAL OU SUPERIOR. | UN - UNIDADE | 9,0000 | 9.4300 | 84.87
6075 | TINTA PARA ALMOFADA DE CARIMBO AZUL – REFERÊNCIA MARCA (PILOT) OU OUTRA DE QUALIDADE E DESEMPENHO IGUAL OU SUPERIOR. | UN - UNIDADE | 8,0000 | 10.0000 | 80.00
6076 | TINTA PARA ALMOFADA DE CARIMBO PRETA – REFERÊNCIA MARCA (PILOT) OU OUTRA DE QUALIDADE E DESEMPENHO IGUAL OU SUPERIOR. | UN - UNIDADE | 2,0000 | 9.0000 | 18.00
6081 | CLIPS 2/0 CX. C/ 500G P/ PAPEL | UN - UNIDADE | 62,0000 | 13.9900 | 867.38
6082 | CLIPS 4/0 CX. C/ 500G P/ PAPEL | UN - UNIDADE | 56,0000 | 12.7600 | 714.56
6083 | CLIPS 6/0 CX. C/ 500GR P/ PAPEL | UN - UNIDADE | 62,0000 | 11.5800 | 717.96
6084 | CLIPS 8/0 CX. C/ 500 GR P/ PAPEL | UN - UNIDADE | 67,0000 | 13.5400 | 907.18
6085 | APONTADOR METÁLICO PARA LÁPIS – REFERÊNCIA MARCA (BIC /FABER CASTELL/ CIS) OU OUTRA DE QUALIDADE E DESEMPENHO IGUAL OU SUPERIOR. | UN - UNIDADE | 21,0000 | 0.6800 | 14.28
6086 | CADERNO DE PROTOCOLO C/ 100 FOLHAS | UN - UNIDADE | 15,0000 | 14.0000 | 210.00
6087 | COLA BRANCA COM 90 GR – REFERÊNCIA MARCA (TENAZ/ FABER CASTELL/ BIC) OU OUTRA DE QUALIDADE E DESEMPENHO IGUAL OU SUPERIOR. | UN - UNIDADE | 28,0000 | 1.5300 | 42.84
6089 | CALCULADORA ELETRONICA PORTÁTIL DE 12 DÍGITOS - TAMANHO: >= 15 X 10 CM – REFERÊNCIA MARCA (MAXPRINT/SHARP/CASIO/ELGIN) OU OUTRA DE QUALIDADE E DESEMPENHO IGUAL OU SUPERIOR. | UN - UNIDADE | 24,0000 | 31.3917 | 753.40
6090 | CAPA PLASTICA P/ ENCADERNAÇÃO A4 - TRANSPARENTE | UN - UNIDADE | 925,0000 | 0.3058 | 282.89
6092 | FITA ADESIVA EM AGRÍLICA – DUPLA FACE 19MM X 30 CM – COR VERDE | UN - UNIDADE | 48,0000 | 13.6500 | 655.20
6097 | BARBANTE Nº 04/12 CRÚ – ROLO COM 600G | UN - UNIDADE | 6,0000 | 20.0000 | 120.00
6199 | SAPATA DE FREIO CAMINHÃO | UN - UNIDADE | 1,0000 | 388.9700 | 388.97
6202 | CENTRALIZADO DE PATINS - CAMINHÃO | UN - UNIDADE | 2,0000 | 17.9100 | 35.82
6206 | CILINDRO DA RODA L/E | UN - UNIDADE | 1,0000 | 207.4700 | 207.47
6207 | TAMBOR DE FREIO - CAMINHÃO | UN - UNIDADE | 5,0000 | 1035.0000 | 5175.00
6221 | JOGO DE JUNTAS RETRO JCB | UN - UNIDADE | 4,0000 | 94.2600 | 377.04
6233 | KIT FILTRO DE ÓLEO/COMBUSTÍVEL | UN - UNIDADE | 1,0000 | 96.5500 | 96.55
6247 | FILTRO DE COMBUSTÍVEL CAMINHÃO | UN - UNIDADE | 1,0000 | 118.3500 | 118.35
6258 | KIT SAPATA ROLETE | UN - UNIDADE | 1,0000 | 661.5000 | 661.50
6261 | KIT REVISÃO VEICULAR/MOTOCICLETA | UN - UNIDADE | 18,0000 | 74.9944 | 1349.90
6275 | REPARO COMPLETO DA CUICA | UN - UNIDADE | 2,0000 | 431.5500 | 863.10
6287 | TERMINAL MANG HID INTERLOCK FB90 12-12 | UN - UNIDADE | 1,0000 | 55.0000 | 55.00
6289 | ADAPTADOR HIDRÁULICO MN 16 MJ 16 | UN - UNIDADE | 2,0000 | 28.0000 | 56.00
6325 | HASTE DE ATERRAMENTO DE AÇO COBRE - 5/8" POR 2400MM | UN - UNIDADE | 46,0000 | 57.8417 | 2660.72
6326 | ISOLADOR ROLDANA PORCELANA 76 X 80MM | UN - UNIDADE | 10,0000 | 2.1050 | 21.05
6339 | SOQUETE LAMPADA H4 H5 | UN - UNIDADE | 1,0000 | 32.4000 | 32.40
6349 | BATERIA 110A/H | UN - UNIDADE | 8,0000 | 1020.6000 | 8164.80
6350 | CUICÃO DE FREIO | UN - UNIDADE | 2,0000 | 602.1000 | 1204.20
6353 | SERVO EMBREAGEM VW | UN - UNIDADE | 1,0000 | 1350.0000 | 1350.00
6358 | MANGUEIRA DE SUCÇÃO/DESCARGA MARRON 75 MM | M - METRO | 1,0000 | 4179.7000 | 4179.70
6379 | CÂMARA DE AR VEICULAR | UN - UNIDADE | 8,0000 | 509.0625 | 4072.50
6391 | ELEMENTO POLE | UN - UNIDADE | 3,0000 | 120.6467 | 361.94
6397 | ARRUELA AUTOMOTIVA VW | UN - UNIDADE | 3,0000 | 2.2933 | 6.88
6404 | FIO 2 X 1MM | M - METRO | 4,0000 | 14.5800 | 58.32
6405 | KIT CONECTOR 2 VIAS | UN - UNIDADE | 1,0000 | 32.4000 | 32.40
6427 | PERFIL U | UN - UNIDADE | 40,0000 | 23.4000 | 936.00
6456 | CAPA PRENSÁVEL 04 | UN - UNIDADE | 8,0000 | 7.5000 | 60.00
6473 | GRAMPO 3/4 X 82 X 380 | UN - UNIDADE | 1,0000 | 67.5000 | 67.50
6484 | KIT LUBRIFICANTE | UN - UNIDADE | 1,0000 | 51.0000 | 51.00
6521 | FILTRO POLEN | UN - UNIDADE | 2,0000 | 82.9800 | 165.96
6522 | MANGUEIRA DO RADIADOR CAMINHÃO VW | UN - UNIDADE | 1,0000 | 364.5000 | 364.50
6523 | TARRAXA METAL P/ TUBO PVC DE 1/2'' C/ CABO | UN - UNIDADE | 64,0000 | 4.0000 | 256.00
6526 | CABO DE MADEIRA P/ ENXADA- 1,50M | UN - UNIDADE | 32,0000 | 16.5600 | 529.92
6529 | CADEADO LATAO 60MM | UN - UNIDADE | 31,0000 | 95.4984 | 2960.45
6530 | CADEADO PADRONIZADO 35MM | UN - UNIDADE | 97,0000 | 27.2600 | 2644.22
6532 | CARRINHO DE MÃO GALVANIZADO CACAMBA P/ 60 LITROS | UN - UNIDADE | 41,0000 | 162.4366 | 6659.90
6533 | ALICATE DE PRESSAO 10'' | UN - UNIDADE | 12,0000 | 28.3833 | 340.60
6534 | ALICATE UNIVERSAL DE 08'' | UN - UNIDADE | 26,0000 | 31.2204 | 811.73
6535 | CHAVE P/TUBOS GRIFO- CABECA ACO FORJADO Nº 10 | UN - UNIDADE | 43,0000 | 32.0058 | 1376.25
6537 | CORDA BRANCA 10MM ROLO C/ 165M / 11KG | UN - UNIDADE | 2,0000 | 416.2100 | 832.42
6538 | DESEMPENADEIRA ACO LISA 30 X 12 | UN - UNIDADE | 14,0000 | 32.6000 | 456.40
6539 | DESEMPENADEIRA PLASTICA ESTRIADA 17 X 30 | UN - UNIDADE | 143,0000 | 12.0000 | 1716.00
6541 | DISCO DE CORTE Ø 10 X 1/8'' X 5/8'' | UN - UNIDADE | 110,0000 | 7.2366 | 796.03
6543 | DISCO DIAMANTADO 110MM-TURBO P/ CORTE SECO/UMIDO | UN - UNIDADE | 27,0000 | 33.8889 | 915.00
6544 | DISCO DIAMANTADO SERRA C/VIDEA P/MADEIRA 24 DENTES | UN - UNIDADE | 36,0000 | 24.5000 | 882.00
6546 | ESQUADRO METALICO CABO METALICO 12'' | UN - UNIDADE | 27,0000 | 21.3407 | 576.20
6547 | ESPATULA ACO CARBONO 4CM | UN - UNIDADE | 15,0000 | 9.1000 | 136.50
6550 | GRAFITE EM PÓ 25GR | UN - UNIDADE | 14,0000 | 4.6000 | 64.40
6551 | LAMINA DE SERRA ACO RAPIDO 12'' X 18 DENTES | UN - UNIDADE | 790,0000 | 6.7000 | 5293.00
6552 | LAMINA DE SERRA ACO RAPIDO 12'' X 24 DENTES | UN - UNIDADE | 300,0000 | 8.6500 | 2595.00
6553 | LIMA P/ ENXADDA / FACAO 8'' SEM CABO | UN - UNIDADE | 48,0000 | 12.0000 | 576.00
6558 | MARRETA 3,0KG COM CABO | UN - UNIDADE | 23,0000 | 60.0000 | 1380.00
6559 | PICARETA AGRICOLA 4,0 LIBRAS C/CABO | UN - UNIDADE | 21,0000 | 45.0000 | 945.00
6560 | TRENA DE BOLSO 5 METROS C/TRAVA | UN - UNIDADE | 40,0000 | 18.0000 | 720.00
6561 | TRENA LONGA FITA DE AÇO 30 METROS | UN - UNIDADE | 20,0000 | 25.0000 | 500.00
6562 | TRENA FIBRA DE VIDRO 50 METROS | UN - UNIDADE | 14,0000 | 35.0000 | 490.00
6563 | SERROTE PROFISSIONAL 24'' | UN - UNIDADE | 28,0000 | 18.0000 | 504.00
6564 | TORQUES ARMADOR 12'' | UN - UNIDADE | 44,0000 | 38.0091 | 1672.40
6567 | LANTERNA RECARREGAVEL- CORPO PLASTICO C/11 LEDS X 127 VOLTS | UN - UNIDADE | 14,0000 | 34.9143 | 488.80
6568 | BROCA ACO RAPIDO 4.0MM | UN - UNIDADE | 11,0000 | 4.1000 | 45.10
6572 | BROCA DE VIDEA CONCRETO 08MM | UN - UNIDADE | 15,0000 | 6.2000 | 93.00
6574 | TORNEIRA PIA BICA MOVEL MESA CROMADA 1/2'' | UN - UNIDADE | 9,0000 | 70.0000 | 630.00
6575 | ADAPTADOR CAIXA D AGUA SOLDAVEL 25MM X 3/4'' COM ANEL | UN - UNIDADE | 31,0000 | 9.6955 | 300.56
6576 | ADAPTADOR CAIXA D AGUA SOLDAVEL 32MM X 1'' COM ANEL | UN - UNIDADE | 21,0000 | 17.9571 | 377.10
6578 | TORNEIRA PLASTICA 1/2'' P/JARDIM | UN - UNIDADE | 33,0000 | 4.0406 | 133.34
6579 | KIT DE REPARO DO MECANISMO DE ENTRADA PARA CAIXA ACOPLADA | UN - UNIDADE | 29,0000 | 75.0000 | 2175.00
6581 | ACIONADOR EM ABS P/ CAIXA ACOPLADA | UN - UNIDADE | 10,0000 | 32.0000 | 320.00
6582 | OBTURADOR UNIVERSAL B. N. MECANISMO SAÍDA CAIXA ACOPLADA | UN - UNIDADE | 10,0000 | 18.0000 | 180.00
6585 | BROCHA RETANGULAR PARA CAIACAO | UN - UNIDADE | 13,0000 | 9.0000 | 117.00
6586 | ROLO ANTIGOTAS 23CM S/ CABO | UN - UNIDADE | 32,0000 | 11.0000 | 352.00
6588 | ROLO DE ESPUMA 09CM COM CABO | UN - UNIDADE | 2,0000 | 4.8100 | 9.62
6592 | TINTA ACRILICA 18LT- BRANCO NEVE | UN - UNIDADE | 22,0000 | 190.9018 | 4199.84
6595 | TINTA ESMALTE SINTETICO AMARELO 3,6LT | UN - UNIDADE | 1,0000 | 100.0000 | 100.00
6597 | TINTA ESMALTE SINTETICO AZUL FRANCA 3,6LT | UN - UNIDADE | 49,0000 | 87.7449 | 4299.50
6601 | QUEROSENE LATA C/900ML | UN - UNIDADE | 29,0000 | 15.7852 | 457.77
6604 | ROLO DE LA LEGITIMA PELE DE CARNEIRO 23CM S/CABO ALTO | UN - UNIDADE | 21,0000 | 25.6500 | 538.65
6606 | ROLO DE LA ANTI-RESPINGO (FAIXA VERDE AMARELO) 23CM S/CABO | UN - UNIDADE | 14,0000 | 9.5400 | 133.56
6609 | GARFO P/ ROLO GAIOLA 23CM | UN - UNIDADE | 12,0000 | 13.5033 | 162.04
6610 | ESCADA DE ALUMINIO EXTENSIVA 2 X 7 DEGRAUS | UN - UNIDADE | 2,0000 | 365.0000 | 730.00
6611 | ESCADA DE ALUMINIO 7 DEGRAUS | UN - UNIDADE | 2,0000 | 235.0000 | 470.00
6612 | BROCA ACO P/MADEIRA 4.0MM | UN - UNIDADE | 2,0000 | 3.8700 | 7.74
6614 | BROCA ACO P/MADEIRA 8.0MM | UN - UNIDADE | 37,0000 | 6.0000 | 222.00
6615 | BROCA ACO P/MADEIRA 10MM | UN - UNIDADE | 7,0000 | 20.0000 | 140.00
6616 | BROCA ACO P/MADEIRA 12MM | UN - UNIDADE | 4,0000 | 13.5925 | 54.37
6617 | CAIXA D`ÁGUA EM POLIETILENO REDONDA 500 LITROS C/TAMPA | UN - UNIDADE | 1131,0000 | 135.7985 | 153588.15
6618 | COLHER DE PREDREIRO RETA Nº 09 | UN - UNIDADE | 25,0000 | 12.5000 | 312.50
6619 | CORRENTE SOLDADA POLIDA 6,5MM / 15,48 METROS SACO C/12,5KG | UN - UNIDADE | 1,0000 | 200.0000 | 200.00
6620 | ENXADA LARGA C/ CABO 1,50M | UN - UNIDADE | 88,0000 | 65.0000 | 5720.00
6621 | PENEIRA ARO Nº 60 GALVANIZADA FINA | UN - UNIDADE | 9,0000 | 25.0000 | 225.00
6622 | VASSOURA PARA JARDIM 22 DENTES PLASTICA C/ CABO | UN - UNIDADE | 38,0000 | 17.6526 | 670.80
6626 | COLUNA DE FERRO 3/8'' (7 X 17) X 6M | UN - UNIDADE | 21,0000 | 158.5700 | 3329.97
6634 | CAIBRO 6CM X 6CM X 6MT | UN - UNIDADE | 70,0000 | 54.4930 | 3814.51
6635 | RIPAO CEDRINHO 2,5 X 5CM X 4MT | UN - UNIDADE | 8,0000 | 75.0700 | 600.56
6636 | TABUA EM CEDRINHO 2,5CM X 25CM X 6 MT | UN - UNIDADE | 25,0000 | 92.2600 | 2306.50
6638 | VIGOTA EM MADEIRA 6 X 12CM X 3,50 MT | UN - UNIDADE | 56,0000 | 76.8400 | 4303.04
6639 | VIGOTA EM MADEIRA 6 X 12CM X 6,00 MT | UN - UNIDADE | 10,0000 | 93.8400 | 938.40
6642 | PREGO COM CABECA 17 X 21 - PACOTE C/1KG | KG - QUILOGRAMA | 8,0000 | 20.0000 | 160.00
6658 | PARAFUSO AUTOBROCANTE 14 X 3/4 | UN - UNIDADE | 5820,0000 | 0.2100 | 1222.20
6665 | SUPORTE DE APOIO BAU TRASEIRO DE MOTO | UN - UNIDADE | 10,0000 | 245.3300 | 2453.30
6672 | CURVA 90 BB JGS DN 200MM | UN - UNIDADE | 1,0000 | 677.5300 | 677.53
6675 | FLANGE CEGO FERRO DUCTIL PN 10 DN 250MM | UN - UNIDADE | 1,0000 | 174.7900 | 174.79
6778 | LIQUIDO FUMACADOR 20LT | UN - UNIDADE | 2,0000 | 975.0000 | 1950.00
6781 | SENSOR DE TEMPERATURA VEICULAR | UN - UNIDADE | 2,0000 | 229.5000 | 459.00
6785 | ELEMENTO SEPARADOR | UN - UNIDADE | 8,0000 | 536.8450 | 4294.76
6790 | MANETE FREIO CG125/150 KS | UN - UNIDADE | 1,0000 | 11.5700 | 11.57
6791 | PARAFUSO BUJAO OLEO 12MM | UN - UNIDADE | 1,0000 | 6.2500 | 6.25
6800 | LAMPADA 67 12V | UN - UNIDADE | 10,0000 | 6.2100 | 62.10
6806 | RETENTOR TRASEIRO VIRABREKIN LADO VOLANTE-DOBLO/UNO/STRADA/SIENA/PALIO/PUNTO | UN - UNIDADE | 1,0000 | 115.2000 | 115.20
6809 | MANGUEIRA PVC 2" | M - METRO | 1,0000 | 405.0000 | 405.00
6826 | CAPA PRENS 16 | UN - UNIDADE | 3,0000 | 16.6667 | 50.00
6847 | PREGO C/ CABECA 15 X 15 PACOTE 1KG | KG - QUILOGRAMA | 15,0000 | 24.4800 | 367.20
6848 | PREGO C/ CABECA 22 X 42 PACOTE 1KG | KG - QUILOGRAMA | 15,0000 | 20.0000 | 300.00
6850 | DISCO DE CORTE 2 TELAS PARA FERRO 12 X 1/8 FURO 3/4 304, 8 X 3, 2 X 19MM | UN - UNIDADE | 25,0000 | 25.2000 | 630.00
6851 | DESEMPENADEIRA ACO DENTADA 30 X 12 | UN - UNIDADE | 27,0000 | 28.6400 | 773.28
6852 | CHAVE AJUSTAVEL CROMADA 10 | UN - UNIDADE | 1,0000 | 50.4900 | 50.49
6863 | ABRACADEIRA 14 X 09 (VEICULAR) | UN - UNIDADE | 8,0000 | 10.6313 | 85.05
6864 | MANGUEIRA DO RADIADOR/TUBULACAO-SIENA/PALIO/STRADA | UN - UNIDADE | 1,0000 | 67.5000 | 67.50
6866 | BOMBA D'AGUA - UNO/PALIO/WEEKEND/DOBLO/STRADA/IDEIA/PUNTO/SIENA | UN - UNIDADE | 2,0000 | 164.2500 | 328.50
6869 | DESCARBONIZANTE CAR 80 | UN - UNIDADE | 4,0000 | 35.7250 | 142.90
6871 | CORREIA DENTADA S10 | UN - UNIDADE | 1,0000 | 103.5000 | 103.50
6874 | TENSOR DA CORREIA DENTADA S10 | UN - UNIDADE | 1,0000 | 243.0000 | 243.00
6897 | MACANETA EDTERNA PORTA VW | UN - UNIDADE | 3,0000 | 309.9600 | 929.88
6902 | ENGRENAGEM (PINHAO) - CORRENTE DUPLA 69.1X17 | UN - UNIDADE | 1,0000 | 1117.4500 | 1117.45
6907 | RETROVISOR MOD.ORIG.BIZ125/BROS125/150 | KM - QUILÔMETRO | 3,0000 | 23.7167 | 71.15
6908 | PNEU T 110/90 | UN - UNIDADE | 2,0000 | 423.3200 | 846.64
6943 | VALVULA DE RETORNO (PECA CAMINHAO) | UN - UNIDADE | 1,0000 | 1232.1000 | 1232.10
6948 | HIDROVACUO DE FREIO VW | UN - UNIDADE | 1,0000 | 616.5000 | 616.50
6963 | ELEMENTO FILTRANTE AR PRIMARIO RETRO | UN - UNIDADE | 8,0000 | 443.8650 | 3550.92
6964 | ELEMENTO DO FILTRO AR SECUNDARIO | UN - UNIDADE | 4,0000 | 266.2000 | 1064.80
6965 | ELEMENTO FILTRO OLEO RETRO | UN - UNIDADE | 4,0000 | 162.4100 | 649.64
6967 | OLEO DE MOTOR 15 W40 | UN - UNIDADE | 4,0000 | 420.0000 | 1680.00
6973 | DOBRADICA ROCHA 3.1/2X3 | UN - UNIDADE | 10,0000 | 7.7000 | 77.00
7017 | TE 90 PVC OCRE PBB JE DN 150X150MM | UN - UNIDADE | 110,0000 | 31.3000 | 3443.00
7023 | TUBO COLETOR ESGOTO PVC OCRE PB JEI DN 400MM X 6M | BARRA | 212,0000 | 817.6770 | 173347.52
7024 | TUBO PRESSURIZADO PVC OCRE PBJEI DN 100MM - 1MPA COMPRIMENTO 6M | UN - UNIDADE | 21,0000 | 275.0200 | 5775.42
7026 | MANILHA EM CONCRETO 100 X 50CM | UN - UNIDADE | 49,0000 | 175.0000 | 8575.00
7031 | VALVULA DE RETENCAO PVC PARA ESGOTO BBJE DN 150MM | UN - UNIDADE | 25,0000 | 81.4516 | 2036.29
7043 | CALHA PARSHALL EM PRFV ESPESSURA DA GARGANTA DE 2", FABRICADA CONFORME A NORMA ASTM 1941:1975 | UN - UNIDADE | 10,0000 | 1332.8000 | 13328.00
7044 | CALHA PARSHALL EM PRFV ESPESSURA DA GARGANTA DE 3", FABRICADA CONFORME A NORMA ASTM 1941:1975 | UN - UNIDADE | 8,0000 | 1593.2488 | 12745.99
7045 | CALHA PARSHALL EM PRFV ESPESSURA DA GARGANTA DE 6", FABRICADA CONFORME A NORMA ASTM 1941:1975 | UN - UNIDADE | 2,0000 | 2875.2050 | 5750.41
7047 | TRANSMISSOR DE NIVEL TIPO ULTRASSONICO CABO 20,0M COM MANUAL EM PORTUGUES, REF. PED-2015-1 | UN - UNIDADE | 15,0000 | 4933.3327 | 73999.99
7049 | TUBETE CURTO PVC ¾” SEM GUARNIÇÃO - AZUL | UN - UNIDADE | 3763,0000 | 0.9860 | 3710.40
7051 | CAP/TAMPAO PVC PBA JE DN-50MM | UN - UNIDADE | 947,0000 | 4.1146 | 3896.57
7055 | ANEL DE BORRACHA PVC PBA DN 65MM/ DE 75MM | UN - UNIDADE | 300,0000 | 4.2267 | 1268.00
7057 | COLAR DE TOMADA PVC COM TRAVA DN 50 X 3/4" DE 60MM X 3/4" ROSCA | UN - UNIDADE | 502,0000 | 3.6200 | 1817.24
7058 | COLAR DE TOMADA PVC COM TRAVA DN 65 X 3/4 DE 75MM X 3/4 ROSCA | UN - UNIDADE | 260,0000 | 4.2500 | 1105.00
7059 | COLAR DE TOMADA PVC COM TRAVA DN 75 X 3/4 DE 85MM X 3/4 ROSCA | UN - UNIDADE | 1139,0000 | 5.2600 | 5991.14
7060 | COLAR DE TOMADA PVC COM TRAVA DN 100 X 3/4 DE 110MM X 3/4 ROSCA | UN - UNIDADE | 468,0000 | 7.8795 | 3687.60
7062 | ADESIVO PLASTICO PARA PVC, POTE 175GR | UN - UNIDADE | 150,0000 | 12.3000 | 1845.00
7063 | TUBO BRANCO PVC Ø 50 MM SÉRIE NORMAL | BARRA | 287,0000 | 27.3500 | 7849.45
7065 | CURVA 90º LONGA MACHO PVC ROSCAVEL ¾” | UN - UNIDADE | 61,0000 | 8.6000 | 524.60
7067 | LUVA DE CORRER PVC SOLDAVEL DE Ø 20MM , CONF. NBR 5648 | UN - UNIDADE | 562,0000 | 3.1755 | 1784.61
7068 | LUVA DE CORRER PVC SOLDAVEL DE Ø 25MM , CONF. NBR 5648 | UN - UNIDADE | 2953,0000 | 4.3588 | 12871.50
7069 | LUVA DE CORRER PVC SOLDAVEL DE Ø 32MM , CONF. NBR 5648 | UN - UNIDADE | 53,0000 | 3.6000 | 190.80
7070 | LUVA DE CORRER PVC SOLDAVEL DE Ø 40MM , CONF. NBR 5648 | UN - UNIDADE | 151,0000 | 3.7617 | 568.01
7071 | LUVA DE CORRER PVC SOLDAVEL DE Ø 50MM , CONF. NBR 5648 | UN - UNIDADE | 3,0000 | 7.1000 | 21.30
7073 | LUVA DE PVC LR Ø 32MM X 1" | UN - UNIDADE | 68,0000 | 2.6912 | 183.00
7074 | LUVA SIMPRES PVC SOLDAVEL 60MM NBR 5648 | UN - UNIDADE | 208,0000 | 10.2772 | 2137.65
7075 | LUVA SIMPRES PVC SOLDAVEL 75MM NBR 5648 | UN - UNIDADE | 24,0000 | 12.5167 | 300.40
7076 | LUVA SIMPRES PVC SOLDAVEL 85MM NBR 5648 | UN - UNIDADE | 28,0000 | 9.9400 | 278.32
7077 | LUVA SIMPRES PVC SOLDAVEL 100MM NBR 5648 | UN - UNIDADE | 60,0000 | 19.3717 | 1162.30
7078 | TUBO GALVANIZADO NBR 5580 CLASSE MÉDIA 5” X 5,00MM ESPESSURA C/ROSCA | UN - UNIDADE | 4,0000 | 1837.6800 | 7350.72
7080 | TUBO GALVANIZADO NBR 5580 CLASSE MÉDIA 3” X 4,00MM ESPESSURA C/ROSCA | UN - UNIDADE | 8,0000 | 790.0000 | 6320.00
7096 | COTOVELO / JOELHO GALVANIZADA 45º - ROSCA FÊMEA Ø 5” | UN - UNIDADE | 10,0000 | 211.1000 | 2111.00
7097 | COTOVELO / JOELHO GALVANIZADA 45º - ROSCA FÊMEA Ø 4” - | UN - UNIDADE | 20,0000 | 96.2600 | 1925.20
7098 | COTOVELO / JOELHO GALVANIZADA 45º - ROSCA FÊMEA Ø 3” - | UN - UNIDADE | 2,0000 | 59.6500 | 119.30
7101 | COTOVELO / JOELHO GALVANIZADA 90º - ROSCA FÊMEA Ø 5” - | UN - UNIDADE | 4,0000 | 180.3800 | 721.52
7106 | TE 90º GALVANIZADO ROSCAVEL Ø 1” | UN - UNIDADE | 7,0000 | 2.3457 | 16.42
7109 | UNIÃO GALVANIZADA DE ASSENTO PLANO ROSCÁVEL Ø ½” | UN - UNIDADE | 8,0000 | 6.3500 | 50.80
7110 | UNIÃO GALVANIZADA DE ASSENTO PLANO ROSCÁVEL Ø 1” | UN - UNIDADE | 4,0000 | 3.7425 | 14.97
7111 | UNIÃO GALVANIZADA DE ASSENTO PLANO ROSCÁVEL Ø 1 1/2” | UN - UNIDADE | 3,0000 | 22.9600 | 68.88
7112 | UNIÃO GALVANIZADA DE ASSENTO PLANO ROSCÁVEL Ø 2 1/2” | UN - UNIDADE | 5,0000 | 61.4500 | 307.25
7120 | BUCHA DE REDUÇÃO GALVANIZADA COM ROSCA 6” X 4” | UN - UNIDADE | 2,0000 | 124.4200 | 248.84
7121 | BUCHA DE REDUÇÃO GALVANIZADA COM ROSCA 6” X 5” ABNT 6590, 6943, 6323 CLASSE 150 | UN - UNIDADE | 4,0000 | 198.9600 | 795.84
7126 | CAP/TAMPÃO GALVANIZADO ROSCA Ø ¾” | UN - UNIDADE | 232,0000 | 2.1701 | 503.47
7127 | CAP/TAMPÃO GALVANIZADO ROSCA Ø 3” | UN - UNIDADE | 2,0000 | 26.6600 | 53.32
7139 | PLUG/BUJÃO GALVANIZADO ROSCÁVEL Ø 3/4” | UN - UNIDADE | 144,0000 | 2.9881 | 430.29
7149 | REGISTRO ESFERA PVC SOLDÁVEL DN 50MM COM BORBOLETA FÊMEA | UN - UNIDADE | 5,0000 | 17.1400 | 85.70
7150 | REGISTRO ESFERA PVC SOLDÁVEL DN 60MM COM BORBOLETA FÊMEA | UN - UNIDADE | 23,0000 | 30.5443 | 702.52
7152 | TE DE REDUÇÃO 90º PVC PBA DN 75 X 50MM | UN - UNIDADE | 115,0000 | 45.3791 | 5218.60
7153 | TE DE REDUÇÃO 90º PVC PBA DN 100 X 50MM | UN - UNIDADE | 99,0000 | 76.9197 | 7615.05
7154 | TE DE REDUÇÃO 90º PVC PBA DN 100 X 75MM | UN - UNIDADE | 10,0000 | 51.5500 | 515.50
7156 | TUBO PVC DEFOFO 1 MPA PBJEI DN 350MM X 6M | BARRA | 17,0000 | 2995.8618 | 50929.65
7157 | KIT CAVALETE PADRÃO SANEAR (EM U INVERTIDO) PARA CAIXA DE PROTEÇÃO – NA COR AZUL | UN - UNIDADE | 7008,0000 | 22.8600 | 160202.88
7159 | FLANGE FERRO DUCTIL SEM ROSCA PN 10/16 DN 150MM | UN - UNIDADE | 5,0000 | 94.0900 | 470.45
7160 | FLANGE FERRO DUCTIL SEM ROSCA PN 10/16 DN 200MM | UN - UNIDADE | 1,0000 | 125.4400 | 125.44
7161 | FLANGE FERRO DUCTIL SEM ROSCA PN 10/16 DN 250MM | UN - UNIDADE | 9,0000 | 172.4700 | 1552.23
7162 | FLANGE FERRO DUCTIL SEM ROSCA PN 10/16 DN 300MM | UN - UNIDADE | 1,0000 | 207.7100 | 207.71
7174 | REGISTRO DE ESFERA PVC ROSCÁVEL DE Ø 3/4” COM BORBOLETA MACHO/MACHO | UN - UNIDADE | 1129,0000 | 5.2500 | 5927.25
7182 | REGISTRO DE GAVETA FERRO DÚCTIL PARA PVC DEFOFO/FERRO BB JGS DN 600 MM COM CABEÇOTE CUNHA METÁLICA NBR-12.430 | UN - UNIDADE | 1,0000 | 18194.3000 | 18194.30
7187 | TE 90 FERRO DUCTIL COM FLANGES JGS DN 400MM | UN - UNIDADE | 1,0000 | 306.0000 | 306.00
7189 | FILTRO DE CABINE WP9280 | UN - UNIDADE | 1,0000 | 28.8000 | 28.80
7192 | SUPORTE PARA FIM DE CURSO | UN - UNIDADE | 1,0000 | 38.1100 | 38.11
7240 | TERMINAL MUFLA DE AT INTERNA COM ISOLACAO 13,8KV | UN - UNIDADE | 3,0000 | 146.0000 | 438.00
7241 | TERMINAL MUFLA DE AT EXTERNA COM ISOLACAO 13,8KV | UN - UNIDADE | 4,0000 | 146.0000 | 584.00
7243 | MANGUEIRA HID R1AT 04 | M - METRO | 2,5000 | 20.0000 | 50.00
7247 | TERM MANG HID FJ 06 04 | UN - UNIDADE | 10,0000 | 9.0000 | 90.00
7248 | TERM MANG HID FJ 08 08 | UN - UNIDADE | 6,0000 | 19.9700 | 119.82
7250 | TERM MANG HID FJ 90G 06 04 | UN - UNIDADE | 4,0000 | 12.0000 | 48.00
7251 | FILTRO DE CABINE AKX35321 | UN - UNIDADE | 1,0000 | 21.0600 | 21.06
7257 | VALVULA BORBOLETA, CORPO CURTO, FF, FLANGEADA - FF PN10 DN 200MM TRIECENTRICA COM VOLANTE E AUTADOR ELETRICO ON-OFF | UN - UNIDADE | 4,0000 | 13360.0000 | 53440.00
7259 | VALVULA BORBOLETA, CORPO CURTO, FF, FLANGEADA - FF PN10 DN 400MM TRIECENTRICA COM VOLANTE E AUTADOR ELETRICO ON-OFF | UN - UNIDADE | 1,0000 | 18130.0000 | 18130.00
7260 | REPARO CUICA | UN - UNIDADE | 5,0000 | 195.0300 | 975.15
7261 | REPARO VALVULA RELE PARC | UN - UNIDADE | 1,0000 | 79.2000 | 79.20
7262 | DIAFRAGMA CUICA 8 30 | UN - UNIDADE | 11,0000 | 100.5545 | 1106.10
7263 | REPARO VALVULA PROT | UN - UNIDADE | 3,0000 | 461.7000 | 1385.10
7267 | GRAXA 500GR | KG - QUILOGRAMA | 1,0000 | 38.2500 | 38.25
7268 | RETENTOR RODA TRASEIRA | UN - UNIDADE | 1,0000 | 208.8000 | 208.80
7269 | TRAVA ARANHA CUBO TRAS | UN - UNIDADE | 2,0000 | 37.4100 | 74.82
7272 | CORREIA PLI/VENT ALTERNADOR | UN - UNIDADE | 6,0000 | 142.0567 | 852.34
7274 | POLIA TENSOR ALTERNADOR | UN - UNIDADE | 4,0000 | 481.2750 | 1925.10
7278 | PINO CENTRO | UN - UNIDADE | 12,0000 | 18.3750 | 220.50
7279 | PORCA VEICULAR VW | UN - UNIDADE | 4,0000 | 267.3450 | 1069.38
7280 | REBITE 7/16 | UN - UNIDADE | 5,0000 | 10.2600 | 51.30
7282 | PORCA DUPLA 5/8 | UN - UNIDADE | 10,0000 | 5.9140 | 59.14
7328 | CHICOTE 06 X 1MM | UN - UNIDADE | 4,0000 | 32.4000 | 129.60
7349 | FAROL AUXILIAR LED | UN - UNIDADE | 3,0000 | 126.3000 | 378.90
7353 | TERMINAL CONCECTOR ELETRICO VW | CM³ - CENTÍMETRO CÚBICO | 2,0000 | 133.8750 | 267.75
7355 | CAPA PRENSAVEL 3/8 | UN - UNIDADE | 8,0000 | 11.3400 | 90.72
7356 | MANGUEIRA HIDRAULICA 3/8 | UN - UNIDADE | 5,0000 | 108.3240 | 541.62
7367 | MOLA 6 DIANTEIRA | UN - UNIDADE | 1,0000 | 1516.5000 | 1516.50
7368 | ABRACADEIRA VW | UN - UNIDADE | 3,0000 | 154.5000 | 463.50
7373 | MOLA 1 TRAZEIRA | UN - UNIDADE | 1,0000 | 1480.9500 | 1480.95
7397 | LAMPADA H7 24V 70W | UN - UNIDADE | 30,0000 | 64.2407 | 1927.22
7398 | LAMPADA 1034 24V | UN - UNIDADE | 6,0000 | 3.5917 | 21.55
7400 | FUSIVEL DE LAMINA ENCAIXE 50AMP | UN - UNIDADE | 10,0000 | 14.4000 | 144.00
7405 | ROLAMENTO 6303 | UN - UNIDADE | 1,0000 | 13.6600 | 13.66
7406 | JUNTA TPA LAT.DIR.CG160/BROS | UN - UNIDADE | 2,0000 | 33.8750 | 67.75
7407 | ANEL DE VEDACAO - VARETA P/OLEO | UN - UNIDADE | 1,0000 | 1.6700 | 1.67
7408 | GUARNICAO TPA CABECOTE CG160/BROS160 | UN - UNIDADE | 1,0000 | 12.7100 | 12.71
7410 | CABO ACELERADOR BROS160 ES/ESD 15/16 B | UN - UNIDADE | 1,0000 | 23.4200 | 23.42
7412 | PATINS FREIO TRAS/BIZ100/125-BROS125/150 | UN - UNIDADE | 8,0000 | 24.0638 | 192.51
7422 | ELEMENTO FILTRANTE AC 433X73X48 | UN - UNIDADE | 8,0000 | 179.6200 | 1436.96
7423 | ELEMENTO FILTRO DE OLEO HIDRAULICO 12 MICRO | UN - UNIDADE | 4,0000 | 398.0100 | 1592.04
7432 | TERMINAL MANG HID MN 16-16 | UN - UNIDADE | 8,0000 | 30.0000 | 240.00
7449 | TERM MANG HID 10-10 | UN - UNIDADE | 4,0000 | 18.0000 | 72.00
7451 | KIT AMORTECEDOR DIANTEIRO ESQUERDO | UN - UNIDADE | 2,0000 | 567.0000 | 1134.00
7456 | OLEO 80W PARA CAMBIO | UN - UNIDADE | 6,0000 | 31.0000 | 186.00
7460 | SUPORTE MOLA DT/TZ | UN - UNIDADE | 3,0000 | 630.0000 | 1890.00
7461 | ARRUELA DE ENCOSTO (VEICULAR) | UN - UNIDADE | 3,0000 | 27.6333 | 82.90
7462 | BUCHA BARRA ESTABILIZADOR | UN - UNIDADE | 4,0000 | 103.5000 | 414.00
7469 | RETROVISOR EXT L/D DIREITO | UN - UNIDADE | 1,0000 | 918.0000 | 918.00
7470 | ESTIRANTE DO BRACO (VEICULAR) | UN - UNIDADE | 1,0000 | 99.0000 | 99.00
7471 | MOLA 1 DIANTEIRA | UN - UNIDADE | 1,0000 | 1791.0000 | 1791.00
7472 | TRANSMISSOR UTRASONICO DE 0 A 10M 4A 20M IP68 30M CABO ALIMENTACAO PARA LIGACAO DEPRECISAO 0,25% | UN - UNIDADE | 7,0000 | 3800.0000 | 26600.00
7473 | TRANSMISSOR PIEZO RESISTIVO DE 0 A 6BAR 4 A 20MA IP68 PRECISAO 0,5% CONEXAO 1/2, ALIMENTACAO 24VCD CABO 30M | UN - UNIDADE | 12,0000 | 700.0000 | 8400.00
7485 | PNEU D 90/90 19 | UN - UNIDADE | 3,0000 | 360.3200 | 1080.96
7487 | PNEU T 110/90 17 | UN - UNIDADE | 5,0000 | 414.5800 | 2072.90
7488 | ROLAMENTO 6203 | UN - UNIDADE | 1,0000 | 31.8200 | 31.82
7489 | VARAO FREIO TRAS NXR125/150 | UN - UNIDADE | 1,0000 | 25.8800 | 25.88
7492 | CAMARA AR T 17 460/17 | UN - UNIDADE | 15,0000 | 38.4620 | 576.93
7493 | KIT CORR/COROA/PINHAO BROS160 15/18 XRE190 | UN - UNIDADE | 11,0000 | 156.5091 | 1721.60
7496 | SIRENE DE ALARME RE 12V/24V | UN - UNIDADE | 5,0000 | 43.9200 | 219.60
7526 | FILTRO DE AR AF26656 | UN - UNIDADE | 1,0000 | 390.0000 | 390.00
7529 | FILTRO DE COMBUSTIVEL FS1069 | UN - UNIDADE | 1,0000 | 145.0000 | 145.00
7531 | ELEMENTO OLEO MOTOR FORD RANGER | UN - UNIDADE | 2,0000 | 41.8300 | 83.66
7543 | INSERTO DO EIXO PILOTO | UN - UNIDADE | 9,0000 | 4.9500 | 44.55
7563 | TERM MANG HID FJ 08-10 | UN - UNIDADE | 1,0000 | 25.0000 | 25.00
7569 | BICO AR LIMPEZA LATAO LUB | UN - UNIDADE | 1,0000 | 29.2500 | 29.25
7571 | ELEMENTO FILTRO DE AR DO MOTOR | UN - UNIDADE | 1,0000 | 63.0000 | 63.00
7574 | LANTERNA DE PLACA LADO ESQUERDO | UN - UNIDADE | 1,0000 | 85.5000 | 85.50
7575 | LAMPADA 1 POLO 12V | UN - UNIDADE | 36,0000 | 4.4439 | 159.98
7579 | RETENTOR PINHAO | UN - UNIDADE | 2,0000 | 59.2450 | 118.49
7618 | TRAVA ROSCA - VEICULAR | UN - UNIDADE | 2,0000 | 22.1800 | 44.36
7620 | PINO CENTRO 14 X 8 | UN - UNIDADE | 1,0000 | 74.7000 | 74.70
7634 | TERM MANG HID FB 16-16 | UN - UNIDADE | 4,0000 | 45.0000 | 180.00
7637 | VELA IGNICAO | UN - UNIDADE | 4,0000 | 37.8000 | 151.20
7646 | REPARO VALVULA PROT 4 CIRC | UN - UNIDADE | 1,0000 | 648.0000 | 648.00
7648 | KIT EMBREAGEM C/ ROLAMENTO | UN - UNIDADE | 1,0000 | 1648.8000 | 1648.80
7660 | BATERIA 75 AMP | UN - UNIDADE | 3,0000 | 678.0000 | 2034.00
7662 | EIXO DA RODA DIANT BROS 125/150 | UN - UNIDADE | 1,0000 | 26.4700 | 26.47
7673 | FAROL PRINCIPAL L/D | UN - UNIDADE | 1,0000 | 504.3600 | 504.36
7674 | FAROL PRINCIPAL L/E | UN - UNIDADE | 1,0000 | 560.5200 | 560.52
7675 | LAMPADA 1 POLO 24V | UN - UNIDADE | 91,0000 | 5.3624 | 487.98
7676 | LAMPADA IODO H1 70W 24V | UN - UNIDADE | 5,0000 | 27.0000 | 135.00
7678 | LAMPADA 2 POLO 24V | UN - UNIDADE | 19,0000 | 4.9963 | 94.93
7681 | SOQUETE MEIA LUZ | UN - UNIDADE | 1,0000 | 16.2000 | 16.20
7686 | CONECTOR LAMPADA FAROL 2VIAS | UN - UNIDADE | 1,0000 | 17.8200 | 17.82
7699 | SENSOR TEMPERATURA VW 24220 | UN - UNIDADE | 1,0000 | 86.4000 | 86.40
7703 | KIT CORR/COROA/PINHAO BROS150 04/14 1045 | UN - UNIDADE | 2,0000 | 135.5300 | 271.06
7707 | JUNTA VEDACAO TANQUE HIDRAULICO JCB | UN - UNIDADE | 8,0000 | 107.3900 | 859.12
7727 | ANEL DE BORRACHA P/ BOLSA, FERRO FUNDIDO DN 800MM | UN - UNIDADE | 2,0000 | 375.4600 | 750.92
7731 | LUVA DE CORRER PBA 160MM | UN - UNIDADE | 8,0000 | 198.9000 | 1591.20
7732 | ANEL DE BORRACHA 160MM | UN - UNIDADE | 8,0000 | 8.3500 | 66.80
7744 | MANGUEIRA DE SUCCAO 50MM - AZUL | UN - UNIDADE | 80,0000 | 37.3400 | 2987.20
7750 | JOGO DE LONA DE FREIO TRASEIRA | UN - UNIDADE | 1,0000 | 347.4000 | 347.40
7751 | MOLA LISA (VEICULAR) | UN - UNIDADE | 6,0000 | 826.0500 | 4956.30
7753 | PARAFUSO VEICULAR | UN - UNIDADE | 17,0000 | 56.5171 | 960.79
7754 | TE UNIAO 12MM (VEICULAR) | UN - UNIDADE | 11,0000 | 69.5455 | 765.00
7756 | TERM MANG HID FB 10-10 | UN - UNIDADE | 1,0000 | 18.0000 | 18.00
7774 | FILTRO DE AR EXTERNO | UN - UNIDADE | 6,0000 | 169.8333 | 1019.00
7781 | FILTRO LUBRIFICANTE WO612 | UN - UNIDADE | 3,0000 | 91.0000 | 273.00
7783 | FILTRO DE AR EXTERNO WAP285 | UN - UNIDADE | 3,0000 | 91.0000 | 273.00
7795 | FILTRO DE OLEO W950/26 | UN - UNIDADE | 1,0000 | 105.0000 | 105.00
7796 | FILTRO DIESEL FCD0120 | UN - UNIDADE | 4,0000 | 94.5000 | 378.00
7806 | CAP TAMPAO PVC SOLDAVEL DE Ø 60MM, REFERENTE A NBR - 5648 | UN - UNIDADE | 13,0000 | 4.7700 | 62.01
7810 | CAP/TAMPAO PVC ROSCA Ø 2.1/2" | UN - UNIDADE | 9,0000 | 5.9633 | 53.67
7813 | CAP/TAMPAO PVC ROSCA Ø 3" | UN - UNIDADE | 10,0000 | 61.7300 | 617.30
7814 | CAP/TAMPAO PVC ROSCA Ø 1/2" | UN - UNIDADE | 471,0000 | 0.2360 | 111.17
7815 | CAP/TAMPAO PVC ROSCA Ø 1.1/2" | UN - UNIDADE | 10,0000 | 1.4000 | 14.00
7816 | CAP/TAMPAO PVC ROSCA Ø 1" | UN - UNIDADE | 115,0000 | 1.3835 | 159.10
7817 | CAP/TAMPAO PVC SOLDAVEL 110MM | UN - UNIDADE | 18,0000 | 15.6200 | 281.16
7818 | CAP/TAMPAO PVC SOLDAVEL 20MM | UN - UNIDADE | 168,0000 | 0.2555 | 42.92
7819 | CAP/TAMPAO PVC SOLDAVEL 25MM | UN - UNIDADE | 629,0000 | 0.2865 | 180.21
7820 | CAP/TAMPAO PVC SOLDAVEL 32MM | UN - UNIDADE | 225,0000 | 0.4415 | 99.33
7821 | CAP/TAMPAO PVC SOLDAVEL 40MM | UN - UNIDADE | 40,0000 | 1.1848 | 47.39
7822 | CAP/TAMPAO PVC SOLDAVEL 50MM CFE.NBR 5648 | UN - UNIDADE | 42,0000 | 1.6374 | 68.77
7823 | CAP/TAMPAO PVC SOLDAVEL 85MM | UN - UNIDADE | 7,0000 | 8.5200 | 59.64
7824 | CAVALETE PVC COM TUBO ALETADO E CONEXÕES 3/4" | UN - UNIDADE | 412,0000 | 16.0076 | 6595.13
7826 | COTOVELO/ JOELHO 90º PVC ROSC. 1 1/4" | UN - UNIDADE | 5,0000 | 2.9900 | 14.95
7827 | COTOVELO/JOELHO 90º PVC ROSC. 2 1/2" | UN - UNIDADE | 5,0000 | 15.0700 | 75.35
7828 | COTOVELO/JOELHO 90º PVC ROSC. 4" | UN - UNIDADE | 2,0000 | 29.9600 | 59.92
7829 | COTOVELO/JOELHO 90º PVC SOLDAVEL 75MM | UN - UNIDADE | 7,0000 | 13.8000 | 96.60
7830 | COTOVELO/JOELHO 90º PVC LR 20 X 1/2" (MARROM) NBR 5648 | UN - UNIDADE | 171,0000 | 0.4286 | 73.29
7831 | COTOVELO/JOELHO 90º PVC ROSCA Ø 1/2" | UN - UNIDADE | 8,0000 | 0.4950 | 3.96
7833 | COTOVELO/JOELHO 90º PVC ROSCA Ø 1" NORMA CEDIPLAC | UN - UNIDADE | 65,0000 | 1.7900 | 116.35
7836 | COTOVELO/JOELHO 90º PVC SOLDAVEL 20MM | UN - UNIDADE | 1110,0000 | 0.2032 | 225.53
7837 | COTOVELO/JOELHO 90º PVC SOLDAVEL 32MM | UN - UNIDADE | 261,0000 | 0.7037 | 183.66
7840 | COTOVELO/JOELHO GALVANIZADO 90º ROSCAVEL Ø 1/2" | UN - UNIDADE | 9,0000 | 1.8700 | 16.83
7844 | CELULA CAPACITIVA MONOFASICA 3,33 KVAR, C/ RESIST. TENSÃO 380V | UN - UNIDADE | 13,0000 | 64.5454 | 839.09
7846 | CELULA CAPACITIVA MONOFASICA 2,41 KVR 660V | UN - UNIDADE | 5,0000 | 43.8400 | 219.20
7848 | CURVA 45º FOFO COM FLANGES PN10 250MM | UN - UNIDADE | 3,0000 | 721.0800 | 2163.24
7849 | CURVA 45º GALVANIZADA ROSCA MACHO X FEMEA Ø 2" | UN - UNIDADE | 5,0000 | 30.8820 | 154.41
7850 | CURVA 45º PVC PBA PBJE DN 125MM | UN - UNIDADE | 3,0000 | 60.1167 | 180.35
7851 | CURVA 45º PVC PBA PBJE DN 140MM | UN - UNIDADE | 4,0000 | 88.9700 | 355.88
7852 | CURVA 45º PVC RIG. PBJE Ø 150MM NBR 10569/88 | UN - UNIDADE | 20,0000 | 1.2445 | 24.89
7856 | CURVA 90º FERRO DUCTIL COM FLANGE 700MM | UN - UNIDADE | 1,0000 | 6400.0000 | 6400.00
7857 | CURVA 90º FERRO DUCTIL COM FLANGES 800MM | UN - UNIDADE | 3,0000 | 15.0000 | 45.00
7859 | CURVA 90º GALVANIZADA MACHO ROSCA Ø 1/2" | UN - UNIDADE | 8,0000 | 1.0000 | 8.00
7860 | CURVA 90º PVC PBA PBJE DN 125 DE 140MM | UN - UNIDADE | 5,0000 | 61.0600 | 305.30
7862 | CURVA 90º PVC SOLDAVEL BOLSA BOLSA 85MM | UN - UNIDADE | 3,0000 | 18.2100 | 54.63
7867 | ENVELOPE OFICIO 240MM X 34MM | UN - UNIDADE | 541,0000 | 0.3800 | 205.58
7869 | ENVELOPE PLAST. TRANSP. P/ FICHARIO - ESPESSURA 0,20 MICRAS | UN - UNIDADE | 17730,0000 | 0.2815 | 4990.13
7873 | ESPIRAL PLAST. Nº 25MM PCT C/ 48 UNID. | UN - UNIDADE | 24,0000 | 29.9400 | 718.56
7874 | ESPIRAL PLAST. Nº 33MM PCT C/ 27 UNID | UN - UNIDADE | 10,0000 | 42.7460 | 427.46
7877 | EXTREMIDADE PVC PBA BFJE DN 50MM | UN - UNIDADE | 5,0000 | 0.0540 | 0.27
7883 | FUSIVEL NH TAMANHO 01 125 AMPERES | UN - UNIDADE | 15,0000 | 41.2200 | 618.30
7884 | FUSIVEL NH TAMANHO 01 50 AMPERES | UN - UNIDADE | 4,0000 | 5.0900 | 20.36
7886 | FUSIVEL NH TAMANHO 02 315 AMPERES | UN - UNIDADE | 3,0000 | 75.5900 | 226.77
7889 | COLAR DE TOMADAFOFO P/FC Ø 50MM X 3/4" ROSCA COMPLETO | UN - UNIDADE | 14,0000 | 2.8929 | 40.50
7892 | COLAR DE TOMADAFOFO P/FC Ø 75MM X 3/4" SEM PARAFUSO | UN - UNIDADE | 2,0000 | 4.5000 | 9.00
7893 | COLAR DE TOMADAFOFO P/ FºFº Ø 300MM X 3/4" COM PARAFUSO | UN - UNIDADE | 14,0000 | 162.8000 | 2279.20
7895 | COLAR DE TOMADAFOFO P/ FºFº Ø 400MM X 3/4" | UN - UNIDADE | 4,0000 | 89.8725 | 359.49
7896 | COLAR DE TOMADAFOFO P/ PVC PBA Ø 180MM X 3/4" S/ PARAFUSO | UN - UNIDADE | 97,0000 | 14.3190 | 1388.94
7898 | GAXETA GRAFITADA QUADRADA 1/2" | UN - UNIDADE | 1,0000 | 43.5600 | 43.56
7901 | GRAMPO P/ GRAMPEADOR 23/24 (7,8") CAIXA C/ 5000 GALVANIZADO | UN - UNIDADE | 59,0000 | 23.4400 | 1382.96
7904 | GRAMPO TRILHO DE PLASTICO ESTENDIDO BRANCO P/600 FOLHAS 50UNID | UN - UNIDADE | 7,0000 | 18.6343 | 130.44
7911 | LUVA DE CORRER FOFO BBJGS DN 500MM | UN - UNIDADE | 1,0000 | 1111.9900 | 1111.99
7912 | LUVA DE CORRER FOFO BBJGS DN 600MM | UN - UNIDADE | 1,0000 | 1666.1600 | 1666.16
7918 | LUVA DE CORRER PVC Ø 1/2" PARA TUBO ROSCAVEL | UN - UNIDADE | 380,0000 | 2.0714 | 787.14
7919 | LUVA DE CORRER PVC Ø 1.1/2" PARA TUBO ROSCAVEL | UN - UNIDADE | 10,0000 | 5.6600 | 56.60
7920 | LUVA DE CORRER PVC Ø 3/4" PARA TUBO ROSCAVEL | UN - UNIDADE | 562,0000 | 2.8848 | 1621.23
7923 | LUVA DE REDUÇÃO PVC SOLDAVEL Ø 25MM X 20MM NBR 5648 | UN - UNIDADE | 105,0000 | 0.2184 | 22.93
7924 | LUVA DE REDUÇÃO PVC SOLDAVEL Ø 32MM X 25MM | UN - UNIDADE | 222,0000 | 0.3621 | 80.38
7925 | LUVA DE REDUÇÃO PVC SOLDAVEL Ø 40MM X 32MM | UN - UNIDADE | 86,0000 | 0.6713 | 57.73
7927 | LUVA DE REDUÇÃO GALVANIZADA ROSCA Ø 1/2" X 3/8" | UN - UNIDADE | 26,0000 | 2.2000 | 57.20
7928 | LUVA PVC LR Ø 20MM X 1/2" SD MISTA | UN - UNIDADE | 1350,0000 | 0.1101 | 148.64
7929 | LUVA SIMPLES GALVANIZADA ROSCAVEL Ø 1.1/4" | UN - UNIDADE | 9,0000 | 5.2600 | 47.34
7931 | LUVA SIMPLES PVC ROSCAVEL Ø 1.1/4" | UN - UNIDADE | 27,0000 | 1.1700 | 31.59
7932 | LUVA SIMPLES PVC ROSCAVEL Ø 2" | UN - UNIDADE | 72,0000 | 2.9719 | 213.98
7934 | NIPEL DUPLO PVC ROSCAVEL Ø 1.1/4" | UN - UNIDADE | 5,0000 | 1.8000 | 9.00
7935 | NIPEL DUPLO PVC ROSCAVEL Ø 1" | UN - UNIDADE | 24,0000 | 0.8829 | 21.19
7936 | NIPEL DUPLO PVC ROSCAVEL Ø 2.1/2" | UN - UNIDADE | 39,0000 | 1.8400 | 71.76
7937 | NIPEL DUPLO PVC ROSCAVEL Ø 2" | UN - UNIDADE | 59,0000 | 1.3400 | 79.06
7939 | NIPEL DUPLO PVC ROSCAVEL Ø 4" | UN - UNIDADE | 5,0000 | 6.6000 | 33.00
7940 | PAPEL VERGE 180G/M2 BRANCO | UN - UNIDADE | 17,0000 | 5.5200 | 93.84
7942 | PLUG/BUJÃO GALVANIZADO ROSCAVEL Ø 1/2" | UN - UNIDADE | 10,0000 | 0.4030 | 4.03
7943 | PLUG/BUJÃO PVC ROSCAVEL Ø 1 1/2" | UN - UNIDADE | 47,0000 | 0.6100 | 28.67
7944 | PLUG/BUJÃO PVC ROSCAVEL Ø 1/2" | UN - UNIDADE | 310,0000 | 0.1528 | 47.36
7945 | PLUG/BUJÃO PVC ROSCAVEL Ø 1" | UN - UNIDADE | 160,0000 | 0.6464 | 103.42
7946 | PLUG/BUJÃO PVC ROSCAVEL Ø 2" | UN - UNIDADE | 46,0000 | 4.4650 | 205.39
7947 | PLUG/BUJÃO PVC ROSCAVEL Ø 3/4" | UN - UNIDADE | 2699,0000 | 0.2385 | 643.70
7948 | PREGO C/ CABEÇA 19 X 36 | KG - QUILOGRAMA | 26,0000 | 5.8696 | 152.61
7949 | PREGO P/ TELHEIRO C/ ARRUELA 18 X 27 | UN - UNIDADE | 18,0000 | 10.1500 | 182.70
7951 | MANGUEIRA PARA IRRIGACAO II 100/15 ROLO COM 100METROS | UN - UNIDADE | 2,0000 | 30.0000 | 60.00
7954 | CABO DE MADEIRA PARA CAVADEIRA - 150M | UN - UNIDADE | 5,0000 | 23.3300 | 116.65
7956 | ADAPTADOR CAIXA D`AGUA SOLDAVEL 50MM X 1/1/2 COM ANEL | UN - UNIDADE | 2,0000 | 21.8100 | 43.62
7967 | LUVA DE CORRER COM JUNTA MECANICA COMPLETA DN800MM | UN - UNIDADE | 8,0000 | 10357.3625 | 82858.90
7970 | JUNTA GIBAULT FERRO DÚCTIL PARA F°F° DN 600MM L = 0,40M COMPLETA | UN - UNIDADE | 4,0000 | 2131.9100 | 8527.64
7978 | PARAFUSO DE ACO GALVANIZADO A FOGO CONFORME NBR 7675 DIAMETRO 27MM E COMPRIMENTO 120MM INCLUSO PORCAS E ARRUELAS | UN - UNIDADE | 200,0000 | 23.3000 | 4660.00
7979 | PARAFUSO DE ACO GALVANIZADO A FOGO CONFORME NBR 7675 DIAMETRO 30MM E COMPRIMENTO 140MM INCLUSO PORCAS E ARRUELAS | UN - UNIDADE | 150,0000 | 36.2300 | 5434.50
7988 | ANEL DE BORRACHA 2JGS PARA ESGOTO DN 500MM | UN - UNIDADE | 25,0000 | 78.8900 | 1972.25
7989 | ANEL DE BORRACHA 2JGS PARA ESGOTO DN 600MM | UN - UNIDADE | 3,0000 | 133.4000 | 400.20
7990 | ANEL DE BORRACHA 2JGS PARA ESGOTO DN 700MM | UN - UNIDADE | 20,0000 | 205.0200 | 4100.40
7991 | ANEL DE BORRACHA 2JGS PARA ESGOTO DN 800MM | UN - UNIDADE | 10,0000 | 286.9100 | 2869.10
7999 | TUBO FERRO FUNDIDO DÚCTIL PN10 COM FLANGES PN10 DN 450 MM L= 5,80M - EPOXI VERMELHO | UN - UNIDADE | 2,0000 | 9862.4900 | 19724.98
8000 | TUBO FERRO FUNDIDO DÚCTIL PN10 COM FLANGES PN10 DN 600 MM L= 2,20M - EPOXI VERMELHO | UN - UNIDADE | 1,0000 | 8585.6600 | 8585.66
8001 | ARRUELA DE BORRACHA PARA FLANGE PN10 DN 100MM | UN - UNIDADE | 36,0000 | 4.7006 | 169.22
8002 | TUBO FERRO FUNDIDO DÚCTIL PN10 COM FLANGES PN10 DN 600 MM L= 5,80M - EPOXI VERMELHO | UN - UNIDADE | 2,0000 | 13526.0900 | 27052.18
8003 | TUBO FERRO FUNDIDO DÚCTIL PN10 COM FLANGES PN10 DN 700 MM L= 0,50M - EPOXI VERMELHO | UN - UNIDADE | 1,0000 | 12684.3700 | 12684.37
8004 | TUBO FERRO FUNDIDO DÚCTIL PN10 COM FLANGES PN10 DN 800 MM L= 0,25M - EPOXI VERMELHO | UN - UNIDADE | 1,0000 | 16353.2600 | 16353.26
8005 | TUBO FERRO FUNDIDO DÚCTIL PN10 COM FLANGES PN10 DN 800 MM L= 5,80M - EPOXI VERMELHO | UN - UNIDADE | 2,0000 | 34081.8500 | 68163.70
8011 | TOCO FERRO FUNDIDO DÚCTIL PONTA / FLANGE PN10 DN 600 MM L= 0,50 M - EPOXI VERMELHO | UN - UNIDADE | 2,0000 | 4069.0800 | 8138.16
8018 | TUBO FERRO FUNDIDO DÚCTIL PN10 PONTA / FLANGE PN10 DN 400 MM L= 0,50 M - EPOXI VERMELHO | UN - UNIDADE | 1,0000 | 2623.8100 | 2623.81
8019 | ARRUELA DE BORRACHA PARA FLANGE PN10 DN 150MM | UN - UNIDADE | 62,0000 | 5.8129 | 360.40
8021 | ARRUELA DE BORRACHA PARA FLANGE PN10 DN 250MM | UN - UNIDADE | 147,0000 | 8.3000 | 1220.10
8024 | ARRUELA DE BORRACHA PARA FLANGE PN10 DN 300MM | UN - UNIDADE | 25,0000 | 13.6000 | 340.00
8025 | CURVA 90º FERRO FUNDIDO DÚCTIL FLANGE / FLANGE JGS DN 600 MM – EPOXI VERMELHO | UN - UNIDADE | 1,0000 | 4810.0000 | 4810.00
8026 | ARRUELA DE BORRACHA PARA FLANGE PN10 DN 350MM | UN - UNIDADE | 429,0000 | 22.3700 | 9596.73
8027 | CURVA 90º FERRO FUNDIDO DÚCTIL FLANGE / FLANGE DN 800 MM – EPOXI VERMELHO | UN - UNIDADE | 2,0000 | 8230.0000 | 16460.00
8029 | ARRUELA DE BORRACHA PARA FLANGE PN10 DN 450MM | UN - UNIDADE | 23,0000 | 28.5000 | 655.50
8030 | ARRUELA DE BORRACHA PARA FLANGE PN10 DN 500MM | UN - UNIDADE | 7,0000 | 25.8000 | 180.60
8031 | ARRUELA DE BORRACHA PARA FLANGE PN10 DN 600MM | UN - UNIDADE | 64,0000 | 86.0000 | 5504.00
8032 | TE 90º FERRO FUNDIDO DÚCTIL PN10 COM FLANGES DN 800 MM - EPOXI VERMELHO | UN - UNIDADE | 1,0000 | 11520.0000 | 11520.00
8033 | ARRUELA DE BORRACHA PARA FLANGE PN10 DN 700MM | UN - UNIDADE | 10,0000 | 109.0000 | 1090.00
8034 | ARRUELA DE BORRACHA PARA PN10 DN 800MM | UN - UNIDADE | 30,0000 | 143.0000 | 4290.00
8035 | TE REDUÇÃO FERRO FUNDIDO DÚCTIL PN10 FLANGEADO DN 800 MM X 400 MM - EPOXI VERMELHO | UN - UNIDADE | 1,0000 | 10850.0000 | 10850.00
8040 | TUBO FERRO FUNDIDO DÚCTIL PN10 PONTA / FLANGE PN10 DN 700 MM L= 0,50 M - EPOXI VERMELHO | UN - UNIDADE | 2,0000 | 8384.9700 | 16769.94
8041 | TUBO FERRO FUNDIDO DÚCTIL PN10 PONTA / FLANGE PN10 DN 800 MM L= 1,60 M - EPOXI VERMELHO | UN - UNIDADE | 1,0000 | 13815.7100 | 13815.71
8043 | SOBRE CAPA BANCO CORVIM | UN - UNIDADE | 3,0000 | 616.5000 | 1849.50
8049 | OLEO PARA MOTOR 15W40 | UN - UNIDADE | 8,0000 | 56.8800 | 455.04
8055 | CABO FLEXIVEL 1KV 240 MM² ISOLACAO | UN - UNIDADE | 440,0000 | 170.0000 | 74800.00
8056 | CABO DE ALUMINIO MULTIPLEX QUADRUPLEX 4 X 16MM² | UN - UNIDADE | 485,0000 | 7.9900 | 3875.15
8057 | CABO DE ALUMINIO MULTIPLEX QUADRUPLEX 4 X 25MM² | UN - UNIDADE | 180,0000 | 14.8611 | 2675.00
8058 | CABO DE ALUMINIO MULTIPLEX QUADRUPLEX 4 X 35MM² | UN - UNIDADE | 130,0000 | 19.7308 | 2565.00
8059 | CABO DE ALUMINIO MULTIPLEX QUADRUPLEX 4 X 50MM² | UN - UNIDADE | 400,0000 | 27.7675 | 11107.00
8060 | CABO DE ALUMINIO MULTIPLEX QUADRUPLEX 4 X 75MM² | UN - UNIDADE | 200,0000 | 53.5150 | 10703.00
8062 | CABO DE COBRE NÚ 25MM² | UN - UNIDADE | 150,0000 | 16.2933 | 2444.00
8063 | CABO DE COBRE NÚ 35MM² | UN - UNIDADE | 100,0000 | 16.9900 | 1699.00
8064 | CABO DE COBRE NÚ 50MM² | UN - UNIDADE | 130,0000 | 24.9000 | 3237.00
8071 | ELETRUDUTO PVC RIGIDO ROSCA PRETO 2'' BARRA 3 MTS | M - METRO | 10,0000 | 55.8300 | 558.30
8072 | ELETRUDUTO PVC RIGIDO ROSCA PRETO 4'' BARRA 3 MTS | M - METRO | 15,0000 | 70.3833 | 1055.75
8073 | LUVA DE EMENDA DE COMPRESSAO 240MM | UN - UNIDADE | 75,0000 | 23.8700 | 1790.25
8074 | MASSA PARA CALAFETAR METAL | UN - UNIDADE | 6,0000 | 188.8133 | 1132.88
8076 | TERMINAL DE COMPRESSÃO 120MM² T. ARGOLA | UN - UNIDADE | 344,0000 | 9.3700 | 3223.28
8077 | TERMINAL DE COMPRESSÃO 150MM² T. ARGOLA | UN - UNIDADE | 449,0000 | 12.0700 | 5419.43
8078 | TERMINAL DE COMPRESSÃO 240MM² T. ARGOLA | UN - UNIDADE | 135,0000 | 25.3474 | 3421.90
8079 | ACOPLAMENTO 2P+T INDUSTRIAL 6H 16 AMPERES | UN - UNIDADE | 1,0000 | 25.1500 | 25.15
8092 | CHAVE SECCIONADORA TRIPOLAR FUSIVEL RFW 400, CORRENTE NOMINAL 400A, TENSÃO NOMINAL 690V, COM EIXO PROLONGADOR REF: EC06 COM ACIONAMENTO ROTATIVO EXTERNO REF: EC06 | UN - UNIDADE | 3,0000 | 1868.7700 | 5606.31
8094 | DISJUNTOR TRIPOLAR CAIXA MOLDADA 125A, 25KA/220V, REFERENCIA 11339647 | UN - UNIDADE | 15,0000 | 439.0000 | 6585.00
8096 | DISJUNTOR TIPO DIN BIPOLAR C25A | UN - UNIDADE | 6,0000 | 29.9900 | 179.94
8097 | DISJUNTOR TIPO DIN MONOPOLAR C 25 A | UN - UNIDADE | 3,0000 | 11.9900 | 35.97
8098 | ELO FUSÍVEL 40A TIPO K | UN - UNIDADE | 52,0000 | 8.9900 | 467.48
8100 | QUADRO SOBREPOR TIPO PVC 12/16 CIRCUITOS COM BARRAMENTOS | UN - UNIDADE | 2,0000 | 359.0700 | 718.14
8101 | LAMPADAS LED 48W BIV COR BRANCA FRIA SOQ 4U/E27 | UN - UNIDADE | 187,0000 | 50.5600 | 9454.72
8102 | LAMPADAS LED 16W BIV COR BRANCA FRIA SOQ 4U/E27 | UN - UNIDADE | 338,0000 | 22.0000 | 7436.00
8106 | REFLETOR 500W COR BRANCO FRIO SMG500 BFGS, IP66 | UN - UNIDADE | 3,0000 | 659.9800 | 1979.94
8107 | REFLETOR 150W COR BRANCO FRIO SLR150 BFGS, IP66 | UN - UNIDADE | 80,0000 | 199.0000 | 15920.00
8108 | REFLETOR 100W COR BRANCO FRIO SLR100 RF, IP 66 | UN - UNIDADE | 22,0000 | 107.9900 | 2375.78
8117 | HIDRÔMETRO UNIJATO 3/4" CLASSE "B" RELOJOARIA INCLINADA ÀS 45º, CUPULA DE VIDRO TEMPERADO BASE METÁLICA, LACRE DE SEGURANÇA CONTRA FRAUDES AO MECANISMO INTERNO VAZÃO MÁXIMA DE 1,5M³/H - VAZÃO NOMINAL 0,75M³/H, SEM CONEXÕES. | UN - UNIDADE | 489,0000 | 86.3500 | 42225.15
8138 | VALVULA SUCÇÃO P/POÇO 3" | UN - UNIDADE | 1,0000 | 170.6800 | 170.68
8140 | UNIÃO INTERNA PVC 2" | UN - UNIDADE | 8,0000 | 0.6200 | 4.96
8142 | UNIÃO PVC ROSCAVEL Ø 1/2" | UN - UNIDADE | 240,0000 | 1.5157 | 363.77
8144 | UNIÃO PVC ROSCAVEL Ø 1.1/4" | UN - UNIDADE | 15,0000 | 4.1960 | 62.94
8145 | UNIÃO PVC ROSCAVEL Ø 1" | UN - UNIDADE | 45,0000 | 3.1049 | 139.72
8146 | UNIÃO PVC ROSCAVEL Ø 2.1/2" | UN - UNIDADE | 13,0000 | 14.7615 | 191.90
8147 | UNIÃO PVC ROSCAVEL Ø 2" | UN - UNIDADE | 9,0000 | 10.6900 | 96.21
8148 | UNIÃO PVC ROSCAVEL Ø 3/4" | UN - UNIDADE | 420,0000 | 6.5905 | 2768.00
8149 | UNIÃO PVC ROSCAVEL Ø 3" | UN - UNIDADE | 10,0000 | 26.5280 | 265.28
8150 | UNIÃO PVC SOLDAVEL 20MM | UN - UNIDADE | 130,0000 | 0.4923 | 64.00
8151 | UNIÃO PVC SOLDAVEL 25MM | UN - UNIDADE | 98,0000 | 2.1210 | 207.86
8152 | UNIÃO PVC SOLDAVEL 40MM | UN - UNIDADE | 60,0000 | 6.3455 | 380.73
8156 | TUBO PVC ROSCAVEL Ø 3" X 6M | UN - UNIDADE | 10,0000 | 26.0000 | 260.00
8158 | TUBO PVC P/REV.DE PT C/ENCAIXE PB ROSC. DN 200MM CL REF. L4,0M | UN - UNIDADE | 7,0000 | 324.3200 | 2270.24
8162 | TUBO PVC ROSCAVEL Ø 1.1/2" X 6M | UN - UNIDADE | 6,0000 | 41.9150 | 251.49
8163 | TUBO GALV. ROSC. TN-100 DN 5" X 6M C/ COSTURA | UN - UNIDADE | 28,0000 | 744.6768 | 20850.95
8169 | RODO PLASTICO C/ CABO - 40CM | UN - UNIDADE | 69,0000 | 8.1500 | 562.35
8170 | CESTO PLASTICO TELADO LIXO 12L | UN - UNIDADE | 22,0000 | 4.9300 | 108.46
8171 | PA PEQUENA PARA LIXO C/ CABO | UN - UNIDADE | 103,0000 | 11.4000 | 1174.20
8172 | BALDE PLASTICO 20L | UN - UNIDADE | 9,0000 | 19.8300 | 178.47
8176 | TE DE RED. 90º FOFO P/PBA BBBJE 250 X 50MM | UN - UNIDADE | 1,0000 | 360.0000 | 360.00
8177 | TE DE RED. 90º FOFO P/PVC PBA BBBJE 2GS Ø 250 X 85MM | UN - UNIDADE | 2,0000 | 293.3550 | 586.71
8178 | TE DE RED. 90º GALV.ROSC. Ø 2 X 1.1/4" | UN - UNIDADE | 3,0000 | 20.0500 | 60.15
8180 | TE DE RED. 90º PVC OCRE BBBJE DN 150 X 100MM | UN - UNIDADE | 20,0000 | 92.0100 | 1840.20
8181 | TE DE RED. 90º PVC PBA BBBJE DN 180 X 100MM | UN - UNIDADE | 2,0000 | 119.7050 | 239.41
8183 | TE DE RED. 90º PVC SOLDAVEL 25 X 20MM | UN - UNIDADE | 231,0000 | 0.8783 | 202.88
8188 | TUBO DE CORRER PVCPBA CL 20 BBJE DN 180MM | UN - UNIDADE | 2,0000 | 150.0000 | 300.00
8190 | TE DE REDUÇÃO GALVANIZADO DE 4" X 2" | UN - UNIDADE | 2,0000 | 111.3300 | 222.66
8192 | TE SANITARIO P/ESGOTO 75 X 50MM | UN - UNIDADE | 49,0000 | 5.2000 | 254.80
8193 | TE 90º PVC ROSCAVEL Ø 1.1/2" | UN - UNIDADE | 2800,0000 | 3.3598 | 9407.44
8195 | TE 90º PVC ROSCAVEL Ø 2.1/2" | UN - UNIDADE | 6,0000 | 17.9933 | 107.96
8196 | TE 90º PVC ROSCAVEL Ø 2" | UN - UNIDADE | 9,0000 | 4.9800 | 44.82
8198 | TE 90º PVC ROSCAVEL Ø 3/4 | UN - UNIDADE | 902,0000 | 2.3300 | 2101.66
8199 | TE 90º PVC ROSCAVEL Ø 3" | UN - UNIDADE | 8,0000 | 13.3388 | 106.71
8200 | TE 90º PVC SOLDAVEL 25MM | UN - UNIDADE | 212,0000 | 0.6692 | 141.86
8204 | TE DE REDUCAO 90º PVC PBA DN 100 X 50MM | UN - UNIDADE | 5,0000 | 248.0000 | 1240.00
8205 | TE 90º GALV. ROSCAVEL Ø 2.1/2" | UN - UNIDADE | 5,0000 | 35.3600 | 176.80
8206 | TE 90º PVC LR 25MM X 3/4" | UN - UNIDADE | 10300,0000 | 0.7917 | 8154.50
8208 | TE 90º PVC PBA BBBJE DN 180 X 180MM DE 200 X 200MM | UN - UNIDADE | 1,0000 | 191.3400 | 191.34
8210 | TE 90º PVC ROSCAVEL Ø 1/2" | UN - UNIDADE | 39,0000 | 0.5972 | 23.29
8212 | TE 90º FOFO P/ FºFº C/ FLANGES DN 100 X 100MM | UN - UNIDADE | 1,0000 | 202.7200 | 202.72
8213 | TE 90º GALV. ROSCAVEL Ø 1/2" | UN - UNIDADE | 15,0000 | 0.0440 | 0.66
8214 | TE 90º GALV. ROSCAVEL Ø 1.1/2" | UN - UNIDADE | 5,0000 | 11.0900 | 55.45
8235 | FILTRO DE OLEO WO612 | UN - UNIDADE | 23,0000 | 95.3043 | 2192.00
8238 | FILTRO DE AR COND. AKX35321 | UN - UNIDADE | 1,0000 | 34.0000 | 34.00
8242 | REGISTRO DE ESF. PVC SOLD. DN 25MM C/ BORB FEMEA | UN - UNIDADE | 2726,0000 | 2.7548 | 7509.61
8245 | REGISTRO DE ESFERA EM PVC SOLDAVEL 25MM TIPO VS PN 16 | UN - UNIDADE | 20,0000 | 4.5030 | 90.06
8253 | REDUÇÃO PVC PBA PBJE DN 100 X 75MM | UN - UNIDADE | 28,0000 | 17.6721 | 494.82
8254 | REDUÇÃO PVC PBA PBJE DN 180 X 100MM CL 15 | UN - UNIDADE | 2,0000 | 50.0000 | 100.00
8256 | REDUÇÃO F.DUCTIL P/PVC PBA DN 75MM X 50MM | UN - UNIDADE | 11,0000 | 66.0000 | 726.00
8259 | REGUA PLASTICA GROSSA 30CM ACRILICA | UN - UNIDADE | 42,0000 | 2.5000 | 105.00
8261 | PORTINHOLA PVC PARA VALVULA DE RET DE ESGOTO DN 100MM | UN - UNIDADE | 15,0000 | 1.3000 | 19.50
8263 | PARAFUSO P/ FLANGES C/ PORCA 27MM X 120MM | UN - UNIDADE | 290,0000 | 17.0000 | 4930.00
8265 | MACHO AÇO RAP 3 PEÇAS DORMER 1/4-20 UNIC | UN - UNIDADE | 2,0000 | 46.2800 | 92.56
8266 | MACHO AÇO RAP 3 PEÇAS DORMER 3/8-16 UNIC | UN - UNIDADE | 1,0000 | 52.1800 | 52.18
8267 | MACHO AÇO RAP 3 PEÇAS DORMER 5/16-18 UNIC | UN - UNIDADE | 1,0000 | 49.6500 | 49.65
8268 | MACHO AÇO RAP 3 PEÇAS DORMER 7/16-14 UNIC | UN - UNIDADE | 1,0000 | 65.6300 | 65.63
8270 | LUVA SIMPLES GALV. ROSCAVEL Ø 5" LISA S/ REFORÇO LATERAL | UN - UNIDADE | 5,0000 | 59.0000 | 295.00
8272 | LUVA SIMPLES PVC ROSCAVEL Ø 1.1/2" | UN - UNIDADE | 29,0000 | 1.6976 | 49.23
8273 | LUVA SIMPLES PVC ROSCAVEL Ø 2.1/2" | UN - UNIDADE | 26,0000 | 4.2927 | 111.61
8274 | LUVA SIMPLES PVC ROSCAVEL Ø 3" | UN - UNIDADE | 5,0000 | 3.7820 | 18.91
8279 | LUVA DE RED. PVC SOLD. Ø 110MM X 75MM | UN - UNIDADE | 4,0000 | 12.2500 | 49.00
8281 | LUVA DE RED. PVC SOLD. Ø 75MM X 60MM | UN - UNIDADE | 5,0000 | 4.0500 | 20.25
8282 | LUVA DE TRANS. PVC DEFOFO P/FC BBJE DN 200MM | UN - UNIDADE | 15,0000 | 94.7393 | 1421.09
8283 | LUVA DE TRANS. PVC PBA CL 15 BBJE P/FC DN 125 X 140 | UN - UNIDADE | 5,0000 | 45.2240 | 226.12
8284 | LUVA DE TRAN. PVC PBA CL 20 BBJE P/FC DN 125 X 140MM | UN - UNIDADE | 28,0000 | 46.3600 | 1298.08
8286 | LUVA DE TRANS. PVC PBA CL12/15 P/ DEFOFO DN 160MM DE 150MM | UN - UNIDADE | 69,0000 | 57.2139 | 3947.76
8290 | LACRE POLICARBONATO AZUL ESCURO CORDOALHA DE AÇO - RELIGAÇÃO | UN - UNIDADE | 4000,0000 | 0.9900 | 3960.00
8297 | EXTREMIDADE PVC PBA PF 75MM | UN - UNIDADE | 10,0000 | 0.0720 | 0.72
8298 | EXTREMIDADE PVC PBA PF DN 125MM | UN - UNIDADE | 10,0000 | 58.0000 | 580.00
8304 | CURVA 90º FOFO C/ FLANGE P/ HIDRA. NBR7675 PN10/16 DN 100MM LONGA | UN - UNIDADE | 15,0000 | 339.9400 | 5099.10
8306 | CURVA 45º PVC PBA BBJE DN 75MM | UN - UNIDADE | 10,0000 | 19.1800 | 191.80
8307 | CURVA 45º PVC PBA PBJE DN 180MM | UN - UNIDADE | 2,0000 | 129.1300 | 258.26
8311 | CRUZETA PVC PBA BBBJE DN 100 X 100MM NBR 5647 | UN - UNIDADE | 90,0000 | 46.0128 | 4141.15
8317 | CRUZETA DE REDUÇÃO PVC PBA BB JEI DN 125 X 100MM DE 140 X 110MM | UN - UNIDADE | 2,0000 | 100.0000 | 200.00
8320 | CRUZETA DE REDUÇÃO PVC PBA BBBJE DE 140 X 75MM | UN - UNIDADE | 1,0000 | 109.0500 | 109.05
8321 | CRUZETA DE REDUÇÃO PVC PBA BBBJE DE 100 X 50MM | UN - UNIDADE | 108,0000 | 35.0841 | 3789.08
8323 | CRUZETA DE REDUÇÃO PVC PBA BBBJE DE 100 X 75MM | UN - UNIDADE | 13,0000 | 37.7669 | 490.97
8329 | CRUZETA DE REDUÇÃO PVC PBA BBBJE DE 180 X 125MM | UN - UNIDADE | 1,0000 | 149.5000 | 149.50
8332 | CRUZETA DE REDUÇÃO 90º PVC PBA BB JE DN 140 X 50MM DE 160MM | UN - UNIDADE | 4,0000 | 120.0000 | 480.00
8335 | CRUZETA DE REDUÇÃO 90º PVC PBA BB JE DN 125 X 75MM DE 140MM | UN - UNIDADE | 2,0000 | 150.0000 | 300.00
8336 | CRUZETA DE REDUÇÃO 90º PVC PBA BB JE DN 125 X 50MM DE 140MM | UN - UNIDADE | 2,0000 | 140.0000 | 280.00
8337 | CRUZETA DE REDUÇÃO 90º PVC PBA 2B X 2P JE DN 180 X 140MM | UN - UNIDADE | 2,0000 | 144.0000 | 288.00
8342 | COTOVELO DE REDUÇÃO 90º PVC SOLDAVEL 25 X 20MM | UN - UNIDADE | 10,0000 | 0.3800 | 3.80
8344 | COTOVELO/JOELHO 45º PVC SOLDAVEL 25MM | UN - UNIDADE | 435,0000 | 0.5000 | 217.50
8352 | CONTATO PARA CONTATOR 3TB 44 CAIXA COM 6 UNIDADES | UN - UNIDADE | 4,0000 | 290.5000 | 1162.00
8358 | CLIPS ZINCADO Ø 3/8" PARA CABO DE AÇO | UN - UNIDADE | 10,0000 | 1.2290 | 12.29
8361 | CLIPS ZINCADO Ø 1/4" PARA CABO DE AÇO | UN - UNIDADE | 2,0000 | 0.4000 | 0.80
8363 | BUCHA DE REDUÇÃO PVC SOLDAVEL LONGA 75 X 50MM | UN - UNIDADE | 35,0000 | 2.5697 | 89.94
8365 | CABEÇOTE PARA REGISTROFOFO COM FURO 34 X 34MM | UN - UNIDADE | 5,0000 | 6.0000 | 30.00
8368 | CABEÇOTE PARA REGISTROFOFO COM FURO 18 X 20MM | UN - UNIDADE | 2,0000 | 4.0000 | 8.00
8373 | BUCHA DE REDUÇÃO PVC SOLDAVEL CURVA 40 X 32MM | UN - UNIDADE | 1,0000 | 0.3500 | 0.35
8374 | BUCHA DE REDUÇÃO PVC SOLDAVEL CURVA 75 X 60MM | UN - UNIDADE | 13,0000 | 3.5785 | 46.52
8375 | BUCHA DE REDUÇÃO PVC SOLDAVEL CURVA 85 X 75MM | UN - UNIDADE | 12,0000 | 2.1400 | 25.68
8377 | BUCHA DE REDUÇÃO PVC SOLDAVEL LONGA 110 X 75MM | UN - UNIDADE | 100,0000 | 29.0000 | 2900.00
8378 | BUCHA DE REDUÇÃO PVC SOLDAVEL LONGA 30 X 20MM | UN - UNIDADE | 30,0000 | 0.3200 | 9.60
8379 | BUCHA DE REDUÇÃO PVC SOLDAVEL LONGA 40 X 20CM | UN - UNIDADE | 15,0000 | 0.4600 | 6.90
8384 | BUCHA DE REDUÇÃO PVC SOLDAVEL LONGA 60 X 40CM | UN - UNIDADE | 6,0000 | 2.5083 | 15.05
8389 | BUCHA DE REDUÇÃO PVC ROSCAVEL Ø 1 1/2 X 1 1/4" | UN - UNIDADE | 30,0000 | 0.5400 | 16.20
8391 | BUCHA DE REDUÇÃO PVC ROSCA Ø 2 X 1.1/2" | UN - UNIDADE | 158,0000 | 1.1714 | 185.08
8393 | BUCHA DE REDUÇÃO PVC ROSCA Ø 3/4 X 1/2" | UN - UNIDADE | 1640,0000 | 0.2333 | 382.62
8394 | BUCHA DE REDUÇÃO PVC ROSCAVEL Ø 1.1/2 X 3/4" | UN - UNIDADE | 4,0000 | 1.8925 | 7.57
8397 | BUCHA DE REDUÇÃO PVC ROSCAVEL Ø 2 1/2 X 1 1/2" | UN - UNIDADE | 1,0000 | 4.6900 | 4.69
8398 | BUCHA DE REDUÇÃO PVC ROSCAVEL Ø 2 1/2 X 1 1/4" | UN - UNIDADE | 10,0000 | 4.6400 | 46.40
8400 | BUCHA DE REDUÇÃO PVC ROSCAVEL Ø 2 X 1 1/4" | UN - UNIDADE | 17,0000 | 1.4800 | 25.16
8404 | BUCHA DE REDUÇÃO PVC ROSCAVEL Ø 3" X 2" | UN - UNIDADE | 6,0000 | 5.7600 | 34.56
8405 | BUCHA DE REDUÇÃO PVC ROSCAVEL Ø 4" X 3" | UN - UNIDADE | 6,0000 | 6.8400 | 41.04
8410 | BOBINA AUXILIAR 220V P/ CONTATOR LC1 F500 REF: LX1-FK220 | UN - UNIDADE | 1,0000 | 1485.5600 | 1485.56
8416 | BARRA ROSCADA 7/8" POLIDO 1 | UN - UNIDADE | 5,0000 | 19.0000 | 95.00
8418 | BASE P/ FUSIVEL UNIPOLAR NH-00 | UN - UNIDADE | 3,0000 | 16.5200 | 49.56
8419 | BASE P/ FUSIVEL UNIPOLAR NH-01 | UN - UNIDADE | 3,0000 | 58.1600 | 174.48
8420 | ARRUELA DE BORRACHA P/ FLANGE PN 10 DN 80MM | UN - UNIDADE | 110,0000 | 3.8417 | 422.59
8428 | ARRUELA DE BOR P/ FLANGE PN 10 Ø 400MM | UN - UNIDADE | 227,0000 | 8.8577 | 2010.69
8430 | ARRUELA DE BORRACHA P/ FLANGE PN 10 DN 50MM | UN - UNIDADE | 60,0000 | 1.8998 | 113.99
8431 | ANEL DE BOR QUAD P/J GIBAULT Ø 450MM | UN - UNIDADE | 5,0000 | 28.4460 | 142.23
8434 | ANEL DE BORRACHA P/ ACOPLAMENTO MORMEX - GR 128 | UN - UNIDADE | 1,0000 | 55.0000 | 55.00
8435 | ANEL DE BORRACHA P/ ACOPLAMENTO MORMEX - GR 148 | UN - UNIDADE | 1,0000 | 70.0000 | 70.00
8436 | ANEL DE BOR PVC DEFOFO DN 300MM | UN - UNIDADE | 20,0000 | 19.2080 | 384.16
8437 | ANEL DE BOR PVC PBA DN 180 DE 200MM | UN - UNIDADE | 154,0000 | 3.1895 | 491.18
8438 | ANEL DE BOR PVC PBA DN 220 | UN - UNIDADE | 32,0000 | 3.6328 | 116.25
8443 | ANEL DE BOR QUAD P/J GIBAULT Ø 150MM | UN - UNIDADE | 20,0000 | 2.3620 | 47.24
8444 | ANEL DE BOR QUAD P/J GIBAULT Ø 200MM | UN - UNIDADE | 11,0000 | 7.0436 | 77.48
8445 | ANEL DE BOR QUAD P/J GIBAULT Ø 250MM | UN - UNIDADE | 80,0000 | 13.8860 | 1110.88
8446 | ANEL DE BOR QUAD P/J GIBAULT Ø 350MM | UN - UNIDADE | 6,0000 | 15.2517 | 91.51
8447 | ANEL DE BOR QUAD P/J GIBAULT Ø 400MM | UN - UNIDADE | 28,0000 | 17.1275 | 479.57
8450 | ANEL DE BORRACHA PARA TUBO PVC DEFOFO DN 100MM | UN - UNIDADE | 70,0000 | 3.2810 | 229.67
8451 | ANEL DE BOR PVC DEFOFO DN 150MM | UN - UNIDADE | 367,0000 | 3.9255 | 1440.65
8452 | ANEL DE BOR PVC DEFOFO DN 200MM | UN - UNIDADE | 257,0000 | 4.3311 | 1113.08
8453 | ANEL DE BOR PVC DEFOFO DN 250 | UN - UNIDADE | 189,0000 | 9.8917 | 1869.53
8454 | ANEL DE BOR AJE PN 10 P/FOFO 75MM | UN - UNIDADE | 90,0000 | 1.0000 | 90.00
8457 | ADAPTADOR PVC LR DN 20MM X 1/2 CFE.NBR 5648 | UN - UNIDADE | 4442,0000 | 0.1488 | 660.94
8463 | ADAPTADOR PVC PBA JE BOL/ROS DN 50MM | UN - UNIDADE | 7,0000 | 8.4800 | 59.36
8465 | ADAPTADOR PVC PBA P/FC PBJE DN 125MM | UN - UNIDADE | 4,0000 | 34.1300 | 136.52
8466 | ADAPTADOR PVC PBA P/FC PBJE DN 60MM DE 75MM | UN - UNIDADE | 5,0000 | 8.1500 | 40.75
8470 | ADAPTADOR PVC PBA PTA/ROSC Ø 60MM X 2" | UN - UNIDADE | 3,0000 | 7.1100 | 21.33
8471 | ADAPTADOR PVC PTºVFORT 110 X BSA ESG. COND. SERIE "R" 101,6MM | UN - UNIDADE | 4950,0000 | 3.9000 | 19305.00
8474 | ADUELA DE CONCR. P/ POÇO ESGOTO 500 X 1000MM | UN - UNIDADE | 35,0000 | 129.0000 | 4515.00
8570 | CRUZETA DE REDUÇÃO PVC PBA BBBJE DN 75 X 50MM | UN - UNIDADE | 74,0000 | 27.5581 | 2039.30
8574 | CRUZETA PVC PBA BBBJE DN 50 X 50MM NBR 5647 | UN - UNIDADE | 995,0000 | 21.5384 | 21430.70
8626 | REGISTRO DE DERIVAÇÃO TAP 1" BSPT X 1.1/4 | UN - UNIDADE | 10,0000 | 428.0000 | 4280.00
8695 | CURVA 90º PVC PBA PBJE DN 100MM NBR 5648 | UN - UNIDADE | 48,0000 | 46.1400 | 2214.72
8729 | TE 90º FOFO JTAS FLANGE DN 150MM REV. TINTA BETUMINOSA | UN - UNIDADE | 1,0000 | 482.0000 | 482.00
8826 | ARRUELA DE PRESSAO ZINCADA 1/2 | UN - UNIDADE | 100,0000 | 1.3035 | 130.35
8832 | TERMINAL MANG HID FJ 90G 16-16 | UN - UNIDADE | 2,0000 | 70.0000 | 140.00
8836 | MANGUEIRA HID R2AT 08 IMPORT | M - METRO | 29,4000 | 40.0000 | 1176.00
8843 | LIMPADOR PARABRISA | UN - UNIDADE | 1,0000 | 157.5000 | 157.50
8854 | OLEO TRANSMISSAO 10W 30 | UN - UNIDADE | 1,0000 | 598.5000 | 598.50
8927 | FILTRO DE COMBUSTÍVEL – FIAT STRADA – CABINE ESTENDIDA 1.4 FIRE 2011 | UN - UNIDADE | 1,0000 | 108.0000 | 108.00
9006 | NIPPODINE DGC 30, LOCAO ANTISSEPTICA DE HIGIENIZACAO CORPORAL- GL 05 LT | UN - UNIDADE | 8,0000 | 799.0000 | 6392.00
9029 | CARBURADOR | UN - UNIDADE | 1,0000 | 268.2000 | 268.20
9030 | TERM MANGUEIRA HID FJ 90G 08-08 | UN - UNIDADE | 4,0000 | 19.9550 | 79.82
9032 | MANGUEIRA HID R2 08 | M - METRO | 14,9000 | 44.9624 | 669.94
9142 | DOBRADICA 4, POLIDA REFORCADA | UN - UNIDADE | 2,0000 | 7.0000 | 14.00
9152 | KIT MANGUEIRA AR-CAMINHAO | UN - UNIDADE | 2,0000 | 32.1750 | 64.35
9153 | APARABARRO (PAR) | UN - UNIDADE | 3,0000 | 132.4500 | 397.35
9154 | EMENDA 8/8 | UN - UNIDADE | 1,0000 | 6.3500 | 6.35
9156 | CAPA PRENSAVEL 1/2 | UN - UNIDADE | 36,0000 | 30.8600 | 1110.96
9173 | FILTRO DIESEL | UN - UNIDADE | 4,0000 | 118.3275 | 473.31
9208 | ARRUELA DE PRESSAO ZINCADZA 3/8 | UN - UNIDADE | 81,0000 | 1.6668 | 135.01
9233 | COLUNA DE FERRO CA-50 COM ESPESSURA 5/16 - 7CM X 14CM X 6M | UN - UNIDADE | 18,0000 | 130.4700 | 2348.46
9279 | POLICLORETO DE ALUMÍNIO (PAC), COAGULANTE INORGÂNICO CATIÔNICO POLIMERIZADO E BALANCEADO DE SAIS DE ALUMÍNIO, COMPL. SOLÚVEL EM ÁGUA, UTILIZADO PARA FORMAÇÃO DE FLOCOS GRANDES RÍGIDOS E PESADOS, QUE ACELEREM A VEL. DE DECANTAÇÃO, COTA RESERVADA 25% | KG - QUILOGRAMA | 78256,0000 | 1.9000 | 148686.40
9294 | SOFT STARTER SSW07 130A T5 SZ 220/380V | UN - UNIDADE | 3,0000 | 4312.1400 | 12936.42
9296 | SOFT STARTER 61A 3 WEG SSW07 0061 T5SZ 61A 220/380V | UN - UNIDADE | 1,0000 | 2848.4100 | 2848.41
9300 | CABO SHILDADO 3X1 MM MALHA DE COBRE | M - METRO | 670,0000 | 13.6161 | 9122.80
9302 | LUVA DE EMENDA DE COMPRESSÃO 35MM | UN - UNIDADE | 288,0000 | 2.6700 | 768.96
9304 | LUVA DE EEMENDA DE COMPRESSÃO 70 | UN - UNIDADE | 50,0000 | 8.2000 | 410.00
9305 | LUVA DE EMENDA DE COMPRESSÃO DE 95MM | UN - UNIDADE | 256,0000 | 7.7300 | 1978.88
9309 | CABO DE COBRE 4 MM², PRETO, ANTI-CHAMA 0,6/1,0 KV | M - METRO | 100,0000 | 4.0000 | 400.00
9310 | CABO DE COBRE 4 MM², AZUL, ANTI-CHAMA 0,6/1,0 KV | M - METRO | 100,0000 | 4.0000 | 400.00
9316 | CABO DE COBRE 120 MM², AZUL, ANTI-CHAMA 0,6/1,0 KV | M - METRO | 96,0000 | 93.5000 | 8976.00
9317 | CABO DE COBRE 120 MM², VERDE, ANTI-CHAMA 0,6/1,0 KV | M - METRO | 78,0000 | 93.5000 | 7293.00
9320 | CORDOALHA DE COBRE NU 50 MM² | M - METRO | 100,0000 | 44.7000 | 4470.00
9321 | LUMINÁRIA INDUSTRIAL LED MINIMO 120W COMPLETA TIPO HIGH BAY PARA GALPÃO | UN - UNIDADE | 61,0000 | 319.4000 | 19483.40
9322 | CABO UNIPOLAR (COBRE) 2,5 MM² | M - METRO | 100,0000 | 1.8000 | 180.00
9326 | KIT HIGIENIZACAO VEICULAR | UN - UNIDADE | 1,0000 | 134.7000 | 134.70
9327 | MANGUEIRA DE SUCCAO LARANJA 150MM 6" | M - METRO | 10,0000 | 337.0000 | 3370.00
9411 | TE DE RED. 90º FOFO P/ FºFº C/ FLANGES 150 X 100MM | UN - UNIDADE | 2,0000 | 370.0000 | 740.00
9412 | TE DE RED. 90º FOFO C/ FLANGES 75 X 50MM | UN - UNIDADE | 2,0000 | 207.0000 | 414.00
9413 | TE DE RED. 90º FOFO P/ PBA BBBJE 100 X 50MM | UN - UNIDADE | 3,0000 | 96.7000 | 290.10
9449 | TUBO POLIETILENO DN 20MM X 2,3MM - BOBINA COM 100M AZUL | UN - UNIDADE | 168,0000 | 398.0000 | 66864.00
9452 | CURVA 45º PVC PBA JE DN 75MM | UN - UNIDADE | 35,0000 | 46.9400 | 1642.90
9454 | CURVA 90º PVC PBA JE DN 50MM | UN - UNIDADE | 501,0000 | 52.6973 | 26401.37
9467 | MANGUEIRA HID R2AT 04 | M - METRO | 17,9200 | 26.3449 | 472.10
9484 | MANGUEIRA DE COMBUSTIVEL | UN - UNIDADE | 1,0000 | 553.5000 | 553.50
9496 | JOGO AMORTECEDOR VEICULAR | UN - UNIDADE | 2,0000 | 406.6200 | 813.24
9507 | TINTA ESMALTE SINTETICO VERDE FOLHA 3,6LT | UN - UNIDADE | 25,0000 | 99.9000 | 2497.50
9519 | REGUA EM ALUMINIO PARA PEDREIRO FRISADA REFORCADA 1KG 02MT | UN - UNIDADE | 4,0000 | 30.0400 | 120.16
9522 | REUCACAO PVC PBA PBJE DN 75 X 50MM, CONFORME NBR - 5647 | UN - UNIDADE | 10,0000 | 12.0100 | 120.10
9614 | TUBO FOFO FLANGE/FLANGE PN10 DN 200MM L= 5,80M | UN - UNIDADE | 3,0000 | 4471.7300 | 13415.19
9660 | ARRUELA DE BORRACHA PARA FLANGE PN10 DN 200MM | UN - UNIDADE | 20,0000 | 7.7800 | 155.60
9686 | TERMINAL MANGUEIRA HID MN 12-12 | UN - UNIDADE | 12,0000 | 25.0000 | 300.00
9716 | KIT UNIVERSAL, SISTEMA DUAL PARA CAIXA ACOPLADA | UN - UNIDADE | 9,0000 | 148.0100 | 1332.09
9721 | JOGO REPARO MOTOR (SEAL KIT) | UN - UNIDADE | 2,0000 | 524.0700 | 1048.14
9729 | FILTRO DE AR EXTERNO VW | UN - UNIDADE | 1,0000 | 159.7500 | 159.75
9733 | MANGUEIRA HID R2AT 16 IMPORT | M - METRO | 2,1500 | 90.0000 | 193.50
9734 | TERMINAL MANGUEIRA HID FJ 12-16 | UN - UNIDADE | 2,0000 | 40.0000 | 80.00
9748 | PORCA SEXTAVADA 7/8 CHV 1.5/16 PL | UN - UNIDADE | 15,0000 | 6.5267 | 97.90
9749 | ARRUELA DE PRESSAO 7/8 PL | UN - UNIDADE | 10,0000 | 6.5270 | 65.27
9754 | MANGUEIRA AUTO TANK 38,0MM - 1.1/2 | M - METRO | 1,0000 | 81.0000 | 81.00
9779 | ELEMENTO FILTRO AR SECUNDARIO RETRO | UN - UNIDADE | 4,0000 | 191.3500 | 765.40
9782 | BLOCO DE NOTIFICA DE INFRACAO | UN - UNIDADE | 32,0000 | 24.6000 | 787.20
9821 | INVERSOR DE FREQUENCIA COM TENCAO 690V E CORRENTE ELETRICA MINIMA 280A REFERENCIA CFW110289T6OYZ | UN - UNIDADE | 1,0000 | 102966.0000 | 102966.00
9822 | FUSIVEL NH3 ULTRA RAPIDO 900A 690V 100KA | UN - UNIDADE | 15,0000 | 502.3000 | 7534.50
9824 | FUSIVEL ULTRA RAPIDO NH AR FNH00-200K-A WEG | UN - UNIDADE | 10,0000 | 110.1800 | 1101.80
9825 | SENSOR INDUTIVO, CILÍNDRICO, CORPO METÁLICO NA/NF M18 10A 30VCC PNP WEG SL8-18G1LP2 | UN - UNIDADE | 1,0000 | 142.2800 | 142.28
9826 | TRANSMISSOR DE PRESSÃO, MBS 1700, 0.00 BAR - 6.00 BAR, 0.00 PSI - 87.02 PSI REFERÊNCIA DANFOS 060G6100 | UN - UNIDADE | 13,0000 | 570.9400 | 7422.22
9827 | LUVA DE EMENDA DE COMPRESSÃO 50MM | UN - UNIDADE | 291,0000 | 4.2400 | 1233.84
9829 | CABO CONTROLE 10 VIAS 750V FLEXÍVEL NUMERADO 10X1,0 MM | M - METRO | 290,0000 | 12.0400 | 3491.60
9831 | FILTRO DE AR CONDICIONADO RETROESCAVADEIRA | UN - UNIDADE | 4,0000 | 146.1700 | 584.68
9833 | TERM MANGUEIRA HID FJ 90G 08-06 | UN - UNIDADE | 2,0000 | 22.0000 | 44.00
9839 | PLUG FEMEA 3 POLOS | UN - UNIDADE | 1,0000 | 64.8000 | 64.80
9843 | TINTA ACRÍLICA PARA PISO CINZA 18L - MARCA: CORAL, MAXVINIL E SUVINIL. | UN - UNIDADE | 27,0000 | 210.0000 | 5670.00
9844 | TINTA ESMALTE SINTÉTICO BRANCO NEVE 3,6L - MARCA: CORAL, MAXVINIL E SUVINIL. | UN - UNIDADE | 19,0000 | 95.0000 | 1805.00
9851 | DISCO DE CORTE REFRATARIO 350MM (ASFALTO) | UN - UNIDADE | 32,0000 | 109.9300 | 3517.76
9852 | TRIPE DE ALUMINIO | UN - UNIDADE | 1,0000 | 710.0000 | 710.00
9881 | JOGO DE PALHETA | UN - UNIDADE | 16,0000 | 98.1000 | 1569.60
9906 | TERMINAL MANG HID FG METRICA FA 24 - 08 RETO | UN - UNIDADE | 1,0000 | 24.0000 | 24.00
9907 | TERMINAL MANGUEIRA HID FG METRICA FA90 24-08 | UN - UNIDADE | 1,0000 | 24.3000 | 24.30
9908 | MANGUEIRA HID R2AT 10 | M - METRO | 1,7500 | 172.8000 | 302.40
9910 | TERMINAL MANGUEIRA HID MJ 12-10 | UN - UNIDADE | 1,0000 | 20.0000 | 20.00
9914 | TUBO DE ACO 1,5X50X50 #16 - 13,75KG | UN - UNIDADE | 2,0000 | 249.0900 | 498.18
9926 | CURVA 90° COM BOLSAS E JUNTA ELÁSTICA JGS DN80MM | UN - UNIDADE | 11,0000 | 209.1264 | 2300.39
9927 | CURVA 90° COM BOLSAS E JUNTA ELÁSTICA JGS DN100MM | UN - UNIDADE | 33,0000 | 226.9221 | 7488.43
9928 | CURVA 90° COM BOLSAS E JUNTA ELÁSTICA JGS DN150MM | UN - UNIDADE | 16,0000 | 366.0400 | 5856.64
9929 | CURVA 90° COM BOLSAS E JUNTA ELÁSTICA JGS DN200MM | UN - UNIDADE | 19,0000 | 648.1100 | 12314.09
9930 | CURVA 90° COM BOLSAS E JUNTA ELÁSTICA JGS DN300MM | UN - UNIDADE | 47,0000 | 1388.2366 | 65247.12
9932 | LULUVA COM BOLSAS E JUNTA ELÁSTICA JGS DN100MM | UN - UNIDADE | 35,0000 | 189.8049 | 6643.17
9933 | LUVA COM BOLSAS E JUNTA ELÁSTICA JGS DN150MM | UN - UNIDADE | 15,0000 | 308.9900 | 4634.85
9938 | LUVA COM BOLSAS E JUNTA ELÁSTICA JGS DN400MM | UN - UNIDADE | 1,0000 | 1340.3600 | 1340.36
9939 | TÊ DE REDUÇÃO COM BOLSAS E JUNTA ELÁSTICA JGS DN100X80MM | UN - UNIDADE | 15,0000 | 313.5447 | 4703.17
9940 | TÊ DE REDUÇÃO COM BOLSAS E JUNTA ELÁSTICA JGS DN150X100MM | UN - UNIDADE | 39,0000 | 503.1423 | 19622.55
9941 | TÊ DE REDUÇÃO COM BOLSAS E JUNTA ELÁSTICA JGS DN200X150MM | UN - UNIDADE | 18,0000 | 845.7994 | 15224.39
9942 | TÊ DE REDUÇÃO COM BOLSAS E JUNTA ELÁSTICA JGS DN250X200MM | UN - UNIDADE | 8,0000 | 1151.9600 | 9215.68
9943 | TÊ DE REDUÇÃO COM BOLSAS E JUNTA ELÁSTICA JGS DN300X200MM | UN - UNIDADE | 10,0000 | 1487.8500 | 14878.50
9944 | TÊ DE REDUÇÃO COM BOLSAS E JUNTA ELÁSTICA JGS DN350X200MM | UN - UNIDADE | 2,0000 | 2260.8500 | 4521.70
9945 | TÊ DE REDUÇÃO COM BOLSAS E JUNTA ELÁSTICA JGS DN400X300MM | UN - UNIDADE | 4,0000 | 2626.8900 | 10507.56
9946 | EXTREMIDADE FLANGE E PONTA PARA JUNTAS JGS E JTI DN80MM | UN - UNIDADE | 10,0000 | 186.9000 | 1869.00
9947 | EXTREMIDADE FLANGE E PONTA PARA JUNTAS JGS E JTI DN100MM | UN - UNIDADE | 25,0000 | 216.1000 | 5402.50
9948 | EXTREMIDADE FLANGE E PONTA PARA JUNTAS JGS E JTI DN150MM | UN - UNIDADE | 12,0000 | 315.0000 | 3780.00
9949 | EXTREMIDADE FLANGE E PONTA PARA JUNTAS JGS E JTI DN200MM | UN - UNIDADE | 10,0000 | 374.5000 | 3745.00
9950 | EXTREMIDADE FLANGE E PONTA PARA JUNTAS JGS E JTI DN300MM | UN - UNIDADE | 3,0000 | 757.0000 | 2271.00
9951 | TE RED BBF JTI K7 PN10 DN150X150X100MM - MONTAGEM VENTOSA | UN - UNIDADE | 4,0000 | 895.3000 | 3581.20
9952 | TE RED BBF JTI K7 PN10 DN200X200X100MM - MONTAGEM VENTOSA | UN - UNIDADE | 3,0000 | 1546.1000 | 4638.30
9954 | TE RED BBF JTI K7 PN10 DN300X300X100MM - MONTAGEM VENTOSA | UN - UNIDADE | 4,0000 | 2173.7000 | 8694.80
9956 | TE RED BBF JTI K7 PN10 DN400X400X100MM - MONTAGEM VENTOSA | UN - UNIDADE | 5,0000 | 3165.0000 | 15825.00
9958 | VÁLVULA DE GAVETA C/ BOLSAS E CUNHA DE BORRACHA P/ TUBOS DE FERRO DÚCTIL C/ CABEÇOTE EURO 25 DN100MM | UN - UNIDADE | 2,0000 | 721.1900 | 1442.38
9959 | VÁLVULA DE GAVETA C/ BOLSAS E CUNHA DE BORRACHA P/ TUBOS DE FERRO DÚCTIL C/ CABEÇOTE EURO 25 DN150MM | UN - UNIDADE | 11,0000 | 1205.9900 | 13265.89
9960 | VÁLVULA DE GAVETA C/ BOLSAS E CUNHA DE BORRACHA P/ TUBOS DE FERRO DÚCTIL C/ CABEÇOTE EURO 25 DN200MM | UN - UNIDADE | 5,0000 | 2091.4500 | 10457.25
9961 | VÁLVULA DE GAVETA C/ BOLSAS E CUNHA DE BORRACHA P/ TUBOS DE FERRO DÚCTIL C/ CABEÇOTE EURO 25 DN250MM | UN - UNIDADE | 5,0000 | 3020.9800 | 15104.90
9962 | VÁLVULA DE GAVETA C/ BOLSAS E CUNHA DE BORRACHA P/ TUBOS DE FERRO DÚCTIL C/ CABEÇOTE EURO 25 DN300MM | UN - UNIDADE | 4,0000 | 4531.4600 | 18125.84
9963 | VÁLVULA DE GAVETA C/ BOLSAS E CUNHA DE BORRACHA P/ TUBOS DE FERRO DÚCTIL C/ CABEÇOTE EURO 25 DN350MM | UN - UNIDADE | 1,0000 | 9944.3800 | 9944.38
9964 | VÁLVULA DE GAVETA C/ BOL300S E CUNHA DE BORRACHA P/ TUBOS DE FERRO DÚCTIL C/ CABEÇOTE EURO 25 DN400MM | UN - UNIDADE | 2,0000 | 13678.5300 | 27357.06
9965 | VÁLVULA DE GAVETA C/ BOLSAS E CUNHA DE BORRACHA P/ TUBOS DE FERRO DÚCTIL C/ VOLANTE EURO 25 DN80MM | UN - UNIDADE | 6,0000 | 552.9100 | 3317.46
9966 | VÁLVULA DE GAVETA C/ BOLSAS E CUNHA DE BORRACHA P/ TUBOS DE FERRO DÚCTIL C/ VOLANTE EURO 25 DN100MM | UN - UNIDADE | 20,0000 | 721.1900 | 14423.80
9967 | VÁLVULA DE GAVETA C/ BOLSAS E CUNHA DE BORRACHA P/ TUBOS DE FERRO DÚCTIL C/ VOLANTE EURO 25 DN150MM | UN - UNIDADE | 4,0000 | 1205.9900 | 4823.96
9968 | VÁLVULA DE GAVETA C/ BOLSAS E CUNHA DE BORRACHA P/ TUBOS DE FERRO DÚCTIL C/ VOLANTE EURO 25 DN200MM | UN - UNIDADE | 2,0000 | 2091.4500 | 4182.90
9969 | VÁLVULA DE GAVETA C/ BOLSAS E CUNHA DE BORRACHA P/ TUBOS DE FERRO DÚCTIL C/ VOLANTE EURO 25 DN300MM | UN - UNIDADE | 2,0000 | 4535.4700 | 9070.94
9970 | VALVULA DE GAVETA C/ FLANGES CUNHA DE BORRACHA C/ VOLANTE PN10 DN100MM - MONTAGEM VENTOSA | UN - UNIDADE | 2,0000 | 925.5200 | 1851.04
9976 | MACROMEDIDOR DE VAZÃO CLAMP-ON DN50MM Á DN500MM | UN - UNIDADE | 1,0000 | 9844.0000 | 9844.00
9986 | FILTRO DE AR C37480 | UN - UNIDADE | 1,0000 | 41.8500 | 41.85
9989 | ARLA | UN - UNIDADE | 71,0000 | 88.0986 | 6255.00
10003 | TE ESGOTO SANITARIO PVC SERIE NORMAL 100 X 100MM | UN - UNIDADE | 842,0000 | 19.0000 | 15998.00
10004 | SELIM PVC, COM TRAVA, JE, 90 GRAUS, DN 150 X 100 MM, PARA REDE COLETORA ESGOTO (NBR 10569) | UN - UNIDADE | 838,0000 | 22.9800 | 19257.24
10007 | TAMPAO FOFO SIMPLES COM BASE, CLASSE D400 CARGA MAX 40 T, REDONDO TAMPA 600 MM, REDE PLUVIAL/ESGOTO | UN - UNIDADE | 46,0000 | 390.0000 | 17940.00
10032 | FILTRO LUBRIFICANTE P/ CAMINHAO | UN - UNIDADE | 1,0000 | 198.0000 | 198.00
10044 | HIDRÔMETRO MONOJATO CLASSE B Ø3/4" COM VISOR INCLINADO 45°, COM CÚPULA DE VIDRO, VAZÃO NOMINAL DE 0,75M³/H E VAZÃO MÁXIMA DE 1,50M³/H CONFORME PORTARIA IMETRO 246 LEITURA DIRETA, INCLUSIVE COM A INSCRIÇÃO SANEAR NA CARCAÇA DE AMBOS OS LADOS E A LOGO | UN - UNIDADE | 603,0000 | 74.4613 | 44900.17
10046 | TE COM BOLSA PBA FERRO FUNDIDO 50MM X 50MM | UN - UNIDADE | 2,0000 | 170.0000 | 340.00
10048 | VENTOSA PN10 DN 100MM, TRIPLICE FUNCAO DE ALTA CAPACIDADE, TIPO DE FIXAÇÃO FLANGE | UN - UNIDADE | 1,0000 | 1572.3000 | 1572.30
10057 | REGISTRO FERRO FUNDIDO CHATO COM FLANGES E VOLANTE DN 50 MM | UN - UNIDADE | 2,0000 | 467.9400 | 935.88
10077 | CURVA LONGA 90° PVC PBA JEI DN 50 X 50 MM | UN - UNIDADE | 71,0000 | 45.4100 | 3224.11
10090 | CURVA 45° FERRO FUNDIDO PARA PVC DEFOFO BB JUNTA ELASTICA DN 200MM | UN - UNIDADE | 2,0000 | 606.0000 | 1212.00
10091 | CURVA 45º FERRO FUNDIDO FLANGE /FLANGE DN 200MM | UN - UNIDADE | 12,0000 | 694.0000 | 8328.00
10097 | REDUÇÃO FERRO FUNDIDO PONTA/BOLSA JGS DN 200 X 150 MM | UN - UNIDADE | 1,0000 | 408.0000 | 408.00
10101 | TAMPÃO ARTICULADO FERRO FUNDIDO PARA HIDRANTES TD19 L 33 X 33MM | UN - UNIDADE | 3,0000 | 347.0000 | 1041.00
10176 | HIPOCLORITO DE SÓDIO 12% - CARACTERÍSTICA: FÓRMULA MOLECULAR NACLO = PESO MOLECULAR 74,45 G/MOL; APARÊNCIA E ODOR – LÍQUIDO AMARELO ESVERDEADO COM ODOR CARACTERÍSTICO; PH 10 A 14; CLORO ATIVO MÍNIMO >=12% EM PESO; SOLUBILIDADE EM ÁGUA – SOLÚVEL | KG - QUILOGRAMA | 1440,0000 | 2.4480 | 3525.12
10182 | ARRUELA LISA POLIDA 20MM | UN - UNIDADE | 7,0000 | 0.7500 | 5.25
10189 | LUVA DE CORRER JUNTA MECANICA DN 500MM | UN - UNIDADE | 6,0000 | 3528.6000 | 21171.60
10194 | CAPA PRENS 12 | UN - UNIDADE | 3,4500 | 42.6087 | 147.00
10196 | TERM MANG HID FJ 08-12 | UN - UNIDADE | 1,0000 | 25.0000 | 25.00
10198 | TERM MANG HID FJ 10-12 | UN - UNIDADE | 2,0000 | 21.9000 | 43.80
10213 | TERM MANG HID MN 12-12 | UN - UNIDADE | 17,0000 | 24.9871 | 424.78
10214 | MANGUEIRA HID R2AT 12 IMPORT | M - METRO | 68,7100 | 60.3938 | 4149.66
10218 | ARRUELA LISA POLIDA 5/8 | UN - UNIDADE | 30,0000 | 0.5000 | 15.00
10234 | OLEO 15W 40 LT | UN - UNIDADE | 48,0000 | 42.2417 | 2027.60
10235 | OLEO LUBRIFICANTE 20W 50 | UN - UNIDADE | 4,0000 | 31.8075 | 127.23
10242 | TERM MANGUEIRA MN 08 - 08 | UN - UNIDADE | 1,0000 | 15.0000 | 15.00
10247 | ROLAMENTO NSK 6202-ZZE | UN - UNIDADE | 1,0000 | 9.4200 | 9.42
10273 | ALCOOL EM GEL 70 INPM ASSEPSIA - GALAO 5LT | UN - UNIDADE | 17,0000 | 41.0000 | 697.00
10381 | HIDRÔMETRO VELOCIMÉTRICO UNIJATO CLASSE "B", VAZÃO NOMINAL (QN) DE 0,75M³/H, DN 3/4", L=115MM; TRANSMISSÃO MAGNÉTICA, RELOJOARIA SECA EM COBRE E VIDRO (COPO) INCLINADA A 45°, ORIENTÁVEL ATÉ 360°, LEITURA DIRETA, LOGOMARCA DO SANEAR NO MOSTRADOR | UN - UNIDADE | 440,0000 | 84.3758 | 37125.37
10385 | HIDRÔMETRO VELOCIMÉTRICO JATOS MÚLTIPLOS CLASSE "B", VAZÃO NOMINAL (QN) DE 3,5M³/H DN 1", L=260MM; TRANSMISSÃO MAGNÉTICA, RELOJOARIA SECA EM COBRE E VIDRO (COPO) INCLINADA A 45°, ORIENTÁVEL ATÉ 360°, LEITURA DIRETA, LOGOMARCA DO SANEAR NO MOSTRADOR; | UN - UNIDADE | 9,0000 | 592.2000 | 5329.80
10388 | HIDRÔMETRO VELOCIMÉTRICO JATOS MÚLTIPLOS CLASSE "B", VAZÃO NOMINAL (QN) DE 10,0M³/H DN 1 1/2", L=300MM; TRANSMISSÃO MAGNÉTICA, RELOJOARIA SECA EM COBRE E VIDRO (COPO) INCLINADA OU NÃO, ORIENTÁVEL ATÉ 360°, LEITURA DIRETA, LOGOMARCA DO SANEAR | UN - UNIDADE | 7,0000 | 467.4000 | 3271.80
10389 | HIDRÔMETRO VELOCIMÉTRICO JATOS MÚLTIPLOS CLASSE "B", VAZÃO NOMINAL (QN) DE 15M³/H, DN 50MM (2"), L= 270MM; TRANSMISSÃO MAGNÉTICA, RELOJOARIA SECA EM COBRE E VIDRO (COPO) INCLINADA OU NÃO, ORIENTÁVEL OU NÃO ATÉ 360° LEITURA DIRETA, LOGOMARCA DO SANEAR | UN - UNIDADE | 8,0000 | 979.9000 | 7839.20
10390 | HIDRÔMETRO WOLTMANN HORIZONTAL JATOS MÚLTIPLOS CLASSE "B", VAZÃO NOMINAL (QN) DE 15M³/H, DN 50MM (2"), L= 270MM; TRANSMISSÃO MAGNÉTICA, RELOJOARIA SECA EM COBRE E VIDRO (COPO) INCLINADA OU NÃO, ORIENTÁVEL OU NÃO ATÉ 360°, LEITURA DIRETA, | UN - UNIDADE | 10,0000 | 1782.6600 | 17826.60
10391 | HIDRÔMETRO WOLTMANN HORIZONTAL JATOS MÚLTIPLOS CLASSE "B", VAZÃO NOMINAL (QN) DE 15M³/H, DN 50MM (2"), L= 270MM; TRANSMISSÃO MAGNÉTICA, RELOJOARIA SECA EM COBRE E VIDRO (COPO) INCLINADA OU NÃO, ORIENTÁVEL OU NÃO ATÉ 360°, LEITURA DIRETA, | UN - UNIDADE | 8,0000 | 2754.0000 | 22032.00
10392 | HIDRÔMETRO VELOCIMÉTRICO MULTIJATO CLASSE "B", VAZÃO NOMINAL (QN) DE 0,75M³/H, DN 3/4", L=165MM; TRANSMISSÃO MAGNÉTICA, RELOJOARIA SECA EM COBRE E VIDRO (COPO) INCLINADA A 45°, ORIENTÁVEL ATÉ 360°, LEITURA DIRETA, LOGOMARCA DO SANEAR NO MOSTRADOR; | UN - UNIDADE | 1000,0000 | 111.0024 | 111002.42
10402 | SAL GROSSO, MOÍDO, ULTRAPURO, ISENTO DE IODO, PRÓPRIO PARA UTILIZAÇÃO EM GERADORES DE CLORO, NO TRATAMENTO DE ÁGUA PARA CONSUMO HUMANO. MATERIAL SÓLIDO E SECO. EMBALAGEM QUE IMPEÇA A TRANSFERÊNCIA DE UMIDADE DO MEIO PARA O PRODUTO. COMPOSIÇÃO QUÍMICA | UN - UNIDADE | 21650,0000 | 0.9400 | 20351.00
10405 | CABO 35MM, 1KV, PARA MUFLA DE AT EMBUTIDA | M - METRO | 100,0000 | 34.7000 | 3470.00
10406 | CABO DE COBRE NÚ 16MM² | M - METRO | 159,0000 | 10.4038 | 1654.20
10407 | CABO DE COBRE PARAL. FLEXÍVEL 2 X 2,50MM² | M - METRO | 100,0000 | 4.1500 | 415.00
10426 | MOLA DA VALV SUCCAO BPR - INOX 316 | UN - UNIDADE | 2,0000 | 18.2500 | 36.50
10435 | OLEO SAE 50 | UN - UNIDADE | 8,0000 | 48.0000 | 384.00
10436 | FILTRO DO AR CONDICIONADO | UN - UNIDADE | 5,0000 | 151.1760 | 755.88
10437 | FILTRO DE COMBUSTIVEL VEICULAR | UN - UNIDADE | 7,0000 | 70.0514 | 490.36
10438 | FILTRO DE OLEO MOTOR VEICULAR | UN - UNIDADE | 1,0000 | 143.5000 | 143.50
10449 | TERMINAL MANG HID FG METRICA FA 36-16 RETRO | UN - UNIDADE | 1,0000 | 55.0000 | 55.00
10450 | BICO AR LIMPEZA Z0414 RP 1/4 PT | UN - UNIDADE | 1,0000 | 27.0000 | 27.00
10464 | ARRUELA LISA POLIDA 5/16 2,0MM | UN - UNIDADE | 15,0000 | 2.3400 | 35.10
10467 | PARAFUSO SEXTAVADO INOX MA 08 X 30MM | UN - UNIDADE | 4,0000 | 1.6200 | 6.48
10494 | TERM MANG HID MJ 16-16 | UN - UNIDADE | 6,0000 | 45.0000 | 270.00
10496 | MODULO INDICADOR (VELOCIMETRO) | UN - UNIDADE | 1,0000 | 23.4100 | 23.41
10507 | TUBO PVC RIGIDO JE PARA COLETOR ESGOTO COM PONTA E BOLSA DE JUNTA ELASTICA, CONFORME ESPECIFICADO NA NBR 7362, COM DIAMETRO NOMINAL DE 150 MM | BARRA | 19,0000 | 150.3000 | 2855.70
10509 | TUBO PVC RIGIDO JE PARA COLETOR ESGOTO COM PONTA E BOLSA DE JUNTA ELASTICA, CONFORME ESPECIFICADO NA NBR 7362, COM DIAMETRO NOMINAL DE 300 MM | BARRA | 343,0000 | 969.2100 | 332439.03
10511 | TE PVC – 90º BBB, JE, DN 100 MM, PARA REDE COLETORA ESGOTO (NBR – 10569) | UN - UNIDADE | 1440,0000 | 65.3200 | 94060.80
10512 | SELIM PVC 90º, COMPACTO, JE, DN 200MM X 100 MM, PARA REDE COLETORA ESGOTO (NBR 10569) | UN - UNIDADE | 140,0000 | 55.3300 | 7746.20
10515 | LUVA DE CORRER DE FERRO FUNDIDO BB PN10 DN 150MM | UN - UNIDADE | 1,0000 | 250.0000 | 250.00
10516 | VÁLVULA DE RETENÇÃO DE FERRO FUNDIDO COM PORTINHOLA ÚNICA E BY PASS DN 150MM (CLASSE DE PRESSÃO: 16 KGF/CM² (ESGOTO) | UN - UNIDADE | 1,0000 | 2136.0000 | 2136.00
10518 | CURVA 90° DE FERRO FUNDIDO DÚCTIL COM FLANGES PARA ESGOTO DN 150MM (CLASSE DE PRESSÃO: 10/16 KGF/CM² | UN - UNIDADE | 1,0000 | 762.0000 | 762.00
10521 | JUNTA GIBAULT DN 150 MM (ESGOTO) | UN - UNIDADE | 2,0000 | 387.0000 | 774.00
10527 | FILTRO BFU 707 | UN - UNIDADE | 2,0000 | 19.0000 | 38.00
10529 | FILTRO DE AR WAP103 | UN - UNIDADE | 3,0000 | 115.0000 | 345.00
10546 | CAIXA DE DIRECAO MOTO HONDA | UN - UNIDADE | 3,0000 | 65.8167 | 197.45
10547 | ROLAMENTO 6301 | UN - UNIDADE | 2,0000 | 9.4250 | 18.85
10548 | BENGALA INT BROS 125/150 03/05 | UN - UNIDADE | 4,0000 | 117.4875 | 469.95
10549 | CABO DE FREIO MOTOCICLETA | UN - UNIDADE | 2,0000 | 22.2400 | 44.48
10551 | GUARNICAO TPA LAT DIR CG 160/BROS 160/15/18 | UN - UNIDADE | 1,0000 | 47.3300 | 47.33
10597 | CONDICIONADOR DE METAIS | UN - UNIDADE | 2,0000 | 74.0000 | 148.00
10604 | PISO TATIL ALERT DEF. VISUAL 25 X 25 X 2CM (VERMELHO) | UN - UNIDADE | 1529,0000 | 6.2787 | 9600.10
10605 | PISO TATIL ALERTA DEF. VISUAL 25 X 25 X 2CM (AMARELO) | UN - UNIDADE | 673,0000 | 5.4257 | 3651.50
10617 | SEXTAVADO A MEDIO | UN - UNIDADE | 10,0000 | 29.2500 | 292.50
10637 | FILTRO DE COMBUSTIVEL DIESEL FCD0710 | UN - UNIDADE | 1,0000 | 154.8000 | 154.80
10640 | FILTRO DIESEL RACOR R90 30M | UN - UNIDADE | 2,0000 | 150.0000 | 300.00
10646 | BLOCO DE CONCRETO ESTUTURAL 19X19X39CM | UN - UNIDADE | 305,0000 | 7.0000 | 2135.00
10656 | CAMARA DE AR T 17 | UN - UNIDADE | 2,0000 | 162.0000 | 324.00
10658 | BATERIA 6 LBS SELADA (GEL) | UN - UNIDADE | 12,0000 | 132.4750 | 1589.70
10659 | OLEO P/ MOTOR 4T 20W/50 | UN - UNIDADE | 49,0000 | 44.5512 | 2183.01
10661 | PNEU D 90/90-19 REMOLD | UN - UNIDADE | 1,0000 | 328.0200 | 328.02
10664 | CAMARA AR D. 19-90/90-19 | UN - UNIDADE | 4,0000 | 36.6825 | 146.73
10675 | MANILHA EM CONCRETO 1,00 CX 60CM | UN - UNIDADE | 45,0000 | 180.0000 | 8100.00
10681 | PAPEL SULFITE - BRANCO - A3 - 297MMX420MM - 75G/M² CARACTERÍSTICA: PAPEL SULFITE A3, LASER, GRAMATURA 75 GRAMAS/ M², MEDINDO 297 X 420MM, ALVURA MÍNIMA DE 90%, CONFORME NORMA ISO PARA PAPEL BRANCO (ISO 9001/14001), OPACIDADE MÍNIMA DE 87%, UMIDADE EN | UN - UNIDADE | 103,0000 | 47.5631 | 4899.00
10682 | PAPEL – APERGAMINHADO BRANCO A4, 75 GR/M2, 210 X 297 MM. CARACTERÍSTICA: PAPEL SULFITE A4, LASER, GRAMATURA 75 GRAMAS/ M², MEDINDO 210 X 297MM, ALVURA MÍNIMA DE 90%, CONFORME NORMA ISO PARA PAPEL BRANCO (ISO 9001/14001), OPACIDADE MÍNIMA DE 87%, UMID | UN - UNIDADE | 97,0000 | 25.6200 | 2485.14
10688 | JOGO DE BRONZINA BIELA | UN - UNIDADE | 1,0000 | 180.0000 | 180.00
10689 | JOGO BRONZINA MANCAL | UN - UNIDADE | 1,0000 | 274.5000 | 274.50
10690 | BUCHA DE BIELA | UN - UNIDADE | 6,0000 | 51.2100 | 307.26
10691 | BOMBA DE OLEO - CAMINHAO | UN - UNIDADE | 1,0000 | 1798.2000 | 1798.20
10692 | BOMBA D`AGUA - CAMINHAO | UN - UNIDADE | 1,0000 | 446.4000 | 446.40
10693 | JOGO DE PISTAO COM ANEIS | UN - UNIDADE | 4,0000 | 235.8000 | 943.20
10694 | RETENTOR DA VALVULA | UN - UNIDADE | 1,0000 | 5.3100 | 5.31
10695 | RETENTOR DA POLIA | UN - UNIDADE | 2,0000 | 67.4100 | 134.82
10697 | TUCHO DE VALVULA - CAMINHAO | UN - UNIDADE | 8,0000 | 58.5000 | 468.00
10700 | VALVULA DO ESCAPAMENTO | UN - UNIDADE | 18,0000 | 131.5400 | 2367.72
10701 | VALVULA DE ADMISSAO - CAMINHAO | UN - UNIDADE | 13,0000 | 392.2685 | 5099.49
10703 | COLA SILICONE | UN - UNIDADE | 32,0000 | 38.8519 | 1243.26
10706 | VALVULA TERMOSTATICA - CAMINHAO | UN - UNIDADE | 2,0000 | 252.4500 | 504.90
10707 | BUCHA DE COMANDO | UN - UNIDADE | 1,0000 | 66.4200 | 66.42
10708 | CAMISA DE CILINDRO - CAMINHAO | UN - UNIDADE | 6,0000 | 139.9500 | 839.70
10718 | ABA TANQUE MOTO | UN - UNIDADE | 1,0000 | 207.4400 | 207.44
10726 | PORCA SEXTAVADA 1/4 | UN - UNIDADE | 5,0000 | 6.5300 | 32.65
10727 | BUCHA PARA PARAFUSO | UN - UNIDADE | 3,0000 | 183.0000 | 549.00
10729 | ARRUELA LISA ZC 1/4 | UN - UNIDADE | 52,0000 | 0.3887 | 20.21
10735 | PARAFUSO AUTO BROCANTE 5/16 | UN - UNIDADE | 23,0000 | 1.3030 | 29.97
10749 | LENCOL DE BORRACHA 1/2 X 1000SL | M - METRO | 0,2000 | 1400.0000 | 280.00
10755 | FILTRO AR MOTOR FAP9054 | UN - UNIDADE | 2,0000 | 30.5000 | 61.00
10762 | OLEO 15W 40, DIESEL - PLUS | UN - UNIDADE | 4,0000 | 137.2500 | 549.00
10763 | FILTRO DIESEL WK950/21 | UN - UNIDADE | 1,0000 | 145.0000 | 145.00
10764 | FILTRO DE AR C27902 | UN - UNIDADE | 2,0000 | 185.0000 | 370.00
10765 | FILTRO RACOR R9030M | UN - UNIDADE | 3,0000 | 155.0000 | 465.00
10766 | OLEO 2T CASTROL STHILL | UN - UNIDADE | 3,0000 | 55.0000 | 165.00
10767 | FILTRO DE OLEO P765325 | UN - UNIDADE | 2,0000 | 172.0000 | 344.00
10769 | FILTRO RACOR R120J 10M | UN - UNIDADE | 1,0000 | 225.0000 | 225.00
10772 | GARRA TIPO JACARE BATERIA 200A | UN - UNIDADE | 4,0000 | 74.2500 | 297.00
10786 | CONECTOR MACHO FIXO | UN - UNIDADE | 1,0000 | 49.5000 | 49.50
10787 | JOGO DE PECAS P/ IVECO TECTOR | UN - UNIDADE | 2,0000 | 291.3750 | 582.75
10788 | MOLA DE PRESSAO | UN - UNIDADE | 3,0000 | 59.4000 | 178.20
10791 | ANEL RETENCAO IVECO TECTOR | UN - UNIDADE | 1,0000 | 283.5000 | 283.50
10795 | VALVULA DE ASPIRACAO VEICULAR - CAMINHAO | UN - UNIDADE | 3,0000 | 697.5000 | 2092.50
10834 | PNEU 215/75/17.5 LISO PARA FORD F4000, NOVO, PRIMEIRA LINHA, COM GARANTIA DE FABRICAÇÃO DE NO MÍNIMO 5 (CINCO) ANOS. DATA DE FABRICAÇÃO NO MÁXIMO 12 (DOZE) MESES, CONTADOS A PARTIR DA DATA DE ENTREGA. CERTIFICADO PELO INMETRO OU “ACREDITADOS”. | UN - UNIDADE | 10,0000 | 720.0000 | 7200.00
10835 | PNEU 215/75/17.5 BORRACHUDO PARA FORD F4000, NOVO, PRIMEIRA LINHA, COM GARANTIA DE FABRICAÇÃO DE NO MÍNIMO 5 (CINCO) ANOS. DATA DE FABRICAÇÃO NO MÁXIMO 12 (DOZE) MESES, CONTADOS A PARTIR DA DATA DE ENTREGA. CERTIFICADO PELO INMETRO OU “ACREDITADOS”. | UN - UNIDADE | 14,0000 | 760.0000 | 10640.00
10846 | BRONZE TARUGO 65 | UN - UNIDADE | 66,0000 | 204.0000 | 13464.00
10855 | KITE REPARO PISTAO PNEUMATICO | KIT | 13,0000 | 593.4808 | 7715.25
10859 | JOGO DE LONA DE FREIO | UN - UNIDADE | 6,0000 | 309.8000 | 1858.80
10860 | ARRUELA DE PRESSAO 3/4 | UN - UNIDADE | 72,0000 | 1.3035 | 93.85
10864 | PORCA SEXT 12MM | UN - UNIDADE | 1,0000 | 2.4700 | 2.47
10865 | PARA-BRISA CAMINHAO | UN - UNIDADE | 2,0000 | 825.0000 | 1650.00
10870 | CORREIA IND 5V 0750 | UN - UNIDADE | 5,0000 | 60.0000 | 300.00
10912 | HIDRÓXIDO DE SÓDIO 32% PROPRIEDADES FÍSICAS E QUÍMICAS: - FÓRMULA QUÍMICA: NAOH - CARACTERÍSTICAS: LÍQUIDO INCOLOR, VISCOSO. - SOLUBILIDADE: SOLÚVEL EM ÁGUA EM QUALQUER PROPORÇÃO. - ASPECTO: SOLUÇÃO LÍMPIDA - ALCALINIDADE TOTAL (NAOH): MIN.: 32% - D | KG - QUILOGRAMA | 54679,0000 | 2.6500 | 144899.35
10914 | CAPA DO BANCO MOTOCICLETA 100/125 | UN - UNIDADE | 1,0000 | 41.1800 | 41.18
10924 | TORNEIRA PARA PIA COM ADAPTADOR 1/2 | UN - UNIDADE | 5,0000 | 55.9280 | 279.64
10939 | REPARO DA VALVULA CAMBIO | UN - UNIDADE | 1,0000 | 405.0000 | 405.00
10942 | BANDEJA DIANTEIRA CAMINHAO LADO DIREITO | UN - UNIDADE | 1,0000 | 702.0000 | 702.00
10943 | BANDEJA DIANTEIRA CAMINHAO LADO ESQUERDO | UN - UNIDADE | 1,0000 | 688.5000 | 688.50
10945 | TERMINAL FEMEA GIRATORIA | UN - UNIDADE | 7,0000 | 16.5086 | 115.56
10947 | OLEO TIPO A LT | UN - UNIDADE | 2,0000 | 46.8000 | 93.60
10949 | PORCA VEICULAR 1.1/8 | UN - UNIDADE | 2,0000 | 48.6000 | 97.20
10952 | REPARO SEM DIAFRAGMA | UN - UNIDADE | 4,0000 | 781.8750 | 3127.50
10964 | KIT LIMPEZA VEICULAR | UN - UNIDADE | 1,0000 | 110.0000 | 110.00
10965 | LAMPADA 1141 21W 12V AMARELA | UN - UNIDADE | 20,0000 | 16.1820 | 323.64
10966 | CORREIA COMANDO VEICULAR | UN - UNIDADE | 7,0000 | 124.9714 | 874.80
10969 | KIT CAPA CORREIA DENTADA VEICULAR | UN - UNIDADE | 1,0000 | 112.5000 | 112.50
10973 | BOTAO ELETRICO DE ALERTA | UN - UNIDADE | 3,0000 | 113.4000 | 340.20
10975 | LAMPADA PINGAO R5W 12V | UN - UNIDADE | 9,0000 | 9.0000 | 81.00
10976 | LAMPADA PAINEL LONGA 4W 12V | UN - UNIDADE | 10,0000 | 6.2370 | 62.37
10981 | PARAFUSO SEXT 1/2 X 2 | UN - UNIDADE | 20,0000 | 6.7405 | 134.81
10984 | TUBO F. DUCTIL FLANGE X FLANGE DN 100MM L= 0,50M | UN - UNIDADE | 4,0000 | 1.3025 | 5.21
10989 | LAMPADA PINGO 24V | UN - UNIDADE | 2,0000 | 6.3000 | 12.60
10991 | LAMPADA H4 12V | UN - UNIDADE | 27,0000 | 21.1333 | 570.60
10993 | LAMPADA PAINEL 69 LONGA 4W 24V | UN - UNIDADE | 2,0000 | 5.4000 | 10.80
10994 | FUSIVEL DE LAMINA NORMAL 30AMP | UN - UNIDADE | 22,0000 | 9.0000 | 198.00
11025 | REDUCAO EXCENTRICA C/ FLANGES 250 X 20MM | UN - UNIDADE | 1,0000 | 504.0200 | 504.02
11028 | TERMINAL MANG HID MJ 10-08 | UN - UNIDADE | 1,0000 | 18.0000 | 18.00
11029 | MANGUEIRA HID R2AT 08 IMPORT | M - METRO | 1,5000 | 55.0333 | 82.55
11032 | MOLA PEDAL CAMBIA CG 150 | UN - UNIDADE | 1,0000 | 17.8900 | 17.89
11053 | PORCA SEXTAVADA TRAV NY MA 14MM | UN - UNIDADE | 10,0000 | 1.3500 | 13.50
11060 | CURVA 22 30 PVC PBA PBJE DN 100MM | UN - UNIDADE | 7,0000 | 69.9200 | 489.44
11061 | LUVA DE CORRER PVC SOLDAVEL DE Ø 50MM CONF. NBR 5648 | UN - UNIDADE | 20,0000 | 12.0000 | 240.00
11062 | TUBO PVC SOLDAVEL DE 75MM X 6M CL 15, CONFORME NBR 5648 | BARRA | 67,0000 | 129.9164 | 8704.40
11063 | TUBO PVC ROSCAVEL DN 2 1/2 X 6M | BARRA | 48,0000 | 257.0400 | 12337.92
11065 | TUBO PVC PBA PBJE CL 15 DN 100MM X 6M | BARRA | 454,0000 | 166.7800 | 75718.12
11067 | LACRE - PARA CORTE NO REGISTRO, DISPOSITIVO EM PLASTICO PARA SUPRESSAO EM POLIESTIRENO DE ALTO IMPACTO, TIPO MACHO, PARCIALMENTE REAPROVEITAVEL, NA COR AZUL | UN - UNIDADE | 104702,7500 | 3.6000 | 376929.90
11068 | LACRE - PARA CORTE NO REGISTRO, DISPOSITIVO EM PLASTICO PARA SUPRESSAO EM POLIESTIRENO DE ALTO IMPACTO, TIPO FEMEA, NA COR AZUL, COM A LOGOTIPO DO SANEAR | UN - UNIDADE | 158132,7500 | 3.5794 | 566024.80
11089 | JOGO DE PASTILHA DE FREIO DIANTEIRA (CAMINHAO) | UN - UNIDADE | 3,0000 | 209.1600 | 627.48
11097 | FILTRO DE AR EXTERNO WAP384 | UN - UNIDADE | 11,0000 | 148.6364 | 1635.00
11098 | FILTRO DE AR EXTERNO WAP384/S | UN - UNIDADE | 9,0000 | 101.1111 | 910.00
11099 | FILTRO DIESEL FCD2093 | UN - UNIDADE | 18,0000 | 88.8889 | 1600.00
11102 | FILTRO DE AR EXTERNO C27902 | UN - UNIDADE | 6,0000 | 175.8333 | 1055.00
11103 | FILTRO DE AR INTERNO CF1550 | UN - UNIDADE | 10,0000 | 164.5920 | 1645.92
11104 | FILTRO DIESEL BFU 707 | UN - UNIDADE | 12,0000 | 19.9167 | 239.00
11105 | OLEO 80 W90 | L - LITRO | 18,0000 | 34.1667 | 615.00
11114 | FEMEA GIRATORIA MM C/ ORING FA090-24 | UN - UNIDADE | 1,0000 | 52.2000 | 52.20
11117 | MANGUEIRA HIDRAULICA 2AT 08 1/2 | M - METRO | 3,0000 | 35.6400 | 106.92
11118 | PORCA SEXT POLIDA MA 10MM | UN - UNIDADE | 6,0000 | 0.6750 | 4.05
11120 | TAMPA DO COMBUSTIVEL RETRO | UN - UNIDADE | 1,0000 | 56.7000 | 56.70
11150 | TE TJGS DN 350MM | UN - UNIDADE | 1,0000 | 4800.0000 | 4800.00
11151 | ABRACADEIRA S/ FIM 09MM 09X13 10X13 1/2 | UN - UNIDADE | 1,0000 | 81.0000 | 81.00
11156 | LUVA SIMPLES PVC ROSCAVEL Ø 4" | UN - UNIDADE | 3,0000 | 5.0267 | 15.08
11157 | BUCHA DE REDUÇÃO PVC ROSCAVEL Ø 1 X 1/2 | UN - UNIDADE | 18,0000 | 0.4622 | 8.32
11158 | VALVULA BORBOLETA TIPO WAFER DN 400MM | UN - UNIDADE | 1,0000 | 8600.0000 | 8600.00
11160 | UNIÃO GALVANIZADA DE ASSENTO PLANO ROSCÁVEL Ø 1 1/4” | UN - UNIDADE | 8,0000 | 25.9663 | 207.73
11161 | TUBO DE CORRER PVC PBA BBJE DN 65 | UN - UNIDADE | 40,0000 | 42.8800 | 1715.20
11163 | TUBO DE CORRER PVC PBA BBJE DN 75MM | UN - UNIDADE | 10,0000 | 25.4400 | 254.40
11166 | COTOVELO/ JOELHO GALVANIZADO 90º ROSCA FEMEA 1 1/4" | UN - UNIDADE | 5,0000 | 15.2100 | 76.05
11167 | TE GALVANIZADO ROSCA INTERNA Ø 1 1/4" | UN - UNIDADE | 10,0000 | 11.0000 | 110.00
11169 | FILTRO WO 612 | UN - UNIDADE | 1,0000 | 92.0000 | 92.00
11170 | OLEO 5W 20 - LT | UN - UNIDADE | 4,0000 | 61.2000 | 244.80
11172 | FILTRO DE OLEO WO710 | UN - UNIDADE | 1,0000 | 125.0000 | 125.00
11173 | FILTRO DE OLEO WO711 | UN - UNIDADE | 2,0000 | 144.0000 | 288.00
11174 | PISTAO 40 MM | UN - UNIDADE | 1,0000 | 169.2000 | 169.20
11176 | TAMPA DO TANQUE DE COMBUSTIVEL | UN - UNIDADE | 3,0000 | 114.8733 | 344.62
11191 | MANGUEIRA OROFLEX WELL 2" AZ OU SIMILAR | M - METRO | 55,0000 | 139.1500 | 7653.25
11192 | MANGUEIRA OROFLEX WELL 5" AZ OU SIMILAR | M - METRO | 120,0000 | 453.9077 | 54468.92
11193 | MANGUEIRA OROFLEX WELL 6" AZ OU SIMILAR | M - METRO | 369,0000 | 573.2600 | 211532.94
11194 | TERMINAL INOX CÔNICO TP 2" OU SIMILAR | UN - UNIDADE | 1,0000 | 1228.7400 | 1228.74
11205 | TERM MANGUEIRA HID MJ 16-16 | UN - UNIDADE | 3,0000 | 45.0000 | 135.00
11214 | JUNTA UNIVERSAL | UN - UNIDADE | 1,0000 | 48.6000 | 48.60
11217 | VIGA 6 X 15,5 | UN - UNIDADE | 22,0000 | 31.1600 | 685.52
11219 | PORCA SEXTAVADA 5/8 | UN - UNIDADE | 80,0000 | 4.7876 | 383.01
11224 | PONTA 4 LAMINAS DENTADA P 12 3" | UN - UNIDADE | 4,0000 | 220.0000 | 880.00
11251 | FILTRO DIESEL FS1069 | UN - UNIDADE | 1,0000 | 126.0000 | 126.00
11268 | JOGO DE NUMEROS EM FERRO C/ CABO | UN - UNIDADE | 1,0000 | 1200.0000 | 1200.00
11308 | FILTRO DE AR CONDICIONADO AKX35323 | UN - UNIDADE | 4,0000 | 38.2500 | 153.00
11309 | FILTRO DE COMBUSTIVEL FCI1660 | UN - UNIDADE | 2,0000 | 33.5000 | 67.00
11310 | FILTRO DE COMBUSTIVEL FCD2093 | UN - UNIDADE | 1,0000 | 86.0000 | 86.00
11311 | OLEO LUBRIFICANTE 75W80 | UN - UNIDADE | 5,0000 | 674.0000 | 3370.00
11312 | FILTRO DE AR WAP103S | UN - UNIDADE | 2,0000 | 49.0000 | 98.00
11315 | FILTRO DE OLEO WO480 | UN - UNIDADE | 4,0000 | 53.2500 | 213.00
11316 | FILTRO DE OLEO ORIGINAL | UN - UNIDADE | 1,0000 | 103.7600 | 103.76
11336 | HIDROMETRO ULTRASSONICO 3/4 | UN - UNIDADE | 2,0000 | 1601.1000 | 3202.20
11352 | MANGUEIRA DE SUCCAO AZUL 2 | M - METRO | 124,0000 | 26.0290 | 3227.60
11363 | VALVULA ESFERA MB WCB/A105 1" | UN - UNIDADE | 4,0000 | 591.5250 | 2366.10
11371 | ADITIVO ACELERADOR ULTRARRÁPIDO PARA CONCRETO TIPO VEDACIT – 20 KG | UN - UNIDADE | 26,0000 | 250.8700 | 6522.62
11374 | OLEO 15W40 BD | UN - UNIDADE | 25,0000 | 440.8800 | 11022.00
11375 | FILTRO DE AR EXTERNO WAP 149/S | UN - UNIDADE | 1,0000 | 105.0000 | 105.00
11376 | FILTRO DE COMBUSTIVEL FS20076 | UN - UNIDADE | 1,0000 | 170.0000 | 170.00
11377 | FILTRO DISESEL FCD4000 | UN - UNIDADE | 1,0000 | 145.0000 | 145.00
11379 | FILTRO DIESEL FCD0962 | UN - UNIDADE | 3,0000 | 100.0000 | 300.00
11380 | FILTRO DE AR EXTERNO WAP 103 | UN - UNIDADE | 3,0000 | 123.0000 | 369.00
11381 | FILTRO DIESEL FCD0952 | UN - UNIDADE | 4,0000 | 93.5000 | 374.00
11382 | FILTRO DE AR EXTERNO WAP 103/S | UN - UNIDADE | 1,0000 | 59.0000 | 59.00
11383 | FILTRO DIESEL FCD30123 | UN - UNIDADE | 3,0000 | 141.0000 | 423.00
11385 | FILTRO DE COMBUSTIVEL FCI1660 | UN - UNIDADE | 6,0000 | 34.6667 | 208.00
11386 | FILTRO DE OLEO WU0005 | UN - UNIDADE | 1,0000 | 17.0000 | 17.00
11393 | ENXADAO ESTREITO 2,50 COM CABO 1,50M | UN - UNIDADE | 30,0000 | 25.8000 | 774.00
11397 | ARRUELA LISA INOX 1/2 | UN - UNIDADE | 19,0000 | 1.3032 | 24.76
11398 | PORCA SEXTAVADA INOX 1/2 | UN - UNIDADE | 40,0000 | 1.3360 | 53.44
11445 | CAPACETE P/ MOTOCICLISTA (TAMANHO DIVERSO) | UN - UNIDADE | 1,0000 | 148.9000 | 148.90
11456 | TERMINAL MANGUEIRA HID R2AT 16 IMPORT | UN - UNIDADE | 3,2000 | 90.0000 | 288.00
11468 | LONA PRETA 4 X 110 RL | UN - UNIDADE | 3,0000 | 440.0000 | 1320.00
11471 | BIG BAG COM ALÇA CAPACIDADE PARA 1.000 KG | UN - UNIDADE | 20,0000 | 18.5000 | 370.00
11480 | PARAFUSO SEXTAVADO ZINC UNC 3/4 X 4 | UN - UNIDADE | 40,0000 | 13.0635 | 522.54
11481 | PORCA SEXT ZINC UNC 3/4 | UN - UNIDADE | 56,0000 | 5.8595 | 328.13
11484 | FILTRO DIESEL FCD3090 | UN - UNIDADE | 7,0000 | 102.7143 | 719.00
11485 | FILTRO DE DIRECAO H601/10 | UN - UNIDADE | 1,0000 | 16.5000 | 16.50
11486 | FILTRO DE AR CONDICIONADO AKX35174 | UN - UNIDADE | 1,0000 | 36.0000 | 36.00
11488 | FILTRO DE AR EXTERNO WAP606 | UN - UNIDADE | 3,0000 | 87.3333 | 262.00
11489 | FILTRO DIESEL FCD2238 | UN - UNIDADE | 1,0000 | 83.0000 | 83.00
11490 | FILTRO DE AR EXTERNO WAP131K | UN - UNIDADE | 2,0000 | 340.0000 | 680.00
11491 | FILTRO RACOR R90 | UN - UNIDADE | 1,0000 | 142.0000 | 142.00
11493 | FILTRO DIESEL FS20076 | UN - UNIDADE | 1,0000 | 175.0000 | 175.00
11494 | FILTRO DE AR INTERNO WAP384/S | UN - UNIDADE | 3,0000 | 101.0000 | 303.00
11522 | ARRUELA LISA INOX 3/8 | UN - UNIDADE | 8,0000 | 1.3038 | 10.43
11529 | PARAFUSO SEXTAVADO 5/8 X 2" | UN - UNIDADE | 46,0000 | 19.0754 | 877.47
11534 | MANGUEIRA HID R2AT 06 IMPOR | M - METRO | 14,9000 | 59.5832 | 887.79
11535 | TERM MANG HID FJ 45G 08-06 | UN - UNIDADE | 3,0000 | 16.0000 | 48.00
11536 | TERM MANG HID MM 24-08 | UN - UNIDADE | 3,0000 | 19.0000 | 57.00
11537 | TERM MANG HID FB 16-16 | UN - UNIDADE | 1,0000 | 45.0000 | 45.00
11538 | CORREIA IND B-080 | UN - UNIDADE | 9,0000 | 29.3333 | 264.00
11664 | CABO FLEXIVEL 1KV 185 MM² ISOLACAO | M - METRO | 500,0000 | 136.0506 | 68025.30
11665 | REFLETOR 50W COR BRANCO FRIO SLR50 RF, IP66 | UN - UNIDADE | 59,0000 | 69.0000 | 4071.00
11666 | ACOPLAMENTO 2P+T INDUSTRIAL 6H 16 AMPERES | UN - UNIDADE | 4,0000 | 50.4300 | 201.72
11667 | ACOPLAMENTO 3P+T INDUSTRIAL 6H 32 AMPERES/220V | UN - UNIDADE | 6,0000 | 68.1700 | 409.02
11668 | ACOPLAMENTO 3P+T INDUSTRIAL 6H 32 AMPERES/380V | UN - UNIDADE | 6,0000 | 109.8500 | 659.10
11669 | ELETRODUTO DE PVC FLEXIVEL REFORCADO, COR PRETA ANTI CHAM, C/ BITOLA DE 100MM(4) TIPO CORRUGADO | M - METRO | 46,0000 | 14.8700 | 684.02
11672 | PLUG 2P+T INDUSTRIAL 6H 16 AMPERES | UN - UNIDADE | 10,0000 | 40.0500 | 400.50
11674 | DISJUNTOR TRIPOLAR 100 AMPERES | UN - UNIDADE | 3,0000 | 222.0000 | 666.00
11675 | DISJUNTOR TRIFASICO 90 AMPERES | UN - UNIDADE | 1,0000 | 221.9000 | 221.90
11676 | DISJUNTOR TRIPOLAR 80 AMPERES | UN - UNIDADE | 3,0000 | 224.9200 | 674.76
11677 | DISJUNTOR TRIPOLAR 70 AMPERES | UN - UNIDADE | 4,0000 | 199.1500 | 796.60
11678 | DISJUNTOR TRIPOLAR 60 AMPERES | UN - UNIDADE | 3,0000 | 199.9900 | 599.97
11679 | DISJUNTOR TRIPOLAR 50 AMPERES | UN - UNIDADE | 1,0000 | 199.9900 | 199.99
11680 | DISJUNTOR TRIPOLAR TIPO DIN 50 AMPERES | UN - UNIDADE | 27,0000 | 35.9900 | 971.73
11682 | DISJUNTOR TIPO DIN BIPOLAR C40A | UN - UNIDADE | 4,0000 | 39.5000 | 158.00
11684 | DISJUNTOR TIPO DIN BIPOLAR C6A | UN - UNIDADE | 9,0000 | 89.9900 | 809.91
11686 | ELO FUSIVEL 6A TIPO K | UN - UNIDADE | 26,0000 | 6.9900 | 181.74
11689 | FUSIVEL ULTRA RAPIDO NH AR FNH00-200K-A | UN - UNIDADE | 10,0000 | 144.0000 | 1440.00
11690 | FUSIVEL ULTRA RAPIDO NH AR FNH2+630A-K | UN - UNIDADE | 34,0000 | 443.9000 | 15092.60
11692 | SOFT START SSW07 BSSW070130T5SZ | UN - UNIDADE | 7,0000 | 7015.0000 | 49105.00
11693 | SOFT START SSW07 BRSSW070061T5SZ | UN - UNIDADE | 9,0000 | 4370.2000 | 39331.80
11694 | SOFT START 3RW 4046 - 18814 80A | UN - UNIDADE | 8,0000 | 4995.0000 | 39960.00
11700 | TRANSFORMADOR 300KVA/15KV LIGACAO EM TRIAN. 13.8KV, 13.2KV E 12,6KV, LIG. ESTRELA C/ NEUTRO AC. 380/220 60HZ | UN - UNIDADE | 1,0000 | 53558.9500 | 53558.95
11709 | FUSIVEL NH TAMANHO 00 160 AMPERES (GL/GG) | UN - UNIDADE | 8,0000 | 103.1200 | 824.96
11710 | PLUG 2P+T 10A SN07320PT | UN - UNIDADE | 11,0000 | 7.4000 | 81.40
11711 | DISJUNTOR TIPO DIN BIPOLAR C32A | UN - UNIDADE | 2,0000 | 38.5000 | 77.00
11755 | JUNTA DE VEDACAO FS75/85/85R/89/106/F | UN - UNIDADE | 4,0000 | 94.8225 | 379.29
11765 | PISO TATIL 20 X 20 AMARELO | UN - UNIDADE | 110,0000 | 4.0000 | 440.00
11773 | MANGUEIRA PNEUMATICA 300PSI 5/16 ODL | UN - UNIDADE | 6,0000 | 17.8333 | 107.00
11775 | ESPIGAO MF 1/4-5/16 | UN - UNIDADE | 2,0000 | 132.1000 | 264.20
11776 | ESPIGAO F.F 1/4-5/16 | UN - UNIDADE | 1,0000 | 6.0000 | 6.00
11777 | CAPA PRENSAVEL 04 | UN - UNIDADE | 6,0000 | 7.3333 | 44.00
11778 | TERM MANGUEIRA HID FJ 06-08 | UN - UNIDADE | 1,0000 | 15.0000 | 15.00
11780 | MANGUEIRA HID 100R6 3/8 | M - METRO | 5,6000 | 14.2357 | 79.72
11785 | FITA ADESIVA DUPLA FACE 19MM X 20M | UN - UNIDADE | 2,0000 | 68.9000 | 137.80
11788 | BATERIA 12V 7A | UN - UNIDADE | 1,0000 | 138.0000 | 138.00
11789 | ENGATE FLEXIVEL PVC | UN - UNIDADE | 2,0000 | 1101.6000 | 2203.20
11851 | RETENTOR 76.2 X 10 | UN - UNIDADE | 4,0000 | 34.2000 | 136.80
11863 | ESPIGAO MF 1/8-5/16 | UN - UNIDADE | 2,0000 | 5.0000 | 10.00
11864 | MANGUEIRA SILICONADA 5MM | UN - UNIDADE | 1,0000 | 4.0000 | 4.00
11867 | TERMINAL MANGUEIRA HID MJ 10-12 | UN - UNIDADE | 3,0000 | 37.4467 | 112.34
11868 | TERMINAL MANGUEIRA HID FJ 10-12 | UN - UNIDADE | 4,0000 | 35.7375 | 142.95
11869 | ABRACADEIRA FLEX 9-13MM | UN - UNIDADE | 2,0000 | 1.5000 | 3.00
11870 | TERMINAL MANG HID FJ 90G 10-08 | UN - UNIDADE | 2,0000 | 30.0000 | 60.00
11871 | ANEL SELIM TRAVA INFERIOR LISO DN 150 X 100 90º | UN - UNIDADE | 650,0000 | 2.2933 | 1490.65
11873 | CONJ ROTATIVO/BOMBANTE P/ 14QL18 BTTL 14/18 "A" / 14QL 18 "A". CONFORME DESENHO PROJETO | UN - UNIDADE | 2,0000 | 318253.6500 | 636507.30
11874 | KIT DE MANUTENÇÃO PARA BOMBA VERTICAL POTÊNCIA 496,44CV – BTTL18 14QL18. INCLUINDO SINO SUPERIOR E INFERIOR PROPULSOR E ANÉIS DE DESGASTE PLANILHA ANEXO | UN - UNIDADE | 1,0000 | 171830.9000 | 171830.90
11890 | ARRUELA LISA POLIDA 24MM | UN - UNIDADE | 10,0000 | 1.3500 | 13.50
11931 | FILTRO DE AR COND AKX4080 | UN - UNIDADE | 2,0000 | 47.5000 | 95.00
11933 | OLEO CASTROL STHIL | UN - UNIDADE | 3,0000 | 55.0000 | 165.00
11938 | OLEO CASTROL CHAISAW - FRASCO | UN - UNIDADE | 20,0000 | 31.5000 | 630.00
11944 | LAPIS PRETO HB N° 02 - CORPO HEXAGONAL - REFERÊNCIA MARCA (PILOT / BIC/ FAZER CASTELL)" | UN - UNIDADE | 58,0000 | 0.2600 | 15.08
11945 | COLA BRANCA EM BASTÃO COM 21 GRAMAS – REFERÊNCIA MARCA (TENAZ/ FABER CASTELL/ BIC) OU OUTRA DE QUALIDADE E DESEMPENHO IGUAL OU SUPERIOR. | UN - UNIDADE | 11,0000 | 2.3100 | 25.41
11946 | ESTILETE PLÁSTICO GRANDE | UN - UNIDADE | 66,0000 | 3.1236 | 206.16
11947 | GRAMPO PARA GRAMPEADOR 23/10 CX C/ 5000 - GALVANIZADO | UN - UNIDADE | 39,0000 | 25.7900 | 1005.81
11959 | TERM MANGUEIRA HID FJ 09-10 | UN - UNIDADE | 1,0000 | 25.0000 | 25.00
11960 | TERM MANG HID MJ 08-12 | UN - UNIDADE | 1,0000 | 25.0000 | 25.00
11986 | HIDRÔMETRO VELOCIMÉTRICO UNIJATO CLASSE "B", VAZÃO NOMINAL (QN) DE 0,75M³/H, DN 3/4", L=115MM; TRANSMISSÃO MAGNÉTICA, RELOJOARIA SECA EM COBRE E VIDRO (CÚPULA) INCLINADA A 45°, ORIENTÁVEL ATÉ 360°, LEITURA DIRETA, LOGOMARCA DO SANEAR NO MOSTRADOR; | UN - UNIDADE | 2435,0000 | 83.7500 | 203931.25
11987 | HIDRÔMETRO VELOCIMÉTRICO JATOS MÚLTIPLOS CLASSE "B", VAZÃO NOMINAL (QN) DE 5,0M³/H DN 1", L=260MM; TRANSMISSÃO MAGNÉTICA, RELOJOARIA SECA EM COBRE E VIDRO (CÚPULA) INCLINADA A 45°, ORIENTÁVEL ATÉ 360°, LEITURA DIRETA, LOGOMARCA DO SANEAR NO MOSTRADOR | UN - UNIDADE | 5,0000 | 247.7000 | 1238.50
11988 | LUVA DE CORRER PVC DEFOFO JEI DN 350 MM | UN - UNIDADE | 12,0000 | 940.8000 | 11289.60
11990 | TUBO PRESSURIZADO PVC OCRE PBJEI DN 100MM - 1MPA COMPRIMENTO 6M | BARRA | 15,0000 | 150.0000 | 2250.00
11992 | TUBO PRESSURIZADO PVC OCRE PBJEI DN 200MM - 1MPA COMPRIMENTO DE 6M | BARRA | 66,0000 | 507.0000 | 33462.00
11995 | JUNTA GIBAULT FERRO FUNDIDO DÚCTIL PARA FERRO FUNDIDO 150MM - COMPLETA | UN - UNIDADE | 4,0000 | 338.7000 | 1354.80
11996 | LUVA DE CORRER COM BOLSA FERRO FUNDIDO DÚCTIL JUNTA MECANICA DN 450MM, CONFORME NBR 7675, REVESTIMENTO INTERNO E EXTERNO EM PINTURA BETUMINOSA PARA TRANSPORTE DE ÁGUA BRUTA OU TRATADA. DEVEM SER FORNECIDOS ANEIS DE BORRACHA | UN - UNIDADE | 2,0000 | 4182.2500 | 8364.50
11997 | LUVA DE CORRER COM BOLSA FERRO FUNDIDO DÚCTIL JUNTA MECANICA DN 400MM, CONFORME NBR 7675, REVESTIMENTO INTERNO E EXTERNO EM PINTURA BETUMINOSA PARA TRANSPORTE DE ÁGUA BRUTA OU TRATADA. DEVEM SER FORNECIDOS ANEIS DE BORRACHA | UN - UNIDADE | 3,0000 | 2850.3000 | 8550.90
11998 | LUVA DE CORRER COM BOLSA FERRO FUNDIDO DÚCTIL JUNTA MECANICA DN 200MM, CONFORME NBR 7675, REVESTIMENTO INTERNO E EXTERNO EM PINTURA BETUMINOSA PARA TRANSPORTE DE ÁGUA BRUTA OU TRATADA. DEVEM SER FORNECIDOS ANEIS DE BORRACHA | UN - UNIDADE | 4,0000 | 937.5000 | 3750.00
11999 | LUVA DE CORRER COM BOLSA FERRO FUNDIDO DÚCTIL JUNTA MECANICA DN 150MM, CONFORME NBR 7675, REVESTIMENTO INTERNO E EXTERNO EM PINTURA BETUMINOSA PARA TRANSPORTE DE ÁGUA BRUTA OU TRATADA. DEVEM SER FORNECIDOS ANEIS DE BORRACHA | UN - UNIDADE | 5,0000 | 666.0000 | 3330.00
12039 | HIPOCLORITO DE CALCIO 65% | KG - QUILOGRAMA | 9675,0000 | 18.4400 | 178407.00
12040 | MANGUEIRA HID R4T 08 EURO | UN - UNIDADE | 0,6000 | 186.3000 | 111.78
12041 | CAPA PRENSAVEL 4T 08 | UN - UNIDADE | 2,0000 | 16.2000 | 32.40
12042 | CORREIA IND A-042 | UN - UNIDADE | 2,0000 | 15.0000 | 30.00
12052 | FILTRO DE AR FAP9054 | UN - UNIDADE | 2,0000 | 30.5000 | 61.00
12056 | FILTRO DE AR C15300 | UN - UNIDADE | 3,0000 | 166.9333 | 500.80
12057 | FILTRO DE OLEO WO470 | UN - UNIDADE | 2,0000 | 43.0000 | 86.00
12058 | FILTRO DIESEL FCD4000 | UN - UNIDADE | 2,0000 | 145.0000 | 290.00
12059 | FILTRO DE AR WAP384 | UN - UNIDADE | 5,0000 | 150.0000 | 750.00
12060 | FILTRO DE AR WAP 384/S | UN - UNIDADE | 1,0000 | 95.0000 | 95.00
12061 | OLEO LUBRIFICANTE 68 - BALDE | UN - UNIDADE | 20,0000 | 287.6500 | 5753.00
12062 | OLEO ATF - BALDE | UN - UNIDADE | 5,0000 | 157.6000 | 788.00
12101 | REGISTRO DE ESFERA, PVC, SOLDÁVEL, COM VOLANTE, DN 25 MM | UN - UNIDADE | 2650,0000 | 9.6600 | 25599.00
12102 | REGISTRO DE ESFERA, PVC, SOLDÁVEL, COM VOLANTE, DN 32 MM | UN - UNIDADE | 1977,0000 | 12.5300 | 24771.81
12103 | TUBO DE PVC SOLDÁVEL DN 25MM X 6M, NA COR MARRON | BARRA | 435,0000 | 20.4200 | 8882.70
12104 | TUBO DE PVC SOLDÁVEL DN 32MM X 6M, NA COR MARRON | BARRA | 9,0000 | 29.9100 | 269.19
12105 | JOELHO 90 GRAUS COM BUCHA DE LATÃO, PVC, SOLDÁVEL, NA COR MARRON DN 25 MM, X 3/4” | UN - UNIDADE | 3980,0000 | 6.0700 | 24158.60
12106 | JOELHO 90 GRAUS, PVC, SOLDÁVEL, NA COR MARRON, DN 32 MM | UN - UNIDADE | 1690,0000 | 1.7400 | 2940.60
12107 | TÊ PVC, SOLDÁVEL, NA COR MARRON, DN 25 MM | UN - UNIDADE | 1497,0000 | 1.2600 | 1886.22
12108 | ADAPTADOR COM FLANGE E ANEL DE VEDAÇÃO, PVC, SOLDÁVEL, DN 25 MM X 3/4 | UN - UNIDADE | 5038,0000 | 5.0500 | 25441.90
12109 | ADAPTADOR COM FLANGE E ANEL DE VEDAÇÃO, PVC, SOLDÁVEL, DN 32 MM X 1 | UN - UNIDADE | 745,0000 | 7.8800 | 5870.60
12110 | TORNEIRA DE BOIA PARA CAIXA D'ÁGUA, ROSCÁVEL, 3/4" | UN - UNIDADE | 891,0000 | 13.3300 | 11877.03
12125 | BOBINA PAPEL TERMICO 76 X 40 | UN - UNIDADE | 4,0000 | 188.6500 | 754.60
12134 | COLA INSTANTANEA - 100G | UN - UNIDADE | 1,0000 | 81.0000 | 81.00
12153 | ELETRODO TITANIUM 2,50MM | KG - QUILOGRAMA | 8,0000 | 20.0000 | 160.00
12156 | TERMINAL MANGUEIRA HID MJ 08-12 | UN - UNIDADE | 1,0000 | 25.0000 | 25.00
12157 | MANGUEIRA HID ABT6K-4S - 12 3/4 6000PS | UN - UNIDADE | 1,0000 | 210.0000 | 210.00
12159 | TERMINAL MANGUEIRA GRAXA FF 1/8-04 | UN - UNIDADE | 1,0000 | 10.0000 | 10.00
12160 | TERMINAL MANGUEIRA HID MN 02-04 | UN - UNIDADE | 1,0000 | 8.0000 | 8.00
12164 | MANGUEIRA HIDRALICA TELEFONADA12 = 5/8 | UN - UNIDADE | 1,0000 | 140.0000 | 140.00
12165 | TERMINAL MANGUEIRA HD FG MATRICA FA90 26-10 | UN - UNIDADE | 2,0000 | 35.0000 | 70.00
12166 | ABRACADEIRA NYLON 7MM X 400MM BR | UN - UNIDADE | 100,0000 | 0.9000 | 90.00
12167 | TERMINAL MANGUEIRA HID MJ 10-12 | UN - UNIDADE | 1,0000 | 205.6500 | 205.65
12194 | FILTRO RACOR R28 30M | UN - UNIDADE | 2,0000 | 134.5000 | 269.00
12195 | FILTRO DIESEL FCD2045 | UN - UNIDADE | 3,0000 | 26.0000 | 78.00
12196 | FILTRO LUBRIFICANTE WO710 | UN - UNIDADE | 2,0000 | 118.5000 | 237.00
12197 | FILTRO LUBRIFICANTE PSL285 | UN - UNIDADE | 2,0000 | 167.5000 | 335.00
12198 | OLEO SAE 90 | UN - UNIDADE | 18,0000 | 254.0000 | 4572.00
12200 | FILTRO LUBRIFICANTE WO120 | UN - UNIDADE | 1,0000 | 25.0000 | 25.00
12201 | FILTRO DE AR EXTERNO C37480 | UN - UNIDADE | 1,0000 | 368.0000 | 368.00
12214 | ARRUELA LISA (I) 3/4 | UN - UNIDADE | 12,0000 | 1.9800 | 23.76
12227 | LUVA DE PVC LR Ø 25MM X 3/4 | UN - UNIDADE | 2641,0000 | 0.8300 | 2192.03
12228 | LUVA DE PVC LR Ø 50MM X1.1/2 | UN - UNIDADE | 18,0000 | 3.0000 | 54.00
12229 | CRUZETA PVC PBA BBB DN 65 X 65MM | UN - UNIDADE | 5,0000 | 85.3500 | 426.75
12230 | LUVE DE CORRER PVC PBA BBJE DN 65MM | UN - UNIDADE | 10,0000 | 64.3200 | 643.20
12231 | REDUCAO PVC PBA PBJE DN 65 X 50MM | UN - UNIDADE | 5,0000 | 30.2200 | 151.10
12232 | TE 90º PVC PBA BBBJE DN 65MM | UN - UNIDADE | 10,0000 | 28.9000 | 289.00
12233 | CRUZETA PVC PBA BBB JE DN 75 75MM | UN - UNIDADE | 28,0000 | 60.0000 | 1680.00
12234 | CRUZETA DE REDUCAO PVC PBA BBB JE DN 100 X 50MM | UN - UNIDADE | 8,0000 | 110.0000 | 880.00
12235 | CRUZETA DE REDUCAO PVC PBA BBB JE DN 100 X 75MM | UN - UNIDADE | 10,0000 | 137.3300 | 1373.30
12236 | CRUZETA DE REDUCAO PVC PBA BBB JE DN 75 X 50MM | UN - UNIDADE | 12,0000 | 50.0000 | 600.00
12237 | COLAR DE TOMADA FERRO FUNDIDO PARA FERRO FUNDIDO Ø 100MM X ¾” ROSCA COMPLETO | UN - UNIDADE | 27,0000 | 40.9000 | 1104.30
12238 | COLAR DE TOMADA FERRO FUNDIDO PARA FERRO FUNDIDO Ø 150MM X ¾” ROSCA COMPLETO | UN - UNIDADE | 50,0000 | 51.5000 | 2575.00
12239 | COLAR DE TOMADA FERRO FUNDIDO PARA FERRO FUNDIDO Ø 200MM X ¾” ROSCA COMPLETO | UN - UNIDADE | 30,0000 | 65.1000 | 1953.00
12240 | COLAR DE TOMADA FERRO FUNDIDO PARA FERRO FUNDIDO Ø 250MM X ¾” ROSCA COMPLETO | UN - UNIDADE | 25,0000 | 80.5000 | 2012.50
12254 | ANEL DE BORRACHA QUADRADO PARA JUNTA GIBAULT DN 350MM | UN - UNIDADE | 20,0000 | 20.5000 | 410.00
12255 | ANEL DE BORRACHA QUADRADO PARA JUNTA GIBAULT DN 400MM | UN - UNIDADE | 20,0000 | 31.3000 | 626.00
12256 | ANEL DE BORRACHA QUADRADO PARA JUNTA GIBAULT DN 450MM | UN - UNIDADE | 18,0000 | 36.7000 | 660.60
12257 | ANEL DE BORRACHA QUADRADO PARA JUNTA GIBAULT DN 500MM | UN - UNIDADE | 10,0000 | 61.5000 | 615.00
12258 | ANEL DE BORRACHA PARA TUBO PVC DEFOFO DN 300MM | UN - UNIDADE | 29,0000 | 20.1000 | 582.90
12270 | MANGUEIRA CHATA 4 AZ | M - METRO | 2,5000 | 47.2480 | 118.12
12293 | TERM MANGU HID FB90 16-16 | UN - UNIDADE | 1,0000 | 46.0000 | 46.00
12294 | TERM MANGU HID F45 16-16 | UN - UNIDADE | 1,0000 | 40.0000 | 40.00
12301 | FILTRO DE AR MOTOR WAP285 | UN - UNIDADE | 1,0000 | 84.0000 | 84.00
12310 | SOQUETE DE IMPACTO 1/2 JG 10-27MM | UN - UNIDADE | 1,0000 | 144.0000 | 144.00
12334 | ESPIGAO DE ALUM M/E RD 2 X 1.1/2 | UN - UNIDADE | 1,0000 | 76.5000 | 76.50
12345 | MOLA DE PROTECAO 2 | UN - UNIDADE | 1,0000 | 44.6000 | 44.60
12350 | MANGUEIRA LARANJA 3/4 | M - METRO | 1,0000 | 59.4000 | 59.40
12353 | JUNTA FILTRO COMBUSTIVEL | UN - UNIDADE | 1,0000 | 16.6500 | 16.65
12371 | FILTRO DE AR WAP 284/S | UN - UNIDADE | 3,0000 | 95.0000 | 285.00
12372 | BUJAO CARTER | UN - UNIDADE | 5,0000 | 13.2240 | 66.12
12373 | FILTRO DE AR WAP 149 | UN - UNIDADE | 1,0000 | 255.0000 | 255.00
12374 | FILTRO DE AR WAP 149/S | UN - UNIDADE | 1,0000 | 118.0000 | 118.00
12375 | FILTRO DE OLEO WO 900 | UN - UNIDADE | 3,0000 | 101.6667 | 305.00
12376 | FILTRO DIESEL DIESEL FCD 2087 | UN - UNIDADE | 2,0000 | 115.0000 | 230.00
12378 | FILTRO DE AR WAP 103 | UN - UNIDADE | 1,0000 | 115.0000 | 115.00
12379 | FILTRO DE AR INTERNO WAP 103/S | UN - UNIDADE | 5,0000 | 50.2000 | 251.00
12405 | PNEU 295/80 R22,5 RADIAL PARA FORD CARGO 3133 6X4 BORRACHUDO, DATA DE FABRICAÇÃO (DOT) NÃO SUPERIOR A 06 (SEIS) MESES DA DATA DE ENTREGA, O PRODUTO DEVE SER DE PRIMEIRA LINHA DO FABRICANTE, NÃO REMANUFATURADO, NÃO REMOLDADO E NÃO RECAUCHUTADO | UN - UNIDADE | 6,0000 | 1761.0000 | 10566.00
12409 | PNEU 275/80 R22,5 PARA VW24.220 BORRACHUDO, DATA DE FABRICAÇÃO (DOT) NÃO SUPERIOR A 06 (SEIS) MESES DA DATA DE ENTREGA, O PRODUTO DEVE SER DE PRIMEIRA LINHA DO FABRICANTE, NÃO REMANUFATURADO, NÃO REMOLDADO E NÃO RECAUCHUTADO, COM SELO DO INMETRO | UN - UNIDADE | 16,0000 | 1600.9000 | 25614.40
12411 | PNEU 215/75/17.5 BORRACHUDO, QUANTIDADE MÍNIMA DE 12 LONAS, CAPACIDADE MÁXIMA DE CARGA 1.700 KG, DATA DE FABRICAÇÃO (DOT) NÃO SUPERIOR A 06 (SEIS) MESES DA DATA DE ENTREGA, O PRODUTO DEVE SER DE PRIMEIRA LINHA DO FABRICANTE, NÃO REMANUFATURADO, | UN - UNIDADE | 12,0000 | 862.0000 | 10344.00
12446 | FILTRO DE OLEO DO MOTOR | UN - UNIDADE | 14,0000 | 86.0200 | 1204.28
12457 | JOGO PASTILHA DE FREIO - FORD RANGER | UN - UNIDADE | 3,0000 | 308.0433 | 924.13
12459 | MANGUEIRA HID R2AT IMPORT | M - METRO | 2,0000 | 565.1400 | 1130.28
12527 | TUBO GUIA EM AÇO D3 SCH.40-S AISI304 PARA BOMBA SUBMERSÍVEL AF 1600-6 SULZER OU SIMILAR. BARRA 6 M | UN - UNIDADE | 19,0000 | 478.7242 | 9095.76
12528 | TUBO GUIA EM AÇO D2 SCH40-S AISI304 PARA BOMBA SUBMERSÍVEL XFP 200J SULZER OU SIMILAR. BARRA 6 M | UN - UNIDADE | 231,0000 | 359.9829 | 83156.04
12529 | CORRENTE 1/2 45X76EXT AISI304 PARA BAMBA SUBMERSÍVEL XFP 200J CH2 SULZER OU SIMILAR CORTADA A CADA 10M | UN - UNIDADE | 100,0000 | 556.9000 | 55690.00
12530 | CORRENTE 3/4 68X114 AISI304 PARA BOMBA SUBMERSÍVEL AF 1600-6 SULZER OU SIMILAR CORTADA A CADA 10M | UN - UNIDADE | 30,0000 | 1171.4000 | 35142.00
12531 | CORRENTE 5/16 32X68 AISI304 PARA BOMBA SUBMERSÍVEL EJ 75BX-4 SULZER OU SIMILAR CORTADA A CADA 10M | UN - UNIDADE | 45,0000 | 257.5000 | 11587.50
12532 | CORRENTE 1/4 26X46EXT AISI304 PARA BOMBA SUBMERSÍVEL XFP 150G SULZER OU SIMILAR CORTADA A CADA 10M | UN - UNIDADE | 45,0000 | 162.9000 | 7330.50
12543 | PASTILHA DE FREIO JG, TR - MOTOCICLETA | UN - UNIDADE | 9,0000 | 30.6800 | 276.12
12549 | OLEO LUBRIFICANTE 10W 30 4TEMPOS | UN - UNIDADE | 15,0000 | 30.0000 | 450.00
12550 | OLEO HIDRAULICO BD 20LT | UN - UNIDADE | 4,0000 | 685.0000 | 2740.00
12551 | FILTRO DIRECAO HIDRAULICA H601/10 | UN - UNIDADE | 1,0000 | 16.0000 | 16.00
12552 | FILTRO RACOR S3015 | UN - UNIDADE | 2,0000 | 130.0000 | 260.00
12553 | FILTRO VALVULA PU TB1374/13 | UN - UNIDADE | 1,0000 | 405.0000 | 405.00
12563 | APLICADOR DE SILICONE PROF AM-PTO | UN - UNIDADE | 1,0000 | 69.6600 | 69.66
12596 | INC-REDUCAO GIRATORIA 2.1/2 X 1.1/2 | UN - UNIDADE | 1,0000 | 307.8000 | 307.80
12604 | KIT FILTRO AR CONDICIONADO | UN - UNIDADE | 1,0000 | 285.0000 | 285.00
12609 | VIRABREQUIM FS 160/220/280/FR220 | UN - UNIDADE | 1,0000 | 2749.5000 | 2749.50
12627 | OLEO LUBRIFICANTE 5W 40 | UN - UNIDADE | 20,0000 | 61.5570 | 1231.14
12628 | FILTRO DE COMBUSTIVEL G052142A2 - VW SAVEIRO | UN - UNIDADE | 1,0000 | 36.9000 | 36.90
12629 | MASSA LUBRIFICANTE P/ VEICULO 90G - G052142A2 | UN - UNIDADE | 0,1600 | 676.9375 | 108.31
12634 | ANEL DE BORRACHA DN 65 DE 75 | UN - UNIDADE | 56,0000 | 2.3229 | 130.08
12636 | LUVA DE CORRER PBA DN 140MM | UN - UNIDADE | 6,0000 | 169.9000 | 1019.40
12637 | ANEL DE BORRACHA PBA DN 140MM | UN - UNIDADE | 8,0000 | 5.3000 | 42.40
12640 | INFLADOR BICO DUPLO 8159F | UN - UNIDADE | 1,0000 | 35.0000 | 35.00
12641 | TERM MANGU HID FJ 45G 12-12 | UN - UNIDADE | 1,0000 | 45.0000 | 45.00
12664 | LONA PLASTICA PRETA/BRANCA 8 MT LARGURA | M² - METRO QUADRADO | 2,0000 | 981.0000 | 1962.00
12687 | BOCAL HID 1BSP-6T2,0-30G-MOD-46.1 | UN - UNIDADE | 5,0000 | 689.7000 | 3448.50
12689 | GRAXA PARA ROLAMENTO BD 18KG | UN - UNIDADE | 1,0000 | 690.0000 | 690.00
12690 | FILTRO DE AR COND AKX1984 | UN - UNIDADE | 2,0000 | 36.5000 | 73.00
12691 | FILTRO AR DO MOTOR JFAH29 | UN - UNIDADE | 1,0000 | 59.0000 | 59.00
12692 | FILTRO LUBRIFICANTE JFO0H01 | UN - UNIDADE | 1,0000 | 30.0000 | 30.00
12693 | FILTRO LUBRIFICANTE WUNI0005 | UN - UNIDADE | 2,0000 | 22.0000 | 44.00
12694 | FILTRO HIDRAULICO P765325 | UN - UNIDADE | 1,0000 | 230.0000 | 230.00
12695 | FILTRO LUBRIFICANTE WO900 | UN - UNIDADE | 1,0000 | 95.0000 | 95.00
12696 | FILTRO LUBRIFICANTE W950/26 | UN - UNIDADE | 1,0000 | 109.0000 | 109.00
12697 | FILTRO DE AR MOTOR C37480 | UN - UNIDADE | 2,0000 | 378.0000 | 756.00
12698 | OLEO LUBRIFICANTE 85W 140 - GL 5LT | UN - UNIDADE | 1,0000 | 198.0000 | 198.00
12699 | GRAXEIRA | UN - UNIDADE | 1,0000 | 7.0200 | 7.02
12700 | FILTRO DE AR MOTOR | UN - UNIDADE | 4,0000 | 153.1075 | 612.43
12701 | FILTRO DE AR MOTOR (INTERNO) | UN - UNIDADE | 1,0000 | 95.0000 | 95.00
12706 | TELHA DE FIBROCENTRO 366 X 110CM X 6MM | UN - UNIDADE | 7,0000 | 89.9000 | 629.30
12707 | PARAFUSO P/ TELHA 5/16 X 110MM | UN - UNIDADE | 30,0000 | 0.8780 | 26.34
12708 | TUBO SOLDAVEL DE 32MM X 6M | UN - UNIDADE | 499,0000 | 29.7300 | 14835.27
12709 | TUBO SOLDAVEL DE 25MM X 6MT | UN - UNIDADE | 484,0000 | 11.4100 | 5522.44
12713 | ADAPTADOR HID M0 06 MJ 06 | UN - UNIDADE | 2,0000 | 15.0000 | 30.00
12723 | FACAO EM ACO ACARBONO, 21" COM CABO DE MADEIRA FIXADO POR REBITES TUBULARES DE ACO | UN - UNIDADE | 25,0000 | 21.0000 | 525.00
12724 | CAIXA DE FERRAMENTAS - ACO, TIPO SANFONADA, MEDINDO 50 X 20 X 21CM, C/ 05 GAVETAS INTERNAS AZUL | UN - UNIDADE | 5,0000 | 98.0000 | 490.00
12725 | FITA DE ISOLAMENTO DE AREA - CONFECCIONADA EM MATERIAL PLASTICO, ZEBRADA NAS CORES PRETA E AMARELA, COM 5CM DE LARGURA, ACONDICIONADO EM ROLO COM 50MT | UN - UNIDADE | 45,0000 | 15.0000 | 675.00
12757 | ABRACADEIRA CHAPA T. ALTO 52-55 | UN - UNIDADE | 2,0000 | 15.0000 | 30.00
12777 | ABRACADEIRA P/ MANGOTE CHAPA 20MM 50X62 2.1/8X2.1/2 INC | UN - UNIDADE | 1,0000 | 16.2000 | 16.20
12778 | INC-MANGUEIRA DE INCENDIO TIPO 2 - 1.1/2 X 30MT | UN - UNIDADE | 1,0000 | 1150.2000 | 1150.20
12779 | INC-MANGUEIRA DE INCENDIO TIPO 2 - 1.1/2 X 15MT | UN - UNIDADE | 1,0000 | 751.5000 | 751.50
12803 | ABRACADEIRA REPARO DE TUBO - 323,9MM | UN - UNIDADE | 4,0000 | 1521.0100 | 6084.04
12804 | ABRACADEIRA REPARO DE TUBO - 355,5MM | UN - UNIDADE | 2,0000 | 1574.4700 | 3148.94
12805 | ABRACADEIRA REPARO DE TUBO - 406,4MM | UN - UNIDADE | 4,0000 | 1659.5300 | 6638.12
12806 | ABRACADEIRA REPARO DE TUBO - 508,0MM | UN - UNIDADE | 4,0000 | 1831.5875 | 7326.35
12807 | ABRACADEIRA REPARO DE TUBO - 609,6MM | UN - UNIDADE | 4,0000 | 2098.2250 | 8392.90
12830 | OLEO DE CAMBIO 75W80 | UN - UNIDADE | 2,0000 | 79.0000 | 158.00
12831 | FILTRO DE AR MOTOR C27902 | UN - UNIDADE | 1,0000 | 185.0000 | 185.00
12832 | FILTRO DE AR EXTERNO CF1550 | UN - UNIDADE | 1,0000 | 169.0000 | 169.00
12833 | FILTRO RACOR DIESEL FCD3090/2 | UN - UNIDADE | 1,0000 | 99.0000 | 99.00
12834 | OLEO DE MOTOR FLEX 15W40 | UN - UNIDADE | 2,0000 | 24.0000 | 48.00
12835 | FILTRO DIESEL MOTOR FCD2209 | UN - UNIDADE | 1,0000 | 110.0000 | 110.00
12836 | FILTRO LUBRIFICANTE WO480 | UN - UNIDADE | 2,0000 | 52.0000 | 104.00
12837 | FILTRO DE AR CONDICIONADO AKX4006 | UN - UNIDADE | 1,0000 | 43.0000 | 43.00
12838 | OLEO SEMI SINTETICO DIESEL 10W40 | UN - UNIDADE | 28,0000 | 32.0000 | 896.00
12839 | FILTRO ORIGINAL MOTOR E427D28 | UN - UNIDADE | 1,0000 | 137.0000 | 137.00
12840 | FILTRO DIESEL MOTOR FCD3091/1 | UN - UNIDADE | 3,0000 | 91.0000 | 273.00
12841 | OLEO DIFERENCIAL 85W140 | UN - UNIDADE | 1,0000 | 690.0000 | 690.00
12842 | FILTRO DE COMBUSTIVEL MOTOR DIESEL FCD2045 | UN - UNIDADE | 1,0000 | 25.0000 | 25.00
12843 | GRAXA GRANEL TIPO 3 | UN - UNIDADE | 15,0000 | 65.0000 | 975.00
12844 | OLEO LUBRIFICANTE 85W150 - DIFERENCIAL | UN - UNIDADE | 4,0000 | 64.0000 | 256.00
12845 | OLEO LUBRIFICANTE TGF CAMBIO DIESEL | UN - UNIDADE | 5,0000 | 71.0000 | 355.00
12846 | FILTRO DE OLEO MOTOR DIESEL FCD0120 | UN - UNIDADE | 1,0000 | 90.0000 | 90.00
12847 | GAXETA GRAFITADA DE 1/4 | UN - UNIDADE | 1,0000 | 20.2500 | 20.25
12858 | CARRETEL 0,75M PRFV Ø600MM FF - RIGIDEZ=10.000 N/M² - PN 6 KGF/CM² | UN - UNIDADE | 1,0000 | 6660.7900 | 6660.79
12859 | CURVA 90º 1,41M PRFV Ø800MM BB - RIGIDEZ=10.000 N/M² - PN 6 KGF/CM² | UN - UNIDADE | 1,0000 | 7187.5900 | 7187.59
12860 | CURVA 90º 1,74M PRFV Ø1000MM BB - RIGIDEZ=10.000 N/M² - PN 6 KGF/CM² | UN - UNIDADE | 5,0000 | 11508.5400 | 57542.70
12861 | CURVA ESPECIAL 1,16X1,12 PRFV Ø600MM BF - RIGIDEZ=10.000 N/M² - PN 6 KGF/CM² | UN - UNIDADE | 1,0000 | 6116.8600 | 6116.86
12862 | EXTREMIDADE 0,44M PRFV Ø600MM PF - RIGIDEZ=10.000 N/M² - PN 6 KGF/CM² | UN - UNIDADE | 1,0000 | 4020.6600 | 4020.66
12863 | EXTREMIDADE 0,90M PRFV Ø800MM PF - RIGIDEZ=10.000 N/M² - PN 6 KGF/CM² | UN - UNIDADE | 1,0000 | 6812.9200 | 6812.92
12864 | EXTREMIDADE 0,91M PRFV Ø800MM PF - RIGIDEZ=10.000 N/M² - PN 6 KGF/CM² | UN - UNIDADE | 1,0000 | 6832.7900 | 6832.79
12865 | EXTREMIDADE 1,07M PRFV Ø1000MM PF - RIGIDEZ=10.000 N/M² - PN 6 KGF/CM² | UN - UNIDADE | 2,0000 | 10532.3500 | 21064.70
12866 | EXTREMIDADE 1,20M PRFV Ø1000MM PF - RIGIDEZ=10.000 N/M² - PN 6 KGF/CM² | UN - UNIDADE | 3,0000 | 10761.3100 | 32283.93
12867 | EXTREMIDADE 1,55M PRFV Ø800MM PF - RIGIDEZ=10.000 N/M² - PN 6 KGF/CM² | UN - UNIDADE | 2,0000 | 7592.6700 | 15185.34
12868 | EXTREMIDADE 1,78M PRFV Ø600MM PF - RIGIDEZ=10.000 N/M² - PN 6 KGF/CM² | UN - UNIDADE | 1,0000 | 5015.6200 | 5015.62
12869 | EXTREMIDADE 1,93M PRFV Ø600MM PF - RIGIDEZ=10.000 N/M² - PN 6 KGF/CM² | UN - UNIDADE | 1,0000 | 5126.9800 | 5126.98
12870 | LUVA DE ENGASTE PRFV Ø1000MM BB - RIGIDEZ=10.000 N/M² - PN 6 KGF/CM² | UN - UNIDADE | 7,0000 | 2896.7800 | 20277.46
12871 | LUVA DE ENGASTE PRFV Ø600MM BB - RIGIDEZ=10.000 N/M² - PN 6 KGF/CM² | UN - UNIDADE | 1,0000 | 966.7400 | 966.74
12872 | LUVA DE ENGASTE PRFV Ø800MM BB - RIGIDEZ=10.000 N/M² - PN 6 KGF/CM² | UN - UNIDADE | 5,0000 | 1900.3900 | 9501.95
12873 | REDUÇÃO 0,36X1,00X0,36 PRFV Ø1000X600MM BB - RIGIDEZ=10.000 N/M² - PN 6 KGF/CM² | UN - UNIDADE | 1,0000 | 9419.9200 | 9419.92
12874 | TE ESPECIAL 1,95X0,975 PRFV Ø600MM BBF - RIGIDEZ=10.000 N/M² - PN 6 KGF/CM² | UN - UNIDADE | 1,0000 | 12698.1600 | 12698.16
12875 | TE ESPECIAL 2,38X1,05 PRFV Ø1000MM BBF - RIGIDEZ=10.000 N/M² - PN 6 KGF/CM² | UN - UNIDADE | 1,0000 | 34454.9200 | 34454.92
12876 | TE ESPECIAL 2,38X1,25 PRFV Ø1000MM PPB - RIGIDEZ=10.000 N/M² - PN 6 KGF/CM² | UN - UNIDADE | 1,0000 | 27885.2400 | 27885.24
12877 | TE PRFV Ø800MM BBB - RIGIDEZ=10.000 N/M² - PN 6 KGF/CM² | UN - UNIDADE | 1,0000 | 11144.7300 | 11144.73
12878 | TOCO 0,59M PRFV Ø600MM PP - RIGIDEZ=10.000 N/M² - PN 6 KGF/CM² | UN - UNIDADE | 1,0000 | 566.9000 | 566.90
12879 | TOCO 1,00M PRFV Ø1000MM PP - RIGIDEZ=10.000 N/M² - PN 6 KGF/CM² | UN - UNIDADE | 1,0000 | 2598.0700 | 2598.07
12880 | TOCO 2,80M PRFV Ø600MM PP - RIGIDEZ=10.000 N/M² - PN 6 KGF/CM² | UN - UNIDADE | 1,0000 | 2690.3800 | 2690.38
12881 | TOCO 3,53M PRFV Ø1000MM PP - RIGIDEZ=10.000 N/M² - PN 6 KGF/CM² | UN - UNIDADE | 1,0000 | 9171.1800 | 9171.18
12882 | TOCO 4,30M PRFV Ø800MM PP - RIGIDEZ=10.000 N/M² - PN 6 KGF/CM² | UN - UNIDADE | 1,0000 | 6497.6300 | 6497.63
12883 | TOCO 5,58M PRFV Ø1000MM PBA - RIGIDEZ=10.000 N/M² - PN 6 KGF/CM² | UN - UNIDADE | 1,0000 | 14497.2200 | 14497.22
12884 | TOCO 6,16M PRFV Ø1000MM PP - RIGIDEZ=10.000 N/M² - PN 6 KGF/CM² | UN - UNIDADE | 1,0000 | 16004.1100 | 16004.11
12885 | TOCO 7,30M PRFV Ø1000MM PP - RIGIDEZ=10.000 N/M² - PN 6 KGF/CM² | UN - UNIDADE | 1,0000 | 18965.9000 | 18965.90
12886 | TOCO 8,24M PRFV Ø800MM PP - RIGIDEZ=10.000 N/M² - PN 6 KGF/CM² | UN - UNIDADE | 1,0000 | 12451.2800 | 12451.28
12887 | TUBO 12M PRFV Ø1000MM PBA - RIGIDEZ=10.000 N/M² - PN 6 KGF/CM² | UN - UNIDADE | 10,0000 | 28393.1400 | 283931.40
12888 | TUBO 12M PRFV Ø800MM PBA - RIGIDEZ=10.000 N/M² - PN 6 KGF/CM² | UN - UNIDADE | 1,0000 | 16627.6100 | 16627.61
12890 | REGISTRO DE GAVETA - CORPO FERRO FUNDIDO NODULAR PARA TUBO FERRO FUNDIDO DUCTIL, PARA SER UTILIZADO REDE DE ÁGUA, DN 600 MM (NBR 14968), FC PN10 CUNHA EMBORRACHADA HASTE NAO ASCENDENTE | UN - UNIDADE | 2,0000 | 36740.6000 | 73481.20
12891 | REGISTRO DE GAVETA - CORPO FERRO FUNDIDO NODULAR PARA TUBO FERRO FUNDIDO DUCTIL, PARA SER UTILIZADO REDE DE AGUA, DN 800 MM (NBR 14968), FC PN10, CUNHA EMBORRACHADA HASTE NAO ASCENDENTE | UN - UNIDADE | 2,0000 | 117189.9500 | 234379.90
12910 | TERMINAL MANGUEIRA HID EMENDA 12 | UN - UNIDADE | 2,0000 | 20.0000 | 40.00
12911 | LENCOL DE BORRACHA TEXT. 15MM X 100MM | M - METRO | 0,2000 | 1800.0000 | 360.00
12913 | OLEO P/ MOTOR 10W40 | L - LITRO | 37,0000 | 38.0081 | 1406.30
12914 | OLEO LUB 10W30 4T | L - LITRO | 16,0000 | 37.2006 | 595.21
12916 | FILTRO DE KIT | UN - UNIDADE | 2,0000 | 94.1350 | 188.27
12919 | CURVA 22 GR 30° FF DUCTIL C/FLANGES - EM FERRO FUNDIDO DUCTIL, COM FLANGES, CONFORME ESPECIFICADO NA NBR 7675, REVESTIMENTO INTERNO E EXTERNO EM ESMALTE BETUMINOSO ANTICORROSIVO, COM DIAMETRO NOMINAL DE 400 MM, E PRESSAO NOMINAL DE 10, DEVE ACOMPANHA | UN - UNIDADE | 1,0000 | 2500.9100 | 2500.91
12920 | CURVA 45 GR FF DUCTIL C/ BOLSAS JE - EM FERRO FUNDIDO DUCTIL, COM BOLSAS DE JUNTA ELASTICA, CONFORME ESPECIFICADO NA NBR 7675, REVESTIMENTO INTERNO E EXTERNO EM ESMALTE BETUMINOSO ANTICORROSIVO, COM DIAMETRO NOMINAL DE 300 MM, DEVEM SER FORNECIDOS AN | UN - UNIDADE | 1,0000 | 1298.3100 | 1298.31
12921 | CURVA 45 GR FF DUCTIL C/FLANGES - EM FERRO FUNDIDO DUCTIL, COM FLANGES, CONFORME ESPECIFICADO NA NBR 7675, REVESTIMENTO INTERNO E EXTERNO EM ESMALTE BETUMINOSO ANTICORROSIVO, COM DIAMETRO NOMINAL DE 300 MM, E PRESSAO NOMINAL DE 10, DEVE ACOMPANHAR AR | UN - UNIDADE | 3,0000 | 2292.9500 | 6878.85
12922 | CURVA 45 GR FF DUCTIL C/FLANGES - EM FERRO FUNDIDO DUCTIL, COM FLANGES, CONFORME ESPECIFICADO NA NBR 7675, REVESTIMENTO INTERNO E EXTERNO EM ESMALTE BETUMINOSO ANTICORROSIVO, COM DIAMETRO NOMINAL DE 400 MM, E PRESSAO NOMINAL DE 10, DEVE ACOMPANHAR AR | UN - UNIDADE | 9,0000 | 2644.6400 | 23801.76
12923 | CURVA 45 GR FF DUCTIL C/FLANGES - EM FERRO FUNDIDO DUCTIL, COM FLANGES, CONFORME ESPECIFICADO NA NBR 7675, REVESTIMENTO INTERNO E EXTERNO EM ESMALTE BETUMINOSO ANTICORROSIVO, COM DIAMETRO NOMINAL DE 500 MM, E PRESSAO NOMINAL DE 25, DEVE ACOMPANHAR AR | UN - UNIDADE | 6,0000 | 4938.0000 | 29628.00
12924 | CURVA 45 GR FF DUCTIL C/FLANGES - EM FERRO FUNDIDO DUCTIL, COM FLANGES, CONFORME ESPECIFICADO NA NBR 7675, REVESTIMENTO INTERNO E EXTERNO EM ESMALTE BETUMINOSO ANTICORROSIVO, COM DIAMETRO NOMINAL DE 700 MM, E PRESSAO NOMINAL DE 10, DEVE ACOMPANHAR AR | UN - UNIDADE | 2,0000 | 13746.9900 | 27493.98
12925 | CURVA 90 GR FF DUCTIL C/ BOLSAS JE - EM FERRO FUNDIDO DUCTIL, COM BOLSAS DE JUNTA ELASTICA, CONFORME ESPECIFICADO NA NBR 7675, REVESTIMENTO INTERNO E EXTERNO EM ESMALTE BETUMINOSO ANTICORROSIVO, COM DIAMETRO NOMINAL DE 300 MM, DEVEM SER FORNECIDOS AN | UN - UNIDADE | 2,0000 | 1764.8500 | 3529.70
12926 | CURVA 90 GR FF DUCTIL C/ FLANGES E PE - EM FERRO FUNDIDO DUCTIL, COM FLANGES E PE, CONFORME ESPECIFICADO NA NBR 7675, REVESTIMENTO INTERNO E EXTERNO EM ESMALTE BETUMINOSO ANTICORROSIVO, COM DIAMETRO NOMINAL DE 300 MM, E PRESSAO NOMINAL DE 10, DEVE AC | UN - UNIDADE | 2,0000 | 2171.5000 | 4343.00
12927 | EXTREMIDADE FF DUCTIL C/ BOLSA JE E FLANGE - EM FERRO FUNDIDO DUCTIL, COM BOLSA DE JUNTA ELASTICA E FLANGE, CONFORME ESPECIFICADO NA NBR 7675, REVESTIMENTO INTERNO E EXTERNO EM ESMALTE BETUMINOSO ANTICORROSIVO, COM DIAMETRO NOMINAL DE 400 MM, E PRESS | UN - UNIDADE | 3,0000 | 2217.0000 | 6651.00
12928 | EXTREMIDADE FF DUCTIL C/ BOLSA JE E FLANGE - EM FERRO FUNDIDO DUCTIL, COM BOLSA DE JUNTA ELASTICA E FLANGE, CONFORME ESPECIFICADO NA NBR 7675, REVESTIMENTO INTERNO E EXTERNO EM ESMALTE BETUMINOSO ANTICORROSIVO, COM DIAMETRO NOMINAL DE 300 MM, E PRESS | UN - UNIDADE | 1,0000 | 1224.5900 | 1224.59
12929 | FLANGE CEGO FF DUCTIL - EM FERRO FUNDIDO DUCTIL, FABRICACAO CONFORME NBR 7675, REVESTIMENTO EM ESMALTE BETUMINOSO ANTICORROSIVO, COM DIAMETRO NOMINAL DE 400 MM, E PRESSAO NOMINAL (PN) DE 10 | UN - UNIDADE | 1,0000 | 1406.0000 | 1406.00
12930 | JUNCAO FF DUCTIL C/ FLANGES - EM FERRO FUNDIDO DUCTIL, EXTREMIDADE E CONEXAO COM FLANGES, FABRICACAO CONFORME NBR 7675, REVESTIMENTO INTERNO E EXTERNO EM ESMALTE BETUMINOSO ANTICORROSIVO, COM DIAMETRO NOMINAL DE 400X400 MM, E PRESSAO NOMINAL (PN) DE | UN - UNIDADE | 3,0000 | 8793.0000 | 26379.00
12931 | JUNCAO FF DUCTIL C/ FLANGES - JUNCAO 45 GR FF DUCTIL C/FLANGES - EM FERRO FUNDIDO DUCTIL, COM FLANGES, CONFORME ESPECIFICADO NA NBR 7675, REVESTIMENTO INTERNO E EXTERNO EM ESMALTE BETUMINOSO ANTICORROSIVO, COM DIAMETRO NOMINAL DE 600 MM, E PRESSAO NO | UN - UNIDADE | 4,0000 | 14137.7900 | 56551.16
12932 | JUNCAO FF DUCTIL C/ FLANGES - JUNCAO 45 GR FF DUCTIL C/FLANGES - EM FERRO FUNDIDO DUCTIL, COM FLANGES, CONFORME ESPECIFICADO NA NBR 7675, REVESTIMENTO INTERNO E EXTERNO EM ESMALTE BETUMINOSO ANTICORROSIVO, COM DIAMETRO NOMINAL DE 700 MM, E PRESSAO NO | UN - UNIDADE | 2,0000 | 21723.9200 | 43447.84
12933 | JUNTA DE DESMONTAGEM TRAVADA AXIALMENTE DN 400MM PN 10 | UN - UNIDADE | 12,0000 | 3998.5900 | 47983.08
12934 | JUNTA DE DESMONTAGEM TRAVADA AXIALMENTE DN 500MM PN 10 | UN - UNIDADE | 7,0000 | 5404.4300 | 37831.01
12935 | JUNTA DE DESMONTAGEM TRAVADA AXIALMENTE DN 600MM PN 10 | UN - UNIDADE | 5,0000 | 7124.1700 | 35620.85
12936 | JUNTA DE DESMONTAGEM TRAVADA AXIALMENTE DN 700MM PN 10 | UN - UNIDADE | 2,0000 | 13282.0300 | 26564.06
12937 | LUVA DE FERRO FUNDIDO COM BOLSAS E JUNTA ELÁSTICA JGS DN450MM PN 10 | UN - UNIDADE | 2,0000 | 2280.0400 | 4560.08
12938 | LUVA DE FERRO FUNDIDO COM BOLSAS E JUNTA ELÁSTICA JGS DN600MM PN 10 | UN - UNIDADE | 1,0000 | 2569.6300 | 2569.63
12939 | LUVA DE CORRER FF C/ BOLSAS JE P/ PVC DEFOFO - EM FERRO FUNDIDO, COM BOLSAS DE JUNTA ELASTICA, CONFORME ESPECIFICADO NA NBR 7664, REVESTIMENTO INTERNO E EXTERNO EM ESMALTE ANTICORROSIVO, COM DIAMETRO NOMINAL DE 300 MM | UN - UNIDADE | 1,0000 | 929.1300 | 929.13
12940 | REDUÇÃO DE FERRO FUNDIDO COM FLANGES CONCÊNTRICA DN 300 X 200MM PN-10 | UN - UNIDADE | 1,0000 | 1485.0800 | 1485.08
12941 | REDUÇÃO DE FERRO FUNDIDO COM FLANGES CONCÊNTRICA DN 350 X 200MM PN-10 | UN - UNIDADE | 1,0000 | 1992.1500 | 1992.15
12942 | REDUÇÃO DE FERRO FUNDIDO COM FLANGES CONCÊNTRICA DN 400 X 250MM PN-10 | UN - UNIDADE | 3,0000 | 2149.9600 | 6449.88
12943 | REDUÇÃO DE FERRO FUNDIDO COM FLANGES CONCÊNTRICA DN 500 X 350MM PN-10 | UN - UNIDADE | 1,0000 | 4379.8600 | 4379.86
12944 | REDUÇÃO DE FERRO FUNDIDO COM FLANGES CONCÊNTRICA DN 500 X 400MM PN-10 | UN - UNIDADE | 3,0000 | 7268.1300 | 21804.39
12945 | REDUÇÃO DE FERRO FUNDIDO COM FLANGES CONCÊNTRICA DN 500 X 450MM PN-10 | UN - UNIDADE | 2,0000 | 5087.9700 | 10175.94
12946 | REDUÇÃO DE FERRO FUNDIDO COM FLANGES CONCÊNTRICA DN 600 X 400MM PN-10 | UN - UNIDADE | 7,0000 | 5886.1000 | 41202.70
12947 | REDUÇÃO DE FERRO FUNDIDO COM FLANGES CONCÊNTRICA DN 600 X 500MM PN-10 | UN - UNIDADE | 3,0000 | 7635.4800 | 22906.44
12948 | REDUÇÃO DE FERRO FUNDIDO COM FLANGES CONCÊNTRICA DN 700 X 600MM PN-10 | UN - UNIDADE | 4,0000 | 9470.4400 | 37881.76
12949 | REDUÇÃO DE FERRO FUNDIDO COM FLANGES EXCÊNTRICA DN 400 X 200MM PN-10 | UN - UNIDADE | 1,0000 | 2848.6900 | 2848.69
12950 | REDUÇÃO DE FERRO FUNDIDO COM FLANGES EXCÊNTRICA DN400 X 350MM PN-10 | UN - UNIDADE | 3,0000 | 2599.4300 | 7798.29
12951 | TE FF DUCTIL C/ FLANGES PN-10 - EM FERRO FUNDIDO DUCTIL, COM FLANGES, CONFORME ESPECIFICADO NA NBR 7675, REVESTIMENTO INTERNO E EXTERNO EM ESMALTE BETUMINOSO ANTICORROSIVO, COM DIAMETRO NOMINAL DE 300X200 MM, E PRESSAO NOMINAL DE 25, UTILIZANDO-SE AR | UN - UNIDADE | 2,0000 | 2921.1100 | 5842.22
12952 | TE - 90° FF DUCTIL C/ FLANGES, EM FERRO FUNDIDO DUCTIL, FLANGE/FLANGE CONFORME ESPECIFICADO NA NBR 7675, REVESTIMENTO INTERNO E EXTERNO EM ESMALTE BETUMINOSO ANTICORROSIVO, COM DIAMETRO NOMINAL DE 200 MM, E PRESSAO NOMINAL DE 10 | UN - UNIDADE | 1,0000 | 1273.9200 | 1273.92
12953 | TE - 90° FF DUCTIL C/ FLANGES, EM FERRO FUNDIDO DUCTIL, FLANGE/FLANGE CONFORME ESPECIFICADO NA NBR 7675, REVESTIMENTO INTERNO E EXTERNO EM ESMALTE BETUMINOSO ANTICORROSIVO, COM DIAMETRO NOMINAL DE 400 MM, E PRESSAO NOMINAL DE 10 | UN - UNIDADE | 4,0000 | 4349.9600 | 17399.84
12954 | TUBO FERRO FUNDIDO, FLANGE/FLANGE - PN 10 - DN 300MM - L=1,351M | UN - UNIDADE | 1,0000 | 3121.6000 | 3121.60
12955 | TUBO FERRO FUNDIDOTUBO FERRO FUNDIDO, FLANGE/FLANGE - PN 10 - DN 300MM - L=1,500M, FLANGE/FLANGE - PN 10 - DN 300MM - L=1,500M | UN - UNIDADE | 1,0000 | 3323.2000 | 3323.20
12956 | TUBO FERRO FUNDIDO, FLANGE/FLANGE - PN 10 - DN 300MM - L=1,700M | UN - UNIDADE | 1,0000 | 3584.9000 | 3584.90
12957 | TUBO FERRO FUNDIDO, FLANGE/FLANGE - PN 10 - DN 300MM - L=0,200M | UN - UNIDADE | 9,0000 | 1611.4000 | 14502.60
12958 | TUBO FERRO FUNDIDO, FLANGE/FLANGE - PN 10 - DN 300MM - L=0,315M | UN - UNIDADE | 1,0000 | 2117.7000 | 2117.70
12959 | TUBO FERRO FUNDIDO, FLANGE/FLANGE - PN 10 - DN 400MM - L=1,000M | UN - UNIDADE | 8,0000 | 4027.3000 | 32218.40
12960 | TUBO FERRO FUNDIDO, FLANGE/FLANGE - PN 10 - DN 400MM - L=1,194M | UN - UNIDADE | 1,0000 | 3368.8000 | 3368.80
12961 | TUBO FERRO FUNDIDO, FLANGE/FLANGE - PN 10 - DN 400MM - L=1,300M | UN - UNIDADE | 1,0000 | 3556.8000 | 3556.80
12962 | TUBO FERRO FUNDIDO, FLANGE/FLANGE - PN 10 - DN 400MM - L=1,500M | UN - UNIDADE | 2,0000 | 3814.1000 | 7628.20
12963 | TUBO FERRO FUNDIDO, FLANGE/FLANGE - PN 10 - DN 400MM - L=1,892M | UN - UNIDADE | 1,0000 | 4483.6000 | 4483.60
12964 | TUBO FERRO FUNDIDO, FLANGE/FLANGE - PN 10 - DN 400MM - L=0,250M | UN - UNIDADE | 3,0000 | 2999.5000 | 8998.50
12965 | TUBO FERRO FUNDIDO, FLANGE/FLANGE - PN 10 - DN 400MM - L=4,180M | UN - UNIDADE | 1,0000 | 8374.4000 | 8374.40
12966 | TUBO FERRO FUNDIDO, FLANGE/FLANGE - PN 10 - DN 400MM - L=0,461M | UN - UNIDADE | 2,0000 | 2283.9000 | 4567.80
12967 | TUBO FERRO FUNDIDO, FLANGE/FLANGE - PN 10 - DN 400MM -L=0,821M | UN - UNIDADE | 2,0000 | 2749.6000 | 5499.20
12968 | TUBO FERRO FUNDIDO, FLANGE/FLANGE - PN 10 - DN 400MM - L=0,864M | UN - UNIDADE | 1,0000 | 3014.8000 | 3014.80
12969 | TUBO FERRO FUNDIDO, COM FLANGE E PONTA PARA JUNTA ELÁSTICA JGS - PN 10 - DN450MM - L=2,000M | UN - UNIDADE | 2,0000 | 5148.7000 | 10297.40
12970 | TUBO FERRO FUNDIDO, FLANGE/FLANGE - PN 10 - DN 500MM - L=0,500M | UN - UNIDADE | 9,0000 | 4111.0000 | 36999.00
12971 | TUBO FERRO FUNDIDO, FLANGE/FLANGE - PN 10 - DN 500MM - L=0,800M | UN - UNIDADE | 1,0000 | 3905.5000 | 3905.50
12972 | TUBO FERRO FUNDIDO, FLANGE/FLANGE - PN 10 - DN 500MM - L=1,700M | UN - UNIDADE | 1,0000 | 6372.2000 | 6372.20
12973 | TUBO FERRO FUNDIDO, FLANGE/FLANGE - PN 10 - DN 500MM - L=2,700M | UN - UNIDADE | 1,0000 | 9112.9000 | 9112.90
12974 | TUBO FERRO FUNDIDO, FLANGE/FLANGE - PN 10 - DN 500MM - L=3,200M | UN - UNIDADE | 6,0000 | 10483.3000 | 62899.80
12975 | TUBO FERRO FUNDIDO, FLANGE/FLANGE - PN 10 - DN 500MM - L=4,200M | UN - UNIDADE | 1,0000 | 13226.5000 | 13226.50
12976 | TUBO FERRO FUNDIDO, FLANGE/FLANGE - PN 10 - DN 500MM - L=5,800MV | UN - UNIDADE | 2,0000 | 14510.6000 | 29021.20
12977 | TUBO FERRO FUNDIDO, FLANGE/FLANGE - PN 10 - DN 600MM - L=0,500M | UN - UNIDADE | 7,0000 | 5186.9000 | 36308.30
12978 | TUBO FERRO FUNDIDO, FLANGE/FLANGE - PN 10 - DN 600MM - L=0,600M | UN - UNIDADE | 1,0000 | 4866.7000 | 4866.70
12979 | TUBO FERRO FUNDIDO, FLANGE/FLANGE - PN 10 - DN 600MM - L=1,000M | UN - UNIDADE | 3,0000 | 6915.9000 | 20747.70
12980 | TUBO FERRO FUNDIDO, FLANGE/FLANGE - PN 10 - DN 600MM - L=3,600M | UN - UNIDADE | 1,0000 | 16183.7000 | 16183.70
12981 | TUBO FERRO FUNDIDO, COM FLANGE E PONTA PARA JUNTA ELÁSTICA JGS - PN 10 - DN600MM - L=3,000M | UN - UNIDADE | 2,0000 | 12618.7000 | 25237.40
12982 | TUBO FERRO FUNDIDO, COM FLANGE E PONTA PARA JUNTA ELÁSTICA JGS - PN 10 - DN700MM - L=3,700M | UN - UNIDADE | 1,0000 | 27022.2000 | 27022.20
12983 | TUBO FERRO FUNDIDO, COM FLANGE E BOLSA COM JUNTA ELÁSTICA JGS - PN 10 - DN700MM - L=6,800M | UN - UNIDADE | 1,0000 | 47549.3000 | 47549.30
12984 | TUBO FERRO FUNDIDO, FLANGE/FLANGE - PN 10 - DN 700MM - L=0,550M | UN - UNIDADE | 2,0000 | 8688.9000 | 17377.80
12985 | TUBO FERRO FUNDIDO, FLANGE/FLANGE - PN 10 - DN 700MM - L=3,000M | UN - UNIDADE | 3,0000 | 20017.0000 | 60051.00
12986 | TUBO FERRO FUNDIDO, FLANGE/FLANGE - PN 10 - DN 700MM - L=3,700M | UN - UNIDADE | 1,0000 | 29545.9000 | 29545.90
12993 | VALVULA DE ALIVIO COM FLANGES DN 150MM PN10 | UN - UNIDADE | 1,0000 | 6000.0000 | 6000.00
12994 | VÁLVULA DE ALÍVIO COM FLANGES DN 200MM PN-10 | UN - UNIDADE | 1,0000 | 11000.0000 | 11000.00
12995 | VÁLVULA RETENÇÃO FECHAMENTO RÁPIDO, TIPO WAFER, PN10/16 - DN 300 | UN - UNIDADE | 3,0000 | 2500.0000 | 7500.00
12996 | VÁLVULA RETENÇÃO FECHAMENTO RÁPIDO, TIPO WAFER, PN10/16 - DN 500 | UN - UNIDADE | 3,0000 | 10000.0000 | 30000.00
12997 | VÁLVULA BORBOLETA COM FLANGES E VOLANTE DN200 PN-10 | UN - UNIDADE | 2,0000 | 2290.0000 | 4580.00
12998 | VÁLVULA BORBOLETA COM FLANGES E VOLANTE NA POSIÇÃO 1 DN 400MM PN10 | UN - UNIDADE | 6,0000 | 9230.0000 | 55380.00
12999 | VÁLVULA DE GAVETA C/ FLANGES E CUNHA DE BORRACHA CORPO CURTO C/ VOLANTE 400 PN10 | UN - UNIDADE | 2,0000 | 10020.0000 | 20040.00
13000 | PARAFUSO DE AÇO GALVANIZADO A FOGO CONFORME NBR 7675 COM PORCA E ARRUELA 20X90 - PARA FLANGE - PN10 | UN - UNIDADE | 88,0000 | 22.1700 | 1950.96
13001 | PARAFUSO DE AÇO GALVANIZADO A FOGO CONFORME NBR 7675 COM PORCA E ARRUELA 20X100 - PARA FLANGE - PN10 | UN - UNIDADE | 444,0000 | 14.0000 | 6216.00
13002 | PARAFUSO DE AÇO GALVANIZADO A FOGO CONFORME NBR 7675 COM PORCA E ARRUELA 24X110 - PARA FLANGE - PN10 | UN - UNIDADE | 1842,0000 | 20.0000 | 36840.00
13003 | PARAFUSO DE AÇO GALVANIZADO A FOGO CONFORME NBR 7675 COM PORCA E ARRUELA 27X120 - PARA FLANGE - PN10 | UN - UNIDADE | 900,0000 | 34.0500 | 30645.00
13004 | PARAFUSO DE AÇO GALVANIZADO A FOGO CONFORME NBR 7675 COM PORCA E ARRUELA 27X130 - PARA FLANGE - PN10 | UN - UNIDADE | 432,0000 | 38.0000 | 16416.00
13005 | PARAFUSO DE AÇO GALVANIZADO A FOGO CONFORME NBR 7675 COM PORCA E ARRUELA 30X140 - PARA FLANGE - PN10 | UN - UNIDADE | 144,0000 | 49.0000 | 7056.00
13006 | PARAFUSO DE AÇO GALVANIZADO A FOGO CONFORME NBR 7675 COM PORCA E ARRUELA 33X150 - PARA FLANGE - PN10 | UN - UNIDADE | 168,0000 | 82.0000 | 13776.00
13008 | TUBO PVC PBA RIGIDO JEI DN 50 DE 60MM, CLASSE 12, PARA DE ÁGUA. | BARRA | 1687,0000 | 57.6000 | 97171.20
13009 | TUBO PVC PBA RIGIDO JEI DN 75 MM, CLASSE 12, PARA REDE DE ÁGUA. | BARRA | 84,0000 | 118.8600 | 9984.24
13010 | TUBO PVC PBA RIGIDO JEI DN 100 MM, CLASSE 12, PARA REDE DE ÁGUA | BARRA | 72,0000 | 194.2000 | 13982.40
13011 | TUBO PVC RIGIDO DEFOFO PB JE COM PONTA E BOLSA DN DE 150 MM | BARRA | 41,0000 | 400.0000 | 16400.00
13012 | TUBO PVC RIGIDO DEFOFO PB JE COM PONTA E BOLSA DN DE 200 MM | BARRA | 63,0000 | 673.4100 | 42424.83
13013 | TUBO PVC RIGIDO DEFOFO PB JE COM PONTA E BOLSA DN DE 300 MM | BARRA | 66,0000 | 1562.1800 | 103103.88
13014 | ADAPTADOR PVC PBA BOLSA ROSCA DN 75MM DE 85MM | UN - UNIDADE | 1,0000 | 50.5100 | 50.51
13015 | ADAPTADOR PVC PBA BOLSA ROSCA DN 100MM DE 110MM | UN - UNIDADE | 3,0000 | 97.8500 | 293.55
13016 | CAP PVC, SOLDAVEL, 75 MM, PARA ÁGUA FRIA PREDIAL | UN - UNIDADE | 1,0000 | 20.7400 | 20.74
13017 | CURVA 45° PVC PBA DN75MM | UN - UNIDADE | 1,0000 | 59.2900 | 59.29
13018 | CURVA 90° PVC PBA DN50MM | UN - UNIDADE | 15,0000 | 48.5000 | 727.50
13019 | CURVA 90° PVC PBA DN75MM | UN - UNIDADE | 1,0000 | 82.1300 | 82.13
13020 | CURVA 90° PVC PBA DN100MM | UN - UNIDADE | 1,0000 | 194.6700 | 194.67
13022 | LUVA DE CORRER PVC PBA DN75MM | UN - UNIDADE | 1,0000 | 45.3700 | 45.37
13023 | LUVA DE CORRER PVC PBA DN100MM | UN - UNIDADE | 1,0000 | 82.2000 | 82.20
13024 | LUVA DE CORRER PVC DEFOFO DN150MM | UN - UNIDADE | 1,0000 | 130.6900 | 130.69
13025 | LUVA DE CORRER PVC DEFOFO DN200MM | UN - UNIDADE | 2,0000 | 236.9400 | 473.88
13026 | LUVA DE CORRER PVC DEFOFO DN300MM | UN - UNIDADE | 1,0000 | 550.8500 | 550.85
13028 | REDUÇÃO PVC PBA DN100X75MM | UN - UNIDADE | 4,0000 | 19.4600 | 77.84
13029 | TE BBB PVC PBA DN50MM | UN - UNIDADE | 50,0000 | 22.0700 | 1103.50
13030 | TE BBB PVC PBA DN75MM | UN - UNIDADE | 1,0000 | 48.2300 | 48.23
13032 | TE RD BBB PVC PBA DN 75X50MM | UN - UNIDADE | 14,0000 | 53.1700 | 744.38
13033 | TE RD BBB PVC PBA DN100X50MM | UN - UNIDADE | 9,0000 | 70.3200 | 632.88
13034 | TE RD BBB PVC PBA DN100X75MM | UN - UNIDADE | 1,0000 | 98.3100 | 98.31
13035 | VALVULA - VENTOSA SIMPLES FUNCAO COM ROSCA DE 3/4" | UN - UNIDADE | 5,0000 | 70.0000 | 350.00
13036 | CURVA 11 15' FERRO FUNDIDO DUCTIL DN 200, COM BOLSAS, JE, PN10 | UN - UNIDADE | 1,0000 | 389.5700 | 389.57
13037 | CURVA 22 30' FERRO FUNDIDO DUCTIL DN 200, COM BOLSAS, JE, PN10 | UN - UNIDADE | 1,0000 | 514.0300 | 514.03
13039 | CURVA 90° FERRO FUNDIDO DUCTIL DN 200, COM BOLSAS, JE, PN10 | UN - UNIDADE | 1,0000 | 620.8900 | 620.89
13040 | REDUÇÃO FERRO FUNDIDO DUCTIL, PONTA E BOLSA, DN150X100MM | UN - UNIDADE | 1,0000 | 353.2400 | 353.24
13046 | TE 90° FERRO FUNDIDO DUCTIL, BBB JGS DN200MM | UN - UNIDADE | 1,0000 | 626.1700 | 626.17
13048 | TE REDUÇÃO FERRO FUNDIDO DUCTIL, BBB JE DN150X75MM | UN - UNIDADE | 1,0000 | 452.7500 | 452.75
13049 | TE REDUÇÃO FERRO FUNDIDO DUCTIL, BBB JE DN150X100MM | UN - UNIDADE | 1,0000 | 402.3700 | 402.37
13051 | TE REDUÇÃO FERRO FUNDIDO DUCTIL, BBB JE DN300X150MM | UN - UNIDADE | 1,0000 | 1226.1400 | 1226.14
13063 | COLAR DE TOMADA - DE PVC, COM TRAVAS, DN 50MM, SAIDA COM ROSCA DE 50 MM X 3/4¨, PARA LIGACAO PREDIAL DE ÁGUA, CONFORME NBR 10930 | UN - UNIDADE | 800,0000 | 5.1000 | 4080.00
13064 | COLAR DE TOMADA - DE PVC, COM TRAVAS, DN 75MM, SAIDA COM ROSCA DE 75 MM, PARA LIGACAO PREDIAL DE ÁGUA, CONFORME NBR 10930 | UN - UNIDADE | 6,0000 | 12.9500 | 77.70
13065 | COLAR DE TOMADA - DE PVC, COM TRAVAS, DN 100MM, SAIDA COM ROSCA DE 110 MM X 3/4¨, P/ LIGACAO PREDIAL DE ÁGUA, CONFORME NBR 10930 | UN - UNIDADE | 6,0000 | 13.2000 | 79.20
13068 | TUBO POLIETILENO DE ALTA DENSIDADE (PEAD) DN 20MM X 2,3MM – BOBINA COM 100M (AZUL) | UN - UNIDADE | 25,0000 | 416.2700 | 10406.75
13069 | ADAPTADOR - ADAPTADOR DE COMPRESSAO EM POLIPROPILENO (PP), PARA TUBO EM PEAD, 20 MM X 3/4 POL - LIGACAO PREDIAL DE AGUA (NTS 179) | UN - UNIDADE | 1694,0000 | 1.6700 | 2828.98
13070 | HIDRANTE - DE COLUNA, EM FERRO FUNDIDO, COM DIAMETRO NOMINAL DE 100MM, COM REGISTRO, CURVA E TAMPA, | UN - UNIDADE | 2,0000 | 4777.7700 | 9555.54
13071 | TUBO COLETOR DE ESGOTO PVC, OCRE, JEI, DN 100 MM (NBR 7362) | BARRA | 1611,0000 | 106.4100 | 171426.51
13072 | TUBO COLETOR DE ESGOTO PVC, OCRE, JEI, DN 150 MM (NBR 7362) | BARRA | 116,0000 | 221.4100 | 25683.56
13073 | TUBO COLETOR DE ESGOTO PVC, OCRE, JEI, DN 200 MM (NBR 7362) | BARRA | 201,0000 | 333.5000 | 67033.50
13079 | TAMPAO FOFO ARTICULADO, CLASSE D400 CARGA MAX 40 T, REDONDO, TAMPA 600 MM (COM INSCRICAO EM RELEVO DO TIPO DE REDE) | UN - UNIDADE | 28,0000 | 589.0800 | 16494.24
13080 | REDUÇÃO PVC PBA DN100X75MM | UN - UNIDADE | 2,0000 | 40.0900 | 80.18
13085 | OLEO LUB 10W30 - MOTOCICLETA | L - LITRO | 2,0000 | 56.6300 | 113.26
13107 | FILTRO DE COMBUSTIVEL - SAVEIRO | UN - UNIDADE | 2,0000 | 34.5000 | 69.00
13108 | BUJAO DO CARTER VEICULAR | UN - UNIDADE | 1,0000 | 8.9300 | 8.93
13123 | LUVA DE CORRER PVC DEFOFO JEI DN 400MM | UN - UNIDADE | 5,0000 | 1230.0000 | 6150.00
13158 | TUBO PVC RIGIDO JE PARA COLETOR ESGOTO COM PONTA E BOLSA DE JUNTA ELASTICA, CONFORME ESPECIFICADO NA NBR 7362, COM DIAMETRO NOMINAL DE 150 MM | BARRA | 1740,0000 | 177.7000 | 309198.00
13188 | LUVA DE CORRER PBA 200MM | UN - UNIDADE | 10,0000 | 300.0000 | 3000.00
13189 | ANEL PBA 200MM | UN - UNIDADE | 20,0000 | 15.0000 | 300.00
13193 | ABRACADEIRA CHAPA 32 162 X 174MM - 6.3/4 | UN - UNIDADE | 4,0000 | 18.0000 | 72.00
13254 | ARRUELA LISA ZINCADA 3/8 | UN - UNIDADE | 4,0000 | 0.2700 | 1.08
13266 | PARAFUSO ALLEN C/C M10 X 50MM CL.8.8 | UN - UNIDADE | 10,0000 | 3.1500 | 31.50
13267 | PARAFUSO ALLEN C/C M12 X 1,75 X 110MM | UN - UNIDADE | 3,0000 | 15.7500 | 47.25
13274 | JUNTA TAMPA DO CARTER | UN - UNIDADE | 7,0000 | 6.5257 | 45.68
13275 | GRAXA N2 | UN - UNIDADE | 15,0000 | 39.0000 | 585.00
13276 | OLEO LUBRIFICANTE PEX 68-BD | UN - UNIDADE | 1,0000 | 330.0000 | 330.00
13277 | FILTRO DE AR EXTERNO WR191 | UN - UNIDADE | 1,0000 | 98.0000 | 98.00
13278 | FILTRO DE AR CONDICIONADO AKX35177 | UN - UNIDADE | 1,0000 | 42.0000 | 42.00
13279 | FILTRO LUBRIFICANTE WO156 | UN - UNIDADE | 2,0000 | 194.2000 | 388.40
13280 | OLEO LUBRIFICANTE 0W30 MOTOR | UN - UNIDADE | 10,0000 | 59.4020 | 594.02
13281 | FILTRO LUBRIFICANTE P502465 | UN - UNIDADE | 1,0000 | 198.0000 | 198.00
13282 | FILTRO DE AR EXTERNO WAP 149 | UN - UNIDADE | 2,0000 | 275.0000 | 550.00
13283 | FILTRO RACOR DIESEL WK1050/1 | UN - UNIDADE | 1,0000 | 119.0000 | 119.00
13284 | FILTRO DE COMBUSTIVEL FCD2238 | UN - UNIDADE | 1,0000 | 80.0000 | 80.00
13295 | PORCA PARA TUBETE 3/4 | UN - UNIDADE | 3,0000 | 5.1600 | 15.48
13313 | MANG HID RIAT 16 | UN - UNIDADE | 6,4000 | 70.0000 | 448.00
13314 | CAPA PRENSAVEL INTERLOCK 16 | UN - UNIDADE | 3,0000 | 70.0000 | 210.00
13352 | FLUIDO DE FREIO DOT 3 200ML | UN - UNIDADE | 1,0000 | 9.0000 | 9.00
13353 | ARRUELA MOTOR | UN - UNIDADE | 5,0000 | 0.9340 | 4.67
13354 | OLEO MOTOR 5W30 | UN - UNIDADE | 3,5000 | 66.3829 | 232.34
13355 | FILTRO HIDRAULICO P551425 | UN - UNIDADE | 2,0000 | 239.5000 | 479.00
13356 | OLEO LUBRIFICANTE 15W40 CH-4 | UN - UNIDADE | 1,0000 | 460.0000 | 460.00
13357 | FILTRO DE AR INTERNO WAP149/S | UN - UNIDADE | 1,0000 | 125.0000 | 125.00
13358 | FILTRO DE COMBUSTIVEL FCD 3091/1 | UN - UNIDADE | 1,0000 | 88.0000 | 88.00
13359 | FILTRO DE AR EXTERNO C27-902 | UN - UNIDADE | 2,0000 | 120.0000 | 240.00
13360 | FILTRO DIESEL PU1059X | UN - UNIDADE | 1,0000 | 154.0000 | 154.00
13361 | FILTRO RACOR R120LJ | UN - UNIDADE | 2,0000 | 230.0000 | 460.00
13362 | FILTRO DE OLEO ORIGINAL E427HD28 | UN - UNIDADE | 2,0000 | 140.0000 | 280.00
13363 | OLEO 10W40 | UN - UNIDADE | 56,0000 | 33.5000 | 1876.00
13364 | TUBO PRETO C/C 219,10 X 4,75 X 6000MM - 188,53KG/BR LTB | BARRA | 25,0000 | 4200.0000 | 105000.00
13368 | JOGO DE PASTILHA DE FREIO VEICULAR | UN - UNIDADE | 7,0000 | 100.6571 | 704.60
13369 | ADITIVO VEICULAR - AG2000 | UN - UNIDADE | 1,0000 | 116.9900 | 116.99
13405 | TERM MANG HD MN 08-08 | UN - UNIDADE | 2,0000 | 17.0000 | 34.00
13406 | TERM MANG HID FG METRICA FA 36-16 RETRO | UN - UNIDADE | 1,0000 | 55.0000 | 55.00
13407 | ABRACADEIRA CHAPA ALTO 30-33 | UN - UNIDADE | 2,0000 | 10.0000 | 20.00
13408 | ABRACADEIRA CHATA T. ALTO 40-43 | UN - UNIDADE | 2,0000 | 12.0000 | 24.00
13409 | OLEO LUBRIFICANTE 80W 90 20LT | UN - UNIDADE | 1,0000 | 726.8100 | 726.81
13410 | FILTRO DE COMBUSTIVEL SEPARADOR - ESCAVADEIRA | UN - UNIDADE | 1,0000 | 305.8800 | 305.88
13411 | FILTRO DE COMBUSTIVEL PRIMARIO - ESCAVADEIRA | UN - UNIDADE | 1,0000 | 432.3300 | 432.33
13412 | FILTRO DE COMBUSTIVEL SECUNDARIO - ESCAVADEIRA | UN - UNIDADE | 1,0000 | 324.8200 | 324.82
13413 | FILTRO LUBRIFICANTE - ESCAVADEIRA | UN - UNIDADE | 1,0000 | 61.8800 | 61.88
13414 | FILTRO AR CONDICIONADO - ESCAVADEIRA | UN - UNIDADE | 1,0000 | 191.6900 | 191.69
13416 | VIDRO TRASEIRO LD 3CX | UN - UNIDADE | 1,0000 | 1236.0000 | 1236.00
13425 | FILTRO DE COMBUSTIVEL | UN - UNIDADE | 4,0000 | 99.2250 | 396.90
13427 | FILTRO DE OLEO WO121 | UN - UNIDADE | 1,0000 | 57.6000 | 57.60
13428 | FILTRO DE AR FAP2829 | UN - UNIDADE | 1,0000 | 49.0000 | 49.00
13429 | OLEO MOTOR 0W20 | UN - UNIDADE | 4,0000 | 50.0000 | 200.00
13430 | FILTRO DIESEL E427HD28 | UN - UNIDADE | 1,0000 | 135.0000 | 135.00
13431 | FILTRO DE AR INTERNO WAP606/S | UN - UNIDADE | 1,0000 | 54.0000 | 54.00
13438 | VALVULA DE RETENCAO TIPO PORTINHOLA DUPLA ESGOTO - 700MM | UN - UNIDADE | 1,0000 | 42700.0000 | 42700.00
13468 | TERM MANG HID MJ 08-06 | UN - UNIDADE | 1,0000 | 15.0000 | 15.00
13469 | TERM MANG HID MN 04-06 | UN - UNIDADE | 1,0000 | 12.0000 | 12.00
13470 | TERM MANG HID FJ 08-06 | UN - UNIDADE | 1,0000 | 18.0000 | 18.00
13471 | ESPIGAO MF1 / 2-3/8 | UN - UNIDADE | 1,0000 | 8.0000 | 8.00
13472 | ESPIGAO MF 3/8 - 3/8 | UN - UNIDADE | 1,0000 | 6.0000 | 6.00
13497 | GAXEIRO | UN - UNIDADE | 2,0000 | 2.0000 | 4.00
13498 | OELO SAE 90 - BD | UN - UNIDADE | 4,0000 | 437.0000 | 1748.00
13502 | COTOVELO/JOELHO 90 PVC ROSCAVEL 3/4 | UN - UNIDADE | 500,0000 | 4.8900 | 2445.00
13525 | TUBO GALVANIZADO NBR 5580 CLASSE MEDIA 4''X3,75MM ESPESSURA C/ ROSCA | UN - UNIDADE | 4,0000 | 999.0000 | 3996.00
13540 | APARELHO SELADOR PET 19 19 X 1,0 | UN - UNIDADE | 1,0000 | 985.5000 | 985.50
13541 | ESTICADOR FITA PET 19 MM WEM 19 | UN - UNIDADE | 1,0000 | 1690.0000 | 1690.00
13542 | FITA PET VIRGEM 19 X 1,0MM 14KG | UN - UNIDADE | 2,0000 | 545.0000 | 1090.00
13543 | SELO FITA PET ABERTO 19MM | UN - UNIDADE | 1000,0000 | 1.4300 | 1430.00
|  | TOTAIS DO ALMOXARIFADO | 1 - ALMOXARIFADO CENTRAL | TOTAL QUANTIDADE | 1.291.520,8472
|  |  |  | TOTAL VALOR | 15.786.703,41
ALMOXARIFADO: | 2 - ALMOXARIFADO FGTS
CÓDIGO | DESCRIÇÃO | UNIDADE | QUANTIDADE | VAL. UNIT. | VALOR TOTAL
1651 | TE 90º FºFº BBB JE2GS DN 400MM, REVESTIDO COM TINTA BETUMINOSA | UN - UNIDADE | 1,0000 | 1020.2200 | 1020.22
4311 | MEDIDOR ULTRASSONICO DE VAZAO TIPO FIXO PARA REDE DN 50MM | UN - UNIDADE | 1,0000 | 3500.0000 | 3500.00
4734 | FLANGE CEGO FERRO DUCTIL PN 10 DN 300MM | UN - UNIDADE | 2,0000 | 181.6800 | 363.36
4747 | REDUCAO FERRO DUCTIL PBJGS DN 150 X 100 | UN - UNIDADE | 6,0000 | 121.2900 | 727.74
4751 | REDUCAO FERRO DUCTIL PBJGS DN 250 X 200MM | UN - UNIDADE | 3,0000 | 218.1133 | 654.34
4781 | TE 90 FERRO DUCTIL BBB JGS DN 100MM | UN - UNIDADE | 12,0000 | 138.3817 | 1660.58
7165 | FLANGE FERRO DUCTIL SEM ROSCA PN 10/16 DN 450MM | UN - UNIDADE | 6,0000 | 63.5000 | 381.00
8338 | CRUZETA DE REDUÇÃO 90º FOFO PARAFOFO BBBJE DN 200 X 75MM | UN - UNIDADE | 11,0000 | 366.3000 | 4029.30
8477 | CLP S7 1200 MOD 1214C DC/DC/RDY COD REF 6AV6 647 - 0AA11 3AX0 SIEMENS OU SIMILAR | UN - UNIDADE | 5,0000 | 4941.7500 | 24708.75
8479 | MODULO DE ENTRADA ANALOGICA 4X13BIT S71200 REF 6ES7 231 4HD32 0XB0 | UN - UNIDADE | 4,0000 | 2654.2000 | 10616.80
8531 | TE DE RED. 90º FOFO JTAS FLANGE DN 300 X 200MM REV. TINTA BETUM. | UN - UNIDADE | 1,0000 | 1455.3000 | 1455.30
8559 | CRUZETA DE REDUÇÃO FOFO BBB JE 2GS DN 250 X 80MM | UN - UNIDADE | 4,0000 | 326.4025 | 1305.61
8560 | CRUZETA DE REDUÇÃO FOFO BBB JE 2GS DN 300 X 80MM | UN - UNIDADE | 7,0000 | 383.2814 | 2682.97
8561 | CRUZETA DE REDUÇÃO FOFO BBB JGS DN 100 X 50MM | UN - UNIDADE | 83,0000 | 191.0000 | 15853.00
8562 | CRUZETA DE REDUÇÃO FOFO BBB JGS DN 100 X 75MM | UN - UNIDADE | 1,0000 | 200.0000 | 200.00
8563 | CRUZETA DE REDUÇÃO FOFO BBB JGS DN 75 X 50MM | UN - UNIDADE | 18,0000 | 150.0006 | 2700.01
8564 | CRUZETA DE REDUÇÃO FOFO BBB JE DN 200 X 80MM 2GJGS | UN - UNIDADE | 20,0000 | 364.0755 | 7281.51
8565 | CRUZETA DE REDUÇÃO FOFO P/ DEFOFO BBJE DN 150 X 100MM 2GJGS | UN - UNIDADE | 5,0000 | 331.7560 | 1658.78
8566 | CRUZETA DE REDUÇÃO FOFO P/ DEFOFO BBJE DN 150 X 80MM 2GJGS | UN - UNIDADE | 22,0000 | 258.2309 | 5681.08
8567 | CRUZETA DE REDUÇÃO FOFO P/ DEFOFO BBJE DN 200 X 150MM 2GJGS | UN - UNIDADE | 2,0000 | 444.1800 | 888.36
8571 | CRUZETA FOFO BBB J2GS DN 250MM NBR 7675 E 13747 | UN - UNIDADE | 2,0000 | 563.8500 | 1127.70
8572 | CRUZETA FOFO BBB JE2GS DN 150MM NBR 7675 E 13747 | UN - UNIDADE | 6,0000 | 283.5867 | 1701.52
8573 | CRUZETA FOFO BBB JE2GS DN 200MM NBR 7675 E 13747 | UN - UNIDADE | 2,0000 | 506.1600 | 1012.32
8576 | CURVA 45º FOFO COM FLANGES 100MM | UN - UNIDADE | 1,0000 | 102.9600 | 102.96
8578 | CURVA 90º FOFO BB JE2GS DN 150MM CFE.NBR 7675 E 13747 | UN - UNIDADE | 4,0000 | 156.3175 | 625.27
8580 | EXTREMIDADE FERRO FUNDIDO PARA PONTA E FLANGE Ø 75MM | UN - UNIDADE | 12,0000 | 119.2317 | 1430.78
8581 | EXTREMIDADE F.DUCTIL PN10 DN 100MM BOLSA E FLANGE NBR 7675 | UN - UNIDADE | 20,0000 | 104.9400 | 2098.80
8582 | EXTREMIDADE FERRO FUNDIDO FBJC Ø 100MM | UN - UNIDADE | 60,0000 | 118.0413 | 7082.48
8584 | JUNÇÃO 45º FOFO DN 100MM REV.C/ TINTA BETUM. J/ JUNTAS FLANGE | UN - UNIDADE | 2,0000 | 175.7650 | 351.53
8588 | LUVA DE CORRERFOFO P/ FºFº BB JM DN 75MM REVEST. BETUMINOSO | UN - UNIDADE | 6,0000 | 236.0000 | 1416.00
8589 | LUVA DE CORRER FOFO BB JM DN 100MM REVEST. BETUMINOSO | UN - UNIDADE | 10,0000 | 237.0000 | 2370.00
8590 | LUVA DE CORRER FOFO P/FOFO BB JM DN 250MM REVEST. BETUMINOSO | UN - UNIDADE | 1,0000 | 473.0000 | 473.00
8593 | REDUÇÃO FOFO PB JE2GS DN 150 X 100MM REVEST. TINTA BETUMINOSA | UN - UNIDADE | 51,0000 | 93.6992 | 4778.66
8594 | REDUÇÃO FOFO PB JE2GS DN 250 X 150MM REVEST. TINTA BETUMINOSA | UN - UNIDADE | 2,0000 | 157.0150 | 314.03
8596 | REDUÇÃO FOFO PB C/ JTA FLANGES DN 150 X 80MM REVEST. BETUMINOSO | UN - UNIDADE | 9,0000 | 84.2833 | 758.55
8597 | REDUÇÃO Fº DUCTIL PONTA E FLANGE JGS DN 400 X 250MM | UN - UNIDADE | 2,0000 | 1010.0000 | 2020.00
8598 | REDUÇÃO CONCENT. FOFO/JTAS T-FLANGE DN 100 X 50MM PN10 NBR 7675 | UN - UNIDADE | 1,0000 | 139.9200 | 139.92
8600 | REDUÇÃO Fº DUCTIL COM FLANGE E BOLSA JE2GS DN 150 X 100MM | UN - UNIDADE | 3,0000 | 383.0000 | 1149.00
8603 | REDUÇÃO Fº DUCTIL COM FLANGE E BOLSA JE2GS DN 350 X 300MM | UN - UNIDADE | 1,0000 | 1203.0000 | 1203.00
8605 | REDUÇÃO Fº DUCTIL COM FLANGE E BOLSA JE2GS DN 450 X 400MM | UN - UNIDADE | 1,0000 | 2012.0000 | 2012.00
8606 | REDUÇÃO Fº DUCTIL COM PONTA E BOLSA JE2GS DN 100 X 75MM | UN - UNIDADE | 49,0000 | 79.0900 | 3875.41
8607 | REDUÇÃO Fº DUCTIL COM PONTA E BOLSA JE2GS DN 200 X 100MM | UN - UNIDADE | 28,0000 | 149.6750 | 4190.90
8608 | REDUÇÃO Fº DUCTIL COM PONTA E BOLSA JE2GS DN 300 X 150MM | UN - UNIDADE | 1,0000 | 978.0500 | 978.05
8610 | REDUÇÃO Fº DUCTIL COM PONTA E BOLSA JE2GS DN 600 X 400MM | UN - UNIDADE | 3,0000 | 1133.0000 | 3399.00
8611 | MACROMEDIDOR ELETROMAG. Ø 75MM ÁGUA TRATADA | UN - UNIDADE | 13,0000 | 4954.0000 | 64402.00
8613 | MACROMEDIDOR ELETROMAG. Ø 250MM ÁGUA TRATADA | UN - UNIDADE | 2,0000 | 8530.0000 | 17060.00
8615 | LUVA FOFO BB JE2GS DN 100MM NBR 7675 REVEST. BETUM. | UN - UNIDADE | 60,0000 | 94.0868 | 5645.21
8617 | LUVA FOFO BBJE 2GS DN 350MM REVEST. BETUMINOSO NBR 7675 | UN - UNIDADE | 4,0000 | 499.7375 | 1998.95
8618 | LUVA FOFO BBJE 2GS DN 400MM REVEST. BETUMINOSO NBR 7675 | UN - UNIDADE | 2,0000 | 631.0000 | 1262.00
8619 | REDUÇÃO FOFO PN 10 DN 300 X 150MM | UN - UNIDADE | 19,0000 | 497.2589 | 9447.92
8620 | REDUÇÃO FOFO PN 10 DN 350 X 300MM | UN - UNIDADE | 3,0000 | 591.9100 | 1775.73
8623 | REGISTRO Fº DUCTIL C/ FLANGES (RGFC) PN 10 DN 100MM | UN - UNIDADE | 64,0000 | 346.9600 | 22205.44
8625 | REGISTRO CHATO COM FLANGES COM CABEÇOTE FOFO DN 350 | UN - UNIDADE | 2,0000 | 6555.0000 | 13110.00
8626 | REGISTRO DE DERIVAÇÃO TAP 1" BSPT X 1.1/4 | UN - UNIDADE | 73,0000 | 221.0000 | 16133.00
8628 | REGISTRO DE GAVETA Fº DUCTIL P/PVC RGBJE DN 50MM C/ CABEÇOTE | UN - UNIDADE | 18,0000 | 213.7711 | 3847.88
8629 | TE 90º FOFO BBB JE2GS DN 150MM REV.TINTA BETUM. | UN - UNIDADE | 1,0000 | 190.1700 | 190.17
8630 | TE 90º PVC LR 25 X 3/4 C/ROSCA E BUCHA LATÃO BOLSA CENTRAL | UN - UNIDADE | 345,0000 | 2.4100 | 831.45
8632 | TE DE RED. 90º FOFO BBB C/JTAS JE2GS DN 200 X 80MM | UN - UNIDADE | 27,0000 | 439.4159 | 11864.23
8634 | TE DE RED. 90º FOFO BBB C/JTAS JE2GS DN 150 X 100MM | UN - UNIDADE | 2,0000 | 181.6250 | 363.25
8635 | TE DE RED. 90º FOFO BBB C/JTAS JE2GS DN 150 X 80MM | UN - UNIDADE | 75,0000 | 174.5028 | 13087.71
8637 | TE DE RED. 90º FOFO BBB C/ JTAS JE2GS DN 200 X 150MM | UN - UNIDADE | 1,0000 | 270.6300 | 270.63
8638 | TE DE RED. 90º FOFO BBB C/ JTAS JE2GS DN 250 X 80MM | UN - UNIDADE | 3,0000 | 302.0233 | 906.07
8642 | TE DE REDUÇÃO 90º FOFO BBBJE 2GS DN 350 X 100MM NBR 7675 | UN - UNIDADE | 4,0000 | 779.5200 | 3118.08
8643 | TE DE REDUÇÃO Fº DUCTIL BBB JE2GS DN 100 X 75MM | UN - UNIDADE | 1,0000 | 160.0000 | 160.00
8645 | TOCO FOFO JTA FLANGE DN 100MM L=1,50M REV. TINTA BETUM. | UN - UNIDADE | 4,0000 | 358.3550 | 1433.42
8646 | ULTRAQUICK NG TP D FD DE (MIN) 97MM X DE (MAX) 127M | UN - UNIDADE | 10,0000 | 859.6900 | 8596.90
8647 | TUBO FOFO PBJE AJE K-7 350MM X 6M | UN - UNIDADE | 9,0000 | 1501.0000 | 13509.00
8648 | TUBOFOFO JE PONTA/FLANGE PN10 DN 75MM L= 0,75M NBR 7675 | UN - UNIDADE | 1,0000 | 350.0000 | 350.00
8649 | TUBOFOFO JE PONTA/FLANGE PN10 DN 75MM L= 1,0M NBR 7675 | UN - UNIDADE | 23,0000 | 446.0000 | 10258.00
8653 | TUBO FLANGE E PONTA DN 400 L= 0,70 | UN - UNIDADE | 2,0000 | 911.0000 | 1822.00
8656 | TUBO FLANGEADO FOFO DN 400 L= 5,80M | UN - UNIDADE | 15,0000 | 5400.0000 | 81000.00
8657 | TUBO FOFO K-9 PONTA/BOLSA JGS DN 100MM L= 1,00M | UN - UNIDADE | 2,0000 | 315.0000 | 630.00
8659 | TUBO CILINDRICO FOFO K9 PTA/PTA P/JTAS 2GS DN 400MM L= 5,80M | UN - UNIDADE | 7,0000 | 2660.0000 | 18620.00
8661 | TUBOFOFO JE FLANGE/FLANGE PN10 DN 450MM L= 4,50M NBR 7675 | UN - UNIDADE | 1,0000 | 2850.0000 | 2850.00
8664 | TOCO FOFO PONTA JE 2GS E FLANGE PN 10 DN 100MM L= 1,54M | UN - UNIDADE | 1,0000 | 321.3300 | 321.33
9361 | TUBO FºFº PONTA/FLANGE DN 100MM X 1,00 | UN - UNIDADE | 8,0000 | 237.5000 | 1900.00
9362 | TUBO FºFº PONTA/FLANGE DN 400MM X 0,38 | UN - UNIDADE | 2,0000 | 240.0000 | 480.00
9366 | TUBO FºFº PONTA/FLANGE DN 300MM X 0,38 | UN - UNIDADE | 1,0000 | 570.0000 | 570.00
9369 | TUBO FºFº PONTA/FLANGE DN 400MM X 0,30 | UN - UNIDADE | 3,0000 | 640.0000 | 1920.00
9372 | TUBO FºFº PONTA/FLANGE DN 400MM X 0,49 | UN - UNIDADE | 3,0000 | 911.0000 | 2733.00
9388 | TUBO FºFº FLANGES DN 300MM L= 2,20 | UN - UNIDADE | 1,0000 | 1234.7800 | 1234.78
9389 | TUBO FºFº FLANGES DN 300MM L= 2,00 | UN - UNIDADE | 1,0000 | 1084.3200 | 1084.32
9393 | TUBO FºFº FLANGES DN 300MM L= 1,60 | UN - UNIDADE | 1,0000 | 1084.3200 | 1084.32
|  | TOTAIS DO ALMOXARIFADO | 2 - ALMOXARIFADO FGTS | TOTAL QUANTIDADE | 1.305,0000
|  |  |  | TOTAL VALOR | 470.056,38
ALMOXARIFADO: | 3 - ALMOXARIFADO PAC II
CÓDIGO | DESCRIÇÃO | UNIDADE | QUANTIDADE | VAL. UNIT. | VALOR TOTAL
1645 | REGISTRO DE GAVETA FERRO DUCTIL PARA PVC PBJE DEN 250 MM COM CABECOTE | UN - UNIDADE | 1,0000 | 1366.6700 | 1366.67
1649 | TE 90º FºFº BBB JE2GS DN 250MM, REVESTIDO COM TINTA BETUMINOSA | UN - UNIDADE | 3,0000 | 615.4400 | 1846.32
1653 | TE DE REDUCAO FERRO DUCTIL BBB JGS DN 200 X 100MM | UN - UNIDADE | 3,0000 | 329.2100 | 987.63
2426 | JUNTA DE DESMONTAGEM TRAVADA AXIALMENTE FD DN 100MM | UN - UNIDADE | 1,0000 | 777.6400 | 777.64
2471 | TUBO CORRUGADO DE POLIETILENO, ALTA DENSIDADE, DN 100MM DE 6,0 METROS | UN - UNIDADE | 340,0000 | 106.3600 | 36162.40
2717 | TOCO COM FLANGES - DN 450MM L= 0,50M | UN - UNIDADE | 3,0000 | 1551.2000 | 4653.60
3191 | TOCO COM FLANGES PN10 DN3 350 X L 0,25M | UN - UNIDADE | 1,0000 | 709.0000 | 709.00
3193 | TUBO PONTA/BOLSA K-7 DN 100MM X L 1,00 - MONTAGEM HIDRANTE | UN - UNIDADE | 25,0000 | 320.0000 | 8000.00
3196 | TUBO FLANGE/BOLSA PN10 DN 350MM X L 0,80M | UN - UNIDADE | 1,0000 | 880.0000 | 880.00
3202 | TUBO COM FLANGE/PONTA PN10 DN 300MM X L 0,40M | UN - UNIDADE | 3,0000 | 480.0000 | 1440.00
3213 | TUBO COM FLANGES PN10 DN 250 X L 4,50M | UN - UNIDADE | 1,0000 | 2600.0000 | 2600.00
3214 | TUBO COM FLANGES PN10 DN 250 X L 5,80M | UN - UNIDADE | 1,0000 | 3200.0000 | 3200.00
3219 | TUBO COM FLANGES PN10 DN 350MM X L 0,80M | UN - UNIDADE | 1,0000 | 900.0000 | 900.00
3225 | TUBO COM FLANGES PN10 DN 300MM X L 1,00M | UN - UNIDADE | 5,0000 | 960.0000 | 4800.00
3230 | TUBO COM FLANGES PN10 DN 300MM X L 5,10M | UN - UNIDADE | 1,0000 | 3600.0000 | 3600.00
3231 | TUBO COM FLANGES PN10 DN 300MM X 5,80M | UN - UNIDADE | 5,0000 | 3800.0000 | 19000.00
3233 | TUBO FLANGE/PONTA PN10 DN 300MM X L 1,00M | UN - UNIDADE | 1,0000 | 1058.0600 | 1058.06
3250 | CURVA 90 COM FLANGES PN10 DN 150MM | UN - UNIDADE | 6,0000 | 293.3200 | 1759.92
3268 | FLANGE CEGO DN 300MM | UN - UNIDADE | 1,0000 | 342.9300 | 342.93
3273 | JUNTA GIBAULT DN 400MM | UN - UNIDADE | 2,0000 | 769.9700 | 1539.94
3280 | REDUCAO COM FLANGES EXCENTRICA DN 200MM/150MM | UN - UNIDADE | 2,0000 | 446.4500 | 892.90
3281 | REDUCAO COM FLANGES CONCENTRICA DN 150MM/100MM | UN - UNIDADE | 2,0000 | 325.0500 | 650.10
3289 | REDUCAO PONTA/BOLSA JGS DN 200MM/150MM | UN - UNIDADE | 1,0000 | 219.9900 | 219.99
3297 | TE BBB JGS RE DN 250X100MM - MONTAGEM HIDRANTE | UN - UNIDADE | 1,0000 | 521.9400 | 521.94
3301 | TE COM FLANGE - DN 350/200MM | UN - UNIDADE | 1,0000 | 1600.3300 | 1600.33
3306 | TE BBB JGS RE DN 300MM X 200MM | UN - UNIDADE | 2,0000 | 750.5600 | 1501.12
3314 | PARAFUSO TIPO FLANGE DIM 24X110 | UN - UNIDADE | 200,0000 | 11.0100 | 2202.00
3317 | TE COM FLANGES RE DN 400 X 250MM - PECA ESPECIAL EM ACO CARBONO OU FERRO FUNDIDO | UN - UNIDADE | 1,0000 | 2767.1700 | 2767.17
3318 | TE COM BOLSA/FLANGE RED JTI PN10 DN 400MM X 100MM - MONTAGEM VENTOSA | UN - UNIDADE | 4,0000 | 900.0000 | 3600.00
3340 | VALVULA DE ALIVIO F/F PN10 DN 150 | UN - UNIDADE | 2,0000 | 3750.0000 | 7500.00
3341 | VALVULA DE RETENCAO FECHAMENTO RAPIDO TIPO WAFER - DN 150MM | UN - UNIDADE | 1,0000 | 732.0000 | 732.00
3343 | VALVULA DE RETENCAO FECHAMENTO RAPIDO WAFER DN 250MM | UN - UNIDADE | 1,0000 | 1273.0000 | 1273.00
3344 | VALVULA DE RETENCAO FECHAMENTO RAPIDO TIPO WAFER DN 300MM | UN - UNIDADE | 5,0000 | 1773.0000 | 8865.00
3346 | VALVULA DE RETENCAO FECHAMENTO RAPIDO TIPO WAFER DN 350MM | UN - UNIDADE | 1,0000 | 2669.0000 | 2669.00
3347 | VALVULA DE RETENCAO FECHAMENTO RAPIDO TIPO WAFER DN 400 - CONTROLE DE LINHA | UN - UNIDADE | 1,0000 | 3183.0000 | 3183.00
3350 | KIT MACROMEDIDOR DE INSERCAO PARA TUBULACAO DE AGUA DN 100 A DN 500. | UN - UNIDADE | 2,0000 | 30000.0000 | 60000.00
3352 | MEDIDOR DE NIVEL ULTRASSONICO DE RESERVATORIO RG 15M | UN - UNIDADE | 4,0000 | 3000.0000 | 12000.00
3357 | CURVA 90 COM FLANGES/PE DE APOIO PN10 DN 300MM | UN - UNIDADE | 1,0000 | 918.0500 | 918.05
3698 | TE DE REDUCAO COM FLANGES DN 300X250MM - FERRO DUCTIL | UN - UNIDADE | 1,0000 | 1421.3400 | 1421.34
3700 | CURVA 90MM COM FLANGES DN 250 - FERRO DUCTIL | UN - UNIDADE | 5,0000 | 644.3140 | 3221.57
3711 | MANCAL INTERMEDIARIO 1 1/8 FERRO DUCTIL | UN - UNIDADE | 4,0000 | 299.7500 | 1199.00
3723 | VALVULA DE RETENCAO DE FERRO FUNDIDO DUCTIL TIPO PORT. UNICA COM FLANGES DN 250MM | UN - UNIDADE | 2,0000 | 3300.0000 | 6600.00
3746 | VALVULA BORBOLETA TRIEXCENTRICA FF C/ VOLANTE ACIONAMENTO MANUAL (CONTROLE DE LINHA-PN10 DN400 | UN - UNIDADE | 4,0000 | 7251.2500 | 29005.00
3857 | PAINEIS ELETRICOS DA CAPTACAO DE AGUA BRUTA | UN - UNIDADE | 1,0000 | 402607.0200 | 402607.02
3858 | PAINEIS ELETRICOS DA CAPTACAO DO OPERACIONAL MONTE LIBANO | UN - UNIDADE | 1,0000 | 64465.5500 | 64465.55
4436 | REDUCAO CONCENTRICA COM FLANGES FOFO DN 200X100 30,500KG | UN - UNIDADE | 1,0000 | 690.0000 | 690.00
4437 | CURVA DE 90 COM FLANGES FOFO DN 350 87,000KG | UN - UNIDADE | 5,0000 | 1880.0000 | 9400.00
4440 | JUNTA DE DESMONTAGEM TRAVADA AXIALMENTE FOFO DN 500 68,500KG | UN - UNIDADE | 3,0000 | 3846.0000 | 11538.00
4441 | JUNTA DE DESMONTAGEM TRAVADA AXIALMENTE FOFO DN 350 46,300KG | UN - UNIDADE | 2,0000 | 1800.0000 | 3600.00
4446 | VALVULA DE RETENCAO PORTINHOLA UNICA COM FLANGES FOFO DN 350 84,000KG | UN - UNIDADE | 2,0000 | 2793.0100 | 5586.02
4467 | TE COM FLANGES FOFO DN 350 133,000KG | UN - UNIDADE | 3,0000 | 2112.0000 | 6336.00
4660 | REDUCAO PVC PBA PBJE DE 110 X 75MM, CONFORME NBR - 5647 | UN - UNIDADE | 8,0000 | 20.9500 | 167.60
4709 | CURVA 22.30 FERRO DUCTIL BB JGS DN 500MM | UN - UNIDADE | 1,0000 | 1897.0100 | 1897.01
4711 | CURVA 45 FERRO DUCTIL BB JGS DN 100MM | UN - UNIDADE | 1,0000 | 118.0000 | 118.00
4716 | CURVA 45 FERRO DUCTIL BB JGS DN 350MM | UN - UNIDADE | 1,0000 | 944.0000 | 944.00
4719 | CURVA 45 FERRO DUCTIL BB JGS DN 500MM | UN - UNIDADE | 10,0000 | 1641.1890 | 16411.89
4735 | FLANGE CEGO FERRO DUCTIL PN 10 DN 350MM | UN - UNIDADE | 1,0000 | 453.5100 | 453.51
4781 | TE 90 FERRO DUCTIL BBB JGS DN 100MM | UN - UNIDADE | 2,0000 | 176.0000 | 352.00
4787 | TE 90 FERRO DUCTIL BBB JGS DN 500MM | UN - UNIDADE | 1,0000 | 4077.6900 | 4077.69
4929 | JUNTA GIBAUT FERRO DUCTIL PARA FºFº DN 250 MM COMPLETA | UN - UNIDADE | 1,0000 | 329.9900 | 329.99
4957 | CURVA 11 15 FERRO FUNDIDO DUCTIL BOLSA / BOLSA JGS DN 400MM - EPOXI VERMELHO | UN - UNIDADE | 1,0000 | 736.0000 | 736.00
5007 | PARAFUSO COM PORCA PARA FLANGE 20 X 90 PN10 DN 350MM | UN - UNIDADE | 20,0000 | 6.5000 | 130.00
5018 | TUBO FERRO FUNDIDO DUCTIL PONTA / FLANGE PN10 DN10 DN 300MM L= 0,40M - EXPOXI VERMELHO | UN - UNIDADE | 1,0000 | 480.0000 | 480.00
5020 | TUBO FERRO FUNDIDO DUCTIL PONTA / FLANGE PN10 DN 300MM L= 2,00M - EXPOXI VERMELHO | UN - UNIDADE | 1,0000 | 1400.0000 | 1400.00
5056 | TE 90 FERRO FUNDIDO DUCTIL BBB JGS DN 150MM - EPOXI VERMELHO | UN - UNIDADE | 3,0000 | 262.3100 | 786.93
5081 | TOCO FERRO FUNDIDO DUCTIL COM FLANGES DN 150MM L= 0,25M - EPOXI VERMELHO | UN - UNIDADE | 2,0000 | 210.0100 | 420.02
5082 | TOCO FERRO FUNDIDO DUCTIL COM FLANGES DN 200MM L= 0,50M - EPOXI VERMELHO | UN - UNIDADE | 1,0000 | 417.8800 | 417.88
6704 | PARAFUSO PARA JUNTA FLANGEADA - COM PORCAS, PARA FLANGE, DIAMETRO 27X120MM. PARAFUSOS DE AÇO, GALVANIZADO A FOGO, CONFORME NBR 7675 | UN - UNIDADE | 78,0000 | 16.9200 | 1319.76
6705 | PARAFUSO PARA JUNTA FLANGEADA - COM PORCAS, PARA FLANGE, DIAMETRO 24X110MM. PARAFUSOS DE AÇO, GALVANIZADO A FOGO, CONFORME NBR 7675 | UN - UNIDADE | 1480,0000 | 11.3200 | 16753.60
6713 | TE DE REDUÇÃO EM FERRO FUNDIDO DUCTIL COM BOLSAS DE JUNTA ELÁSTICA, CONFORME ESPECIFICADO NA NBR 7675, COM DIÂMETRO NOMINAL DE 300 X 150 MM | UN - UNIDADE | 1,0000 | 956.2600 | 956.26
6716 | SENSOR - SENSOR DE NIVEL DE MEDICAO DE AREIA POR BORBULHAMENTO COM PLACA DE CONTROLE AUTOMATICO COM SISTEMA DE INDICACAO E ALARME PARA DESARENACAO DE AGUA CAPTADA DE RIOS. | UN - UNIDADE | 26,0000 | 6378.5715 | 165842.86
6725 | JUNCAO ESPECIAL DE ACO DE FERRO FUNDIDO DUCTIL COM FLANGES, PN10, DN 500X400MM | UN - UNIDADE | 1,0000 | 4575.0000 | 4575.00
6727 | VALVULA DE RETENCAO - CORPO MONTANTE E JUSANTE TIPO “WAFER”, FUNDIDO EM PEÇA ÚNICA, EM FERRO NODULAR ASTM A 536 GR - OBTURADOR CIRCULAR COM ANÉIS CONCÊNTRICOS DE PERFIL HIDRODINAMICO, EM POLIURETANO - MOLA HELICOIDAL POR COMPRESSÃO EM AÇO INOXIDÁVEL | UN - UNIDADE | 2,0000 | 6730.0000 | 13460.00
6733 | CURVA 11 GR 15' EM FERRO FUNDIDO DUCTIL COM FLANGES CONFORME ESPECIFICADO NA NBR 7675, PN 10, COM DIAMETRO NOMINAL DE 500 MM | UN - UNIDADE | 1,0000 | 1524.7700 | 1524.77
7258 | VALVULA BORBOLETA, CORPO CURTO, FF, FLANGEADA - FF PN10 DN 300MM TRIECENTRICA COM VOLANTE E AUTADOR ELETRICO ON-OFF | UN - UNIDADE | 4,0000 | 16994.8925 | 67979.57
7259 | VALVULA BORBOLETA, CORPO CURTO, FF, FLANGEADA - FF PN10 DN 400MM TRIECENTRICA COM VOLANTE E AUTADOR ELETRICO ON-OFF | UN - UNIDADE | 15,0000 | 19650.0000 | 294750.00
7339 | MEDIDOR DE VAZAO ULTRASSONICO FIXO CLAMP-ON DN 400MM | UN - UNIDADE | 1,0000 | 19950.0000 | 19950.00
7651 | REDUCAO JGS B/B 400 X 300MM | UN - UNIDADE | 2,0000 | 1000.0000 | 2000.00
7842 | CURVA 45º FERRO DUCTIL BBJE 600MM | UN - UNIDADE | 1,0000 | 2097.0000 | 2097.00
7858 | CURVA 90º Fº DUCTIL COM FLANGES PN 10 Ø 450MM | UN - UNIDADE | 12,0000 | 2132.0000 | 25584.00
8117 | HIDRÔMETRO UNIJATO 3/4" CLASSE "B" RELOJOARIA INCLINADA ÀS 45º, CUPULA DE VIDRO TEMPERADO BASE METÁLICA, LACRE DE SEGURANÇA CONTRA FRAUDES AO MECANISMO INTERNO VAZÃO MÁXIMA DE 1,5M³/H - VAZÃO NOMINAL 0,75M³/H, SEM CONEXÕES. | UN - UNIDADE | 310,0000 | 73.0000 | 22630.00
8356 | CONTATOR AUXILIAR K 2NA 220V 60HZ REF: CA2KN22M7 | UN - UNIDADE | 1,0000 | 769.7100 | 769.71
8464 | ADAPTADOR PVC PBA P/FOFO PBJE DN 75MM | UN - UNIDADE | 5,0000 | 63.2200 | 316.10
8480 | CRUZETA DE REDUÇÃO 90º F.DUCTIL BBBJE 150 X 50MM ANEL AJE | UN - UNIDADE | 6,0000 | 270.0000 | 1620.00
8482 | CURVA 45º FOFO FLANGE/FLANGE PN 10 DN 150MM | UN - UNIDADE | 4,0000 | 324.0000 | 1296.00
8485 | CURVA 90º FOFO C/FLANGE PN 10 DN 300MM CFE.NBR 7675 | UN - UNIDADE | 10,0000 | 1116.7930 | 11167.93
8486 | CURVA 90º FOFO C/FLANGE PN 10 DN 350MM CFE.NBR 7675 | UN - UNIDADE | 2,0000 | 1530.0000 | 3060.00
8487 | CURVA 90º FOFO C/FLANGE PN 10 DN 400MM CFE.NBR 7675 | UN - UNIDADE | 22,0000 | 1660.0000 | 36520.00
8488 | TE BBB JGS RE DN 200 X 150 | UN - UNIDADE | 3,0000 | 407.2200 | 1221.66
8489 | REDUÇÃO FOFO PBJE 2GS DN 150 X 80MM REVEST. TINTA BETUMINOSA | UN - UNIDADE | 1,0000 | 127.0600 | 127.06
8497 | REDUÇÃO CONCENTRICA FOFO JTAS FLANGES DN 300 X 100MM | UN - UNIDADE | 1,0000 | 810.0000 | 810.00
8498 | REDUÇÃO CONCENTRICA FOFO JTAS FLANGES PN 10 DN 500 X 400MM | UN - UNIDADE | 2,0000 | 4419.0000 | 8838.00
8499 | REDUÇÃO EXCENTRICA C/ FLANGES FOFO DN 400 X 250MM | UN - UNIDADE | 1,0000 | 1110.0000 | 1110.00
8500 | REDUÇÃO FOFO PB JGS DN 250 X 75MM | UN - UNIDADE | 1,0000 | 179.8500 | 179.85
8501 | REDUÇÃO FOFO PB JGS DN 300 X 100MM | UN - UNIDADE | 1,0000 | 282.6300 | 282.63
8502 | JUNTA DE DESMONTAGEM TRAVADA AXIALMENTE FD DN 300MM | UN - UNIDADE | 4,0000 | 2086.8850 | 8347.54
8503 | JUNTA GIBAULT FOFO P/ FOFO DN 350MM NBR 7675 | UN - UNIDADE | 1,0000 | 710.0000 | 710.00
8504 | EXTREMIDADE FOFO FLANGE PN10 X BOLSA JGS DN 350MM | UN - UNIDADE | 2,0000 | 721.0000 | 1442.00
8508 | TUBO FOFO K-7 JTAS FLANGE/ FLANGE PN 10 DN 300MM L= 3,00M | UN - UNIDADE | 23,0000 | 2468.0400 | 56764.92
8509 | TUBO FOFO K-7 PONTA/ FLANGE PN 10 DN 150MM L= 4,50M | UN - UNIDADE | 1,0000 | 1330.7700 | 1330.77
8511 | TUBO FOFO JTAS FLANGES DN 450MM L= 0,70M REV. BETUMINOSO | UN - UNIDADE | 3,0000 | 1510.6000 | 4531.80
8517 | TUBO FD JTAS PONTA/ PONTA DN 900MM NBR 15420 EPOXI VERM. | UN - UNIDADE | 1,0000 | 16342.9200 | 16342.92
8519 | TE FOFO C/JTAS FLANGES DN 350MM | UN - UNIDADE | 1,0000 | 1950.0000 | 1950.00
8520 | TE FOFO C/ JTAS FLANGES DN 400MM NBR7675 REVEST.INT.E EST.BETU | UN - UNIDADE | 1,0000 | 2404.0000 | 2404.00
8522 | TOCO FOFO JTA FLANGE DN 300MM L= 0,80M REV. TINTA BETUM. | UN - UNIDADE | 11,0000 | 1148.0000 | 12628.00
8523 | TOCO FOFO JTA FLANGE DN 350MM L= 0,50M REV. BETUM. | UN - UNIDADE | 1,0000 | 1295.0000 | 1295.00
8524 | TOCO FOFO JTA FLANGE DN 400MM L= 0,50M REV. BETUM. | UN - UNIDADE | 4,0000 | 1213.3000 | 4853.20
8525 | TOCO FOFO JTA FLANGE DN 400MM L= 0,60M REV. TINTA BETUM. | UN - UNIDADE | 5,0000 | 1430.8000 | 7154.00
8527 | TOCO FOFO JTAS FLANGE/ FLANGE PN 10 DN 250MM L= 0,20M | UN - UNIDADE | 1,0000 | 479.0000 | 479.00
8528 | TE DE RED. 90º FOFO BBB C/JTAS JE 2GS DN 150 X 80MM | UN - UNIDADE | 5,0000 | 280.1900 | 1400.95
8530 | TE DE RED. 90º FOFO BBB JE 2GS DN 300 X 150MM | UN - UNIDADE | 2,0000 | 623.0500 | 1246.10
8531 | TE DE RED. 90º FOFO JTAS FLANGE DN 300 X 200MM REV. TINTA BETUM. | UN - UNIDADE | 1,0000 | 1417.0000 | 1417.00
8532 | TE DE RED. 90º FOFO JTAS FLANGE DN 400 X 200MM REV. TINTA BETUM. | UN - UNIDADE | 1,0000 | 1976.0000 | 1976.00
8533 | TE DE RED. 90º FOFO JTAS FLANGES DN 450MM X 400MM | UN - UNIDADE | 1,0000 | 3120.0000 | 3120.00
8537 | TUBO FOFO K-7 JTAS FLANGE/ FLANGE PN 10 DN 300MM L= 5,20M | UN - UNIDADE | 1,0000 | 3349.6500 | 3349.65
8538 | TUBO FOFO K-7 JTAS FLANGE/ FLANGE PN 10 DN 300MM L= 5,80M | UN - UNIDADE | 1,0000 | 3395.4600 | 3395.46
8540 | TUBO FOFO K-7 JTAS FLANGE/ FLANGE PN 10 DN 350MM L= 5,80M | UN - UNIDADE | 15,0000 | 3944.6300 | 59169.45
8541 | TUBO FOFO K-7 JTAS FLANGE/ FLANGE PN 10 DN 400MM L= 0,80M | UN - UNIDADE | 3,0000 | 1590.4000 | 4771.20
8544 | TUBO FOFO K-7 JTAS FLANGE/ FLANGE PN 10 DN 450MM L= 4,50M | UN - UNIDADE | 1,0000 | 4737.5000 | 4737.50
8545 | TUBO FOFO K-7 JTAS FLANGE/ FLANGE PN 10 DN 450MM L= 5,80M | UN - UNIDADE | 8,0000 | 5302.1700 | 42417.36
8546 | TUBO FOFO K-7 PONTA FLANGE PN 10 DN 300MM L= 0,50M | UN - UNIDADE | 1,0000 | 607.0000 | 607.00
8547 | TUBO FOFO K-7 PONTA/ FLANGE PN 10 DN 300MM L= 1,00M | UN - UNIDADE | 2,0000 | 1145.0000 | 2290.00
8548 | TUBO FOFO K-7 PONTA/ FLANGE PN 10 DN 350MM L= 0,50M | UN - UNIDADE | 4,0000 | 1295.0000 | 5180.00
8551 | VALVULA DE RETENÇÃO P/ ESGOTO VA 406 FLANGES DN 250MM | UN - UNIDADE | 3,0000 | 3680.0000 | 11040.00
8552 | VALVULA DE RETENÇÃO P/ ESGOTO VA 406 FLANGES DN 300MM | UN - UNIDADE | 3,0000 | 5700.0000 | 17100.00
8553 | VALVULA DE RETENÇÃO T.HORIZ. F.RAPIDO DN 300MM | UN - UNIDADE | 1,0000 | 4750.0000 | 4750.00
8638 | TE DE RED. 90º FOFO BBB C/ JTAS JE2GS DN 250 X 80MM | UN - UNIDADE | 1,0000 | 302.0200 | 302.02
8789 | TUBO FOFO FLANGE/ FLANGE DN 450MM L= 1,50M | UN - UNIDADE | 1,0000 | 2892.0000 | 2892.00
9012 | MEDIDOR DE VAZÃO ULTRASSÔNICO FIXO CLAMP – ON DN 300MM (VER FOTO NO TERMO DE REFERÊNCIA) | UN - UNIDADE | 2,0000 | 19975.0000 | 39950.00
9374 | TUBO FºFº PONTA/FLANGE DN 700MM X 4,20 | UN - UNIDADE | 1,0000 | 1700.0000 | 1700.00
9380 | TUBO FºFº FLANGES DN 350MM L= 3,60 | UN - UNIDADE | 1,0000 | 3264.6000 | 3264.60
9381 | TUBO FºFº FLANGES DN 450MM L= 3,70 | UN - UNIDADE | 1,0000 | 4456.6800 | 4456.68
9384 | TUBO FºFº FLANGES DN 350MM L= 3,00 | UN - UNIDADE | 1,0000 | 2843.0100 | 2843.01
9403 | TUBO PONTA/ BOLSA FERRO FUNDIDO DN 450MM X 1,50 | UN - UNIDADE | 3,0000 | 445.1800 | 1335.54
9409 | TE DE REDUÇÃO FOFO BBB JTAS GS DN 150 X 50MM | UN - UNIDADE | 3,0000 | 229.8500 | 689.55
9410 | TE FOFO C/ JUNTAS FLANGES DN 500 X 500MM | UN - UNIDADE | 1,0000 | 3025.0000 | 3025.00
9417 | TUBO FºFº FLANGES DN 300MM L= 3,00 | UN - UNIDADE | 22,0000 | 2468.0400 | 54296.88
9575 | REDUCAO CONCENTRICA F/F PN 10 DN 400X200 PN 40 - PECA ESPECIAL EM ACO CARBONO OU FERRO FUNDIDO | UN - UNIDADE | 1,0000 | 4697.0000 | 4697.00
9593 | EXTREMIDADE FºFº FLANGE/BOLSA PN10 DN 400MM | UN - UNIDADE | 3,0000 | 1704.8000 | 5114.40
9600 | JUNTA DE DESMONTAGEM TRAVADA AXIALMENTE FºFº PN 10 DN 150MM | UN - UNIDADE | 2,0000 | 965.0000 | 1930.00
9601 | JUNTA DE DESMONTAGEM TRAVADA AXIALMENTE FºFº PN 10 DN 300MM | UN - UNIDADE | 1,0000 | 1943.0000 | 1943.00
9602 | JUNTA DE DESMONTAGEM TRAVADA AXIALMENTE FºFº PN 10 DN 400MM | UN - UNIDADE | 4,0000 | 3612.0000 | 14448.00
9617 | TUBO FOFO FLANGE/FLANGE PN10 DN 300MM L= 0,25M | UN - UNIDADE | 7,0000 | 1087.5700 | 7612.99
9620 | TUBO FOFO FLANGE/FLANGE PN10 DN 300MM L= 0,70M | UN - UNIDADE | 5,0000 | 1508.6800 | 7543.40
9621 | TUBO FOFO FLANGE/FLANGE PN10 DN 300MM L= 0,73M | UN - UNIDADE | 1,0000 | 1317.9000 | 1317.90
9623 | TUBO FOFO FLANGE/FLANGE PN10 DN 300MM L= 1,35M | UN - UNIDADE | 1,0000 | 1869.6800 | 1869.68
9631 | TUBO FOFO FLANGE/FLANGE PN10 DN 400MM L= 0,25M | UN - UNIDADE | 10,0000 | 1541.5100 | 15415.10
9633 | TUBO FOFO FLANGE/FLANGE PN10 DN 400MM L= 0,46M | UN - UNIDADE | 1,0000 | 1688.1900 | 1688.19
9635 | TUBO FOFO FLANGE/FLANGE PN10 DN 400MM L= 0,76M | UN - UNIDADE | 1,0000 | 1897.7700 | 1897.77
9639 | TUBO FOFO FLANGE/FLANGE PN10 DN 400MM L= 1,54M | UN - UNIDADE | 1,0000 | 3198.2700 | 3198.27
9641 | TUBO FOFO FLANGE/FLANGE PN10 DN 400MM L= 2,12M | UN - UNIDADE | 1,0000 | 2847.8200 | 2847.82
9642 | TUBO FOFO FLANGE/FLANGE PN10 DN 400MM L= 2,32M | UN - UNIDADE | 2,0000 | 3572.0000 | 7144.00
9645 | TUBO FOFO FLANGE/FLANGE PN10 DN 400MM L= 2,90M | UN - UNIDADE | 1,0000 | 3944.3700 | 3944.37
9646 | TUBO FOFO FLANGE/FLANGE PN10 DN 400MM L= 3,00M | UN - UNIDADE | 1,0000 | 4007.5600 | 4007.56
9647 | TUBO FOFO FLANGE/FLANGE PN10 DN 400MM L= 4,18M | UN - UNIDADE | 1,0000 | 5059.9000 | 5059.90
9650 | TUBO FOFO FLANGE/FLANGE PN10 DN 400MM L= 5,80M | UN - UNIDADE | 7,0000 | 5536.9500 | 38758.65
9651 | TUBO FOFO PONTA/BOLSA DN MM L=6,00 M | UN - UNIDADE | 4,0000 | 1868.8700 | 7475.48
9652 | TUBO FOFO PONTA/PONTA, CILINDRICO DN 150MM L= 2,45M | UN - UNIDADE | 1,0000 | 1390.6100 | 1390.61
9653 | TUBO FOFO PONTA/PONTA, CILINDRICO DN 200MM L= 0,29M | UN - UNIDADE | 1,0000 | 557.0700 | 557.07
9654 | TUBO FOFO PONTA/PONTA, CILINDRICO DN 250MM L= 1,43M | UN - UNIDADE | 1,0000 | 1573.2000 | 1573.20
9661 | ARRUELA DE BORRACHA PARA FLANGE PN10 DN 250MM | UN - UNIDADE | 15,0000 | 16.5700 | 248.55
9662 | ARRUELA DE BORRACHA PARA FLANGE PN10 DN 300MM | UN - UNIDADE | 4,0000 | 23.9200 | 95.68
9670 | VALVULA BORBOLETA C/ ATUADOR ELETRICO E VOLANTE DN 150 | UN - UNIDADE | 1,0000 | 9320.0000 | 9320.00
9671 | VALVULA BORBOLETA C/ ATUADOR ELETRICO E VOLANTE DN 200 | UN - UNIDADE | 1,0000 | 13380.0000 | 13380.00
9672 | VALVULA BORBOLETA C/ ATUADOR ELETRICO E VOLANTE DN 300 | UN - UNIDADE | 6,0000 | 21350.0000 | 128100.00
9675 | VALVULA DE RETENCAO FECHAMENTO RAPIDO DN 400 | UN - UNIDADE | 1,0000 | 8026.3100 | 8026.31
9995 | TE REDUÇÃO FERRO DUCTIL BBB DN 350X100MM | UN - UNIDADE | 2,0000 | 2680.0000 | 5360.00
11719 | CURVA 90° FLANGEADA 150MM | UN - UNIDADE | 1,0000 | 433.9000 | 433.90
11720 | CURVA 90° FLANGEADA 250MM | UN - UNIDADE | 5,0000 | 1115.8000 | 5579.00
11722 | CURVA 90° FLANGEADA 400MM | UN - UNIDADE | 2,0000 | 6075.3000 | 12150.60
11723 | CURVA 90°COM PÉ DE CRIVO FLANGEADA 250MM | UN - UNIDADE | 1,0000 | 1456.8000 | 1456.80
11724 | EXTREMIDADE BOLSA E FLANGE 250MM | UN - UNIDADE | 1,0000 | 650.9000 | 650.90
11725 | JUNTA DE DESMONTAGEM 250MM | UN - UNIDADE | 1,0000 | 2120.1000 | 2120.10
11726 | JUNTA DE DESMONTAGEM 400MM | UN - UNIDADE | 1,0000 | 3855.9000 | 3855.90
11727 | TOCO FLANGEADO 1500MM - 1,10M | UN - UNIDADE | 1,0000 | 1159.2000 | 1159.20
11728 | TOCO FLANGEADO 250MM - 1,00M | UN - UNIDADE | 1,0000 | 1785.4000 | 1785.40
11729 | TOCO FLANGEADO 250MM - 1,90M | UN - UNIDADE | 2,0000 | 2312.3000 | 4624.60
11733 | TUBO FLANGEADO 250MM - 5,80M | UN - UNIDADE | 2,0000 | 5114.4000 | 10228.80
11736 | TE FOFO BBB 400MM | UN - UNIDADE | 1,0000 | 2386.7000 | 2386.70
11737 | REDUCAO FOFO PB 400 X 250MM | UN - UNIDADE | 1,0000 | 1159.2000 | 1159.20
11738 | VALVULA - DO TIPO DE GAVETA COM CUNHA DE BORRACHA, FLANGEADA, FERRO FUNDIDO DUCTIL, COM DIAMETRO NOMINAL DE 150MM, PN 10, SEM BY-PASS, CORPO CURTO COM VOLANTE E ATUADOR ELETRICO | UN - UNIDADE | 1,0000 | 34004.7000 | 34004.70
11739 | VALVULA - DO TIPO DE GAVETA COM CUNHA DE BORRACHA, FLANGEADA, FERRO FUNDIDO DUCTIL, COM DIAMETRO NOMINAL DE 250MM, PN 10, SEM BY-PASS, CORPO CURTO COM VOLANTE E ATUADOR ELETRICO | UN - UNIDADE | 2,0000 | 50521.3000 | 101042.60
11740 | VALVULA - DO TIPO DE GAVETA COM CUNHA DE BORRACHA, FLANGEADA, FERRO FUNDIDO DUCTIL, COM DIÂMETRO NOMINAL DE 400MM, PN 10, SEM BY-PASS, CORPO CURTO COM VOLANTE E ATUADOR ELETRICO | UN - UNIDADE | 1,0000 | 69952.7000 | 69952.70
11742 | LUVA DE CORRER BB DEFOFO 250MM | UN - UNIDADE | 1,0000 | 280.1000 | 280.10
11743 | LUVA DE CORRER BB DEFOFO 400MM | UN - UNIDADE | 1,0000 | 904.9000 | 904.90
11744 | TÊ BBB DEFOFO 250MM | UN - UNIDADE | 1,0000 | 529.1000 | 529.10
11748 | CURVA 90° FOFO BB 400MM | UN - UNIDADE | 2,0000 | 3595.6000 | 7191.20
|  | TOTAIS DO ALMOXARIFADO | 3 - ALMOXARIFADO PAC II | TOTAL QUANTIDADE | 2.986,0000
|  |  |  | TOTAL VALOR | 2.458.670,89
ALMOXARIFADO: | 4 - ALMOXARIFADO PAC
CÓDIGO | DESCRIÇÃO | UNIDADE | QUANTIDADE | VAL. UNIT. | VALOR TOTAL
2663 | JUNTA DE DESMONTAGEM TRAVADA AXIALMENTE DN 700MM, CORPO, PISTÃO E CONTRA FLANGE CONFECCIONADO EM FERRO FUNDIDO DÚCTIL (NBR 6916 CLASSE 42012). PINTURA DE FUNDO COM PRIMER EPÓXI DE ALTA ESPESSURA, BI-COMPONENTE, CURADO COM POLIAMIDA E SEM PIGMENTOS AN | UN - UNIDADE | 2,0000 | 6440.4900 | 12880.98
2717 | TOCO COM FLANGES - DN 450MM L= 0,50M | UN - UNIDADE | 2,0000 | 4128.0000 | 8256.00
2718 | TOCO PONTA FLANGE - DN 450MM L= 0,55M | UN - UNIDADE | 2,0000 | 1712.0000 | 3424.00
2720 | TUBO FLANGEADO - DN 450MM - L= 1,20M | UN - UNIDADE | 1,0000 | 2867.0000 | 2867.00
2721 | TUBO FLANGEADO - DN 450MM - L= 1,65M | UN - UNIDADE | 1,0000 | 3212.0000 | 3212.00
2722 | TUBO FLANGEADO - DN 450MM - L= 1,90M | UN - UNIDADE | 1,0000 | 3212.0000 | 3212.00
2725 | TUBO FºFº F/P K7 - DN 450MM - L= 0,50 | UN - UNIDADE | 1,0000 | 1678.0000 | 1678.00
2726 | TUBO FºFº P/B K7 - DN 500MM | M - METRO | 42,0000 | 604.0000 | 25368.00
2731 | CURVA 90º FºFº FF DN 450 | UN - UNIDADE | 15,0000 | 2136.0000 | 32040.00
2734 | REDUCAO COM FLANGES JGS DN 250 X 150 | UN - UNIDADE | 2,0000 | 513.0000 | 1026.00
2735 | REDUCAO COM FLANGES CONCENTRICAS - DN 200/150 | UN - UNIDADE | 9,0000 | 472.0000 | 4248.00
2741 | VALVULA DE RETENCAO FECHAMENTO RAPIDO TIPO WAFER DN 450MM | UN - UNIDADE | 1,0000 | 4826.0000 | 4826.00
2742 | VENTOSA TRIPLICE FUNCAO FLANGES PN 10 DN 150MM | UN - UNIDADE | 1,0000 | 3526.0000 | 3526.00
3222 | TUBO COM FLANGES PN10 DN 400MM X L 0,50M | UN - UNIDADE | 1,0000 | 1000.0000 | 1000.00
3225 | TUBO COM FLANGES PN10 DN 300MM X L 1,00M | UN - UNIDADE | 3,0000 | 960.0000 | 2880.00
3229 | TUBO COM FLANGES PN10 DN 300MM X L 4,80M | UN - UNIDADE | 1,0000 | 3161.0000 | 3161.00
3231 | TUBO COM FLANGES PN10 DN 300MM X 5,80M | UN - UNIDADE | 15,0000 | 3148.0000 | 47220.00
3240 | TUBO FLANGE/PONTA PN10 DN 300MM X L 0,40M | UN - UNIDADE | 16,0000 | 480.0000 | 7680.00
3352 | MEDIDOR DE NIVEL ULTRASSONICO DE RESERVATORIO RG 15M | UN - UNIDADE | 4,0000 | 5188.0000 | 20752.00
3699 | JUNTA DE DESMONTAGEM TRAVADA DN 250MM - FERRO DUCTIL | UN - UNIDADE | 1,0000 | 786.6700 | 786.67
3718 | TUBO COM FLANGE E PONTA DN 300MM L= 2,00M - FERRO DUCTIL | UN - UNIDADE | 1,0000 | 1364.0000 | 1364.00
3948 | BOMBA SUBMERSIVEL ABS-EJ40B | UN - UNIDADE | 1,0000 | 19071.4500 | 19071.45
3949 | CHAVE DE NIVEL MODELO 160-T-5-M30-2-RO-3 | UN - UNIDADE | 1,0000 | 5570.9000 | 5570.90
3954 | INVERSOR DE FREQUENCIA PFCPUFDEST= 0,00% | UN - UNIDADE | 1,0000 | 20958.8000 | 20958.80
4710 | CURVA 22.30 FERRO DUCTIL BB JGS DN 600MM | UN - UNIDADE | 1,0000 | 2926.9000 | 2926.90
4958 | CURVA 11 15 FERRO FUNDIDO DUCTIL BOLSA / BOLSA JGN DN 600MM 135,600KG - EPOXI VERMELHO | UN - UNIDADE | 7,0000 | 1707.0000 | 11949.00
5020 | TUBO FERRO FUNDIDO DUCTIL PONTA / FLANGE PN10 DN 300MM L= 2,00M - EXPOXI VERMELHO | UN - UNIDADE | 1,0000 | 1216.7100 | 1216.71
5089 | TOCO FERRO FUNDIDO DUCTIL PONTA / FLANGES DN 400MM L= 0,38M - EPOXI VERMELHO | UN - UNIDADE | 1,0000 | 1200.0000 | 1200.00
5979 | CURVA 45º COM FLANGES - PN10 - DN 500MM | UN - UNIDADE | 1,0000 | 3230.0000 | 3230.00
5983 | JUNTA DE DESMONTAGEM - TRAVADA AXIALMENTE- FERRO FUNDIDO - DN 500MM | UN - UNIDADE | 1,0000 | 3964.0000 | 3964.00
5988 | TUBO CLASSE K7 PONTA E BOLSA COM JUNTA ELÁSTICA JGS - DN500MM L=6,0M | UN - UNIDADE | 1,0000 | 6624.0000 | 6624.00
6002 | VÁLVULA BORBOLETA COM FLANGES E VOLANTE NA POSIÇÃO 1 - PN10 - DN500MM | UN - UNIDADE | 1,0000 | 18183.0000 | 18183.00
6129 | TUBO PRFV DN 300MM | M - METRO | 120,0000 | 267.2800 | 32073.60
6134 | MACROMEDIDOR DE VAZÃO TIPO INSERÇÃO DN 300 | UN - UNIDADE | 1,0000 | 33200.0000 | 33200.00
6171 | TOCO FºFº DÚCTIL F/F PN10 300MM - L=1,90M | UN - UNIDADE | 2,0000 | 3284.0000 | 6568.00
6179 | TOCO FºFº DÚCTIL F/B K7 PN10 DN 300MM - L= 5,80M | UN - UNIDADE | 1,0000 | 3188.0000 | 3188.00
6662 | VALVULA DE GAVETA COM CUNHA METALICA E ATUADOR ELETRICO - DN450MM | UN - UNIDADE | 2,0000 | 42500.0000 | 85000.00
6707 | CURVA 45 GR EM FERRO FUNDIDO DUCTIL COM BOLSAS DE JUNTA ELASTICA, CONFORME ESPECIFICADO NA NBR 7675, COM DIAMETRO NOMINAL DE 500MM | UN - UNIDADE | 2,0000 | 1495.6200 | 2991.24
7337 | TE DE REDUCAO 90 FERRO DUCTIL JGS DN 400 X 100MM BBF | UN - UNIDADE | 1,0000 | 1246.7200 | 1246.72
7338 | MEDIDOR DE VAZAO ULTRASSONICO FIXO CLAMP-ON DN 250MM | UN - UNIDADE | 1,0000 | 16250.0000 | 16250.00
7339 | MEDIDOR DE VAZAO ULTRASSONICO FIXO CLAMP-ON DN 400MM | UN - UNIDADE | 1,0000 | 16250.0000 | 16250.00
7916 | LUVA DE CORRER FOFO P/ FºFº BB JM DN 400MM REVEST. BETUMINOSO | UN - UNIDADE | 5,0000 | 1223.7300 | 6118.65
8486 | CURVA 90º FOFO C/FLANGE PN 10 DN 350MM CFE.NBR 7675 | UN - UNIDADE | 1,0000 | 744.4200 | 744.42
8511 | TUBO FOFO JTAS FLANGES DN 450MM L= 0,70M REV. BETUMINOSO | UN - UNIDADE | 1,0000 | 1170.0000 | 1170.00
8523 | TOCO FOFO JTA FLANGE DN 350MM L= 0,50M REV. BETUM. | UN - UNIDADE | 1,0000 | 951.1200 | 951.12
8525 | TOCO FOFO JTA FLANGE DN 400MM L= 0,60M REV. TINTA BETUM. | UN - UNIDADE | 1,0000 | 1070.4100 | 1070.41
8532 | TE DE RED. 90º FOFO JTAS FLANGE DN 400 X 200MM REV. TINTA BETUM. | UN - UNIDADE | 1,0000 | 2364.5900 | 2364.59
8566 | CRUZETA DE REDUÇÃO FOFO P/ DEFOFO BBJE DN 150 X 80MM 2GJGS | UN - UNIDADE | 105,0000 | 258.2383 | 27115.02
8571 | CRUZETA FOFO BBB J2GS DN 250MM NBR 7675 E 13747 | UN - UNIDADE | 6,0000 | 563.8450 | 3383.07
8572 | CRUZETA FOFO BBB JE2GS DN 150MM NBR 7675 E 13747 | UN - UNIDADE | 7,0000 | 270.5429 | 1893.80
8593 | REDUÇÃO FOFO PB JE2GS DN 150 X 100MM REVEST. TINTA BETUMINOSA | UN - UNIDADE | 82,0000 | 93.2594 | 7647.27
8594 | REDUÇÃO FOFO PB JE2GS DN 250 X 150MM REVEST. TINTA BETUMINOSA | UN - UNIDADE | 3,0000 | 149.7000 | 449.10
8595 | REDUÇÃO FOFO PB JE2GS DN 200 X 150MM REVEST. TINTA BETUMINOSA | UN - UNIDADE | 4,0000 | 119.6675 | 478.67
8596 | REDUÇÃO FOFO PB C/ JTA FLANGES DN 150 X 80MM REVEST. BETUMINOSO | UN - UNIDADE | 21,0000 | 84.2824 | 1769.93
8598 | REDUÇÃO CONCENT. FOFO/JTAS T-FLANGE DN 100 X 50MM PN10 NBR 7675 | UN - UNIDADE | 2,0000 | 137.7800 | 275.56
8608 | REDUÇÃO Fº DUCTIL COM PONTA E BOLSA JE2GS DN 300 X 150MM | UN - UNIDADE | 64,0000 | 195.4363 | 12507.92
8621 | REDUÇÃO FOFO PV JE2GS DN 200 X 80MM REVEST. TINTA BETUMINOSA | UN - UNIDADE | 11,0000 | 324.8273 | 3573.10
8624 | REGISTRO CHATO COM FLANGES COM CABEÇOTE FOFO DN 150 | UN - UNIDADE | 3,0000 | 660.0000 | 1980.00
8626 | REGISTRO DE DERIVAÇÃO TAP 1" BSPT X 1.1/4 | UN - UNIDADE | 10,0000 | 221.0000 | 2210.00
8629 | TE 90º FOFO BBB JE2GS DN 150MM REV.TINTA BETUM. | UN - UNIDADE | 4,0000 | 190.1675 | 760.67
8632 | TE DE RED. 90º FOFO BBB C/JTAS JE2GS DN 200 X 80MM | UN - UNIDADE | 20,0000 | 439.4015 | 8788.03
8635 | TE DE RED. 90º FOFO BBB C/JTAS JE2GS DN 150 X 80MM | UN - UNIDADE | 65,0000 | 174.5071 | 11342.96
8638 | TE DE RED. 90º FOFO BBB C/ JTAS JE2GS DN 250 X 80MM | UN - UNIDADE | 33,0000 | 302.0161 | 9966.53
8668 | COMPORTA CIRC. SENTIDO DUPLO DE FLUXO DN 300MM-FERRO DUCTIL | UN - UNIDADE | 2,0000 | 16806.7200 | 33613.44
8669 | COMPORTA CIRC. SENTIDO DUPLO DE FLUXO DN 400MM = FERRO DUCTIL | UN - UNIDADE | 1,0000 | 19608.7200 | 19608.72
8670 | CRUZETA DE RED. EM AÇO ESP. A-36 C/FLANG. DN 600 X 250MM | UN - UNIDADE | 6,0000 | 4642.5000 | 27855.00
8671 | CRUZETA DE RED. EM AÇO ESP. A-36 C/FLANGE.DN 600 X 450MM | UN - UNIDADE | 3,0000 | 6132.2900 | 18396.87
8672 | CRUZETA DE RED. EM AÇO ESP. A-36 C/FLANGE DN 600 X 500MM | UN - UNIDADE | 1,0000 | 6976.1000 | 6976.10
8673 | CRUZETA DE REDUÇÃO 90º FOFO BBBJE 2GS DN 300 X 200 | UN - UNIDADE | 1,0000 | 689.9200 | 689.92
8675 | CRUZETA DE REDUÇÃO FOFO BBB JE2GS DN 200 X 100MM | UN - UNIDADE | 4,0000 | 389.3700 | 1557.48
8676 | CRUZETA DE REDUÇÃO FOFO BBB JE2GS DN 250 X 80MM | UN - UNIDADE | 11,0000 | 326.4036 | 3590.44
8677 | CRUZETA DE REDUÇÃO FOFO BBB JG2GS DN 400 X 200MM | UN - UNIDADE | 5,0000 | 1398.4820 | 6992.41
8678 | CRUZETA DE REDUÇÃO FOFO BBBJE DN 200 X 80MM 2GJGS | UN - UNIDADE | 63,0000 | 364.0671 | 22936.23
8679 | CURVA 11.15º C/JTAS FLANGES PN 10 DN 450MM | UN - UNIDADE | 1,0000 | 3155.5500 | 3155.55
8681 | CURVA 45º FOFO BB JE2GS DN 600MM CFE.NBR 7675 E 13747 | UN - UNIDADE | 1,0000 | 2135.2700 | 2135.27
8682 | CURVA 45º FOFO C/ JUNTA FLANGE DN 450MM CFE. NBR 7675 ISO 2531 | UN - UNIDADE | 5,0000 | 1047.4660 | 5237.33
8685 | CURVA 90º FOFO BB JE2GS DN 300MM CFE.NBR 7675 E 13747 | UN - UNIDADE | 2,0000 | 483.6850 | 967.37
8687 | CURVA 90º FOFO BB JE2GS DN 600MM CFE.NBR 7675 E 13747 | UN - UNIDADE | 4,0000 | 3159.1850 | 12636.74
8688 | CURVA 90º FOFO BBJE 2GS DN 500MM | UN - UNIDADE | 1,0000 | 2963.5000 | 2963.50
8689 | CURVA 90º FOFO C/FLANGE PN 10 DN 150MM CFE.NBR 7675 | UN - UNIDADE | 4,0000 | 205.2625 | 821.05
8692 | CURVA 90º FOFO C/ JUNTA FLANGE DN 400MM CFE.NBR 7675 | UN - UNIDADE | 2,0000 | 1559.4000 | 3118.80
8693 | CURVA 90º FOFO C/JUNTA FLANGE DN 700MM CFE.NBR 7675 | UN - UNIDADE | 4,0000 | 5588.9600 | 22355.84
8698 | FLANGE FOFO JUNTAS PN10 ISO 2531 DN 600MM C/ REVEST. BETUMINOSO | UN - UNIDADE | 3,0000 | 717.0600 | 2151.18
8699 | JUNÇÃO 45º C/ FLANGES DN 450MM PEÇA ESP. AÇO DIN 2632 PN10 | UN - UNIDADE | 2,0000 | 3780.0000 | 7560.00
8700 | JUNÇÃO 45º FOFO C/ JUNTAS FLANGES DN 150MM NBR 7675 | UN - UNIDADE | 2,0000 | 489.8850 | 979.77
8703 | JUNÇÃO DE RED. 45º C/ FLANGES PEÇA ESP. AÇO DN 350 X 250 L= 0,60M | UN - UNIDADE | 1,0000 | 2340.0000 | 2340.00
8704 | JUNÇÃO DE RED. 45º C/ FLANGES PEÇA ESP. AÇO DN 350 X 300MM | UN - UNIDADE | 1,0000 | 2385.0000 | 2385.00
8706 | JUNÇÃO DE RED. FOFO 45º C/ FLANGES DN 600 X 450MM | UN - UNIDADE | 1,0000 | 3600.0000 | 3600.00
8707 | JUNÇÃO FLANGEADA EM AÇO DN 350 X 250MM | UN - UNIDADE | 7,0000 | 2680.2000 | 18761.40
8708 | JUNTA DE DESMONTAGEM TRAVADA AXIALMENTE DN 400MM | UN - UNIDADE | 3,0000 | 3001.1333 | 9003.40
8711 | JUNTA GIBAULT FOFO P/ FOFO DN 600MM CFE. NBR 7675 | UN - UNIDADE | 1,0000 | 1435.0600 | 1435.06
8712 | JUNTA MECANICA ESPECIAL EM AÇO A-36 DN 450MM | UN - UNIDADE | 3,0000 | 4785.0000 | 14355.00
8713 | LUVA DE CORRER FOFO P/ FOFO BB JM DN 450MM REVEST. BETUMINOSA | UN - UNIDADE | 1,0000 | 1677.1600 | 1677.16
8716 | REDUÇÃO C/ FLANGES ESPECIAL EM AÇO DN 100 X 40MM L= 0,20 | UN - UNIDADE | 3,0000 | 608.2700 | 1824.81
8717 | REDUÇÃO C/ FLANGES ESPECIAL EM AÇO DN 150 X 125MM L= 0,20M | UN - UNIDADE | 2,0000 | 1421.9000 | 2843.80
8719 | REDUÇÃO CONCENT. FOFO/JTAS T-FLANGE PN 10 DN 500MM X 450MM | UN - UNIDADE | 1,0000 | 1717.8300 | 1717.83
8722 | REDUÇÃO CONCENTRICA FOFO C/ JTAS TIPO FLANGES DN 450 X 350MM | UN - UNIDADE | 1,0000 | 1327.2000 | 1327.20
8723 | REDUÇÃO EM AÇO C/ FLANGES CONCENTRICA DN 100 X 40MM | UN - UNIDADE | 2,0000 | 264.6000 | 529.20
8726 | REDUÇÃO EM AÇO ESPECIAL A-36 DN 450 X 200MM L= 0,30M | UN - UNIDADE | 1,0000 | 1710.0000 | 1710.00
8727 | REDUÇÃO EM AÇO ESPECIAL A-36 DN 450 X 200MM L = 0,43M | UN - UNIDADE | 1,0000 | 1892.8000 | 1892.80
8728 | TE 90º FOFO BBB JE2GS DN 600MM REVEST. TINTA BETUM | UN - UNIDADE | 1,0000 | 4900.0000 | 4900.00
8730 | TE 90º FOFO JTAS FLANGE DN 600MM REV. TINTA BETUM. | UN - UNIDADE | 1,0000 | 4076.2700 | 4076.27
8731 | TE 90º FOFO JTAS FLANGE DN 700MM REV. TINTA BETUM. | UN - UNIDADE | 1,0000 | 6186.3600 | 6186.36
8732 | TE 90º FOFO JUNTAS FLANGES DN 450MM NORMA 2632 | UN - UNIDADE | 1,0000 | 5220.0000 | 5220.00
8737 | REGISTRO DE GAVETA FO DUCTIL DN 450MM C/ VTE NBR 6916 | UN - UNIDADE | 4,0000 | 17893.9575 | 71575.83
8741 | REDUÇÃO FOFO PTA/FLANGE DN 250 X 200MM | UN - UNIDADE | 4,0000 | 480.0000 | 1920.00
8742 | REDUÇÃO FOFO PTA/FLANGE DN 400 X 250MM | UN - UNIDADE | 12,0000 | 1035.0000 | 12420.00
8743 | REGISTRO CUNHA MET. OVAL FO DUCTIL DN 500MM CORPO CURTO C/ VTE | UN - UNIDADE | 4,0000 | 20900.5450 | 83602.18
8744 | REGISTRO CUNHA MET. OVAL FO DUCTIL DN 600MM CORPO CURTO C/ VTE | UN - UNIDADE | 4,0000 | 26265.6975 | 105062.79
8747 | REDUÇÃO ESP. EM AÇO C/ FLANGES DN 450 X 250MM L=0,30 DIN2632 | UN - UNIDADE | 4,0000 | 2147.5000 | 8590.00
8749 | REDUÇÃO ESP. EM AÇO C/ FLANGES DN 500 X 300MM L= 0,30 DIN2632 | UN - UNIDADE | 3,0000 | 2880.0000 | 8640.00
8751 | REDUÇÃO FOFO PB JE2GS DN 200 X 100MM REVEST. TINTA BETUMINOSA | UN - UNIDADE | 2,0000 | 100.7100 | 201.42
8753 | TE DE RED. ESPECIAL EM AÇO A-36 C/ FLANGES DN 600 X 400MM | UN - UNIDADE | 1,0000 | 7971.6000 | 7971.60
8755 | TE DE RED. 90º FOFO BBBJE 2GS DN 500 X 100MM | UN - UNIDADE | 2,0000 | 1344.0900 | 2688.18
8756 | TE DE RED. 90º FOFO BBBJE 2GS DN 600 X 100MM | UN - UNIDADE | 1,0000 | 2814.7800 | 2814.78
8758 | TE DE RED. 90º FOFO BOLSAS X FLANGE DN 400 X 100MM | UN - UNIDADE | 1,0000 | 749.5400 | 749.54
8760 | TE DE RED. 90º FOFO JTAS FLANGE DN 600 X 400MM REV. TINTA BETUM. | UN - UNIDADE | 1,0000 | 4386.2500 | 4386.25
8761 | TE DE RED. 90º FOFO JTAS. FLANGE DN 450 X 200MM REV. TINTA BETUM. | UN - UNIDADE | 1,0000 | 1943.2900 | 1943.29
8763 | TE DE RED. ESP. EM AÇO C/ FLANGES DN 750 X 400MM NORMA DIN 2632 | UN - UNIDADE | 1,0000 | 8100.0000 | 8100.00
8764 | TE FOFO C/ JTAS FLANGES DN 200MM NBR 7675 REVEST. INT. E EXT. BETUM. | UN - UNIDADE | 1,0000 | 609.5700 | 609.57
8766 | TOCO FOFO JTA FLANGE DN 350MM L= 0,28M REV. BETUM. | UN - UNIDADE | 1,0000 | 951.1400 | 951.14
8770 | TOCO FERRO DUCTIL PONTA/ BOLSA DN 300MM L=1,00M EPOXI VERMELHO | UN - UNIDADE | 2,0000 | 492.0000 | 984.00
8771 | TOCO FOFO JTA FLANGE DN 450MM L=0,48M REV. TINTA BETUM. | UN - UNIDADE | 1,0000 | 1332.1800 | 1332.18
8772 | TOCO FOFO JTA FLANGE DN 450MM L=0,50M REV. TINTA BETUM. | UN - UNIDADE | 6,0000 | 1332.1750 | 7993.05
8773 | TOCO FOFO JTA FLANGE DN 600MM L=0,85M REV. TINTA BETUM. | UN - UNIDADE | 2,0000 | 1855.2600 | 3710.52
8774 | TOCO FOFO JTA FLANGE DN 600MM L=1,39 REV. TINTA BETUM. | UN - UNIDADE | 1,0000 | 2174.6200 | 2174.62
8775 | TOCO FOFO JTA FLANGES DN 450MM L= 1,70M REVEST. BETUMINOSO | UN - UNIDADE | 1,0000 | 1530.0000 | 1530.00
8776 | TOCO FOFO JTA FLANGES DN 450MM L= 2,10M REVEST. BETUMINOSO | UN - UNIDADE | 1,0000 | 1800.0000 | 1800.00
8777 | TOCO FOFO JTAS FLANGE/ FLANGE PN10 DN 200MM L=0,25 EPOXI VERM. | UN - UNIDADE | 1,0000 | 228.1100 | 228.11
8778 | TOCO FOFO PONTA JE2GS E FLANGE PN 10 DN 600MM L=0,52M | UN - UNIDADE | 5,0000 | 1265.1120 | 6325.56
8779 | TUBO CILINDRICO FOFO K-9 PONTA/PONTA DN 400MM L= 0,50M | UN - UNIDADE | 4,0000 | 687.7800 | 2751.12
8780 | TUBO CILINDRICO FOFO K-9 PONTA/ PONTA DN 400MM L=2,00M | UN - UNIDADE | 1,0000 | 1209.7700 | 1209.77
8784 | TUBO FD P/ ESGOTO P.B. INT. JE BOR. NITRILICA DN 300MM X 6MT | UN - UNIDADE | 4,0000 | 2582.4400 | 10329.76
8785 | TUBO FLANGEADO FOFO DN 150 - L= 1,30 | UN - UNIDADE | 1,0000 | 627.0000 | 627.00
8786 | TUBO FODUCTIL K-7 PONTA/BOLSA DN 350MM X 6M JTA GS NBR 7675 | UN - UNIDADE | 2,0000 | 2880.0000 | 5760.00
8787 | TUBO FODUCTIL K-7 PONTA/ BOLSA DN 450MM JTA GS NBR 7675 | UN - UNIDADE | 5,0000 | 3600.0000 | 18000.00
8788 | TUBO FOFO FLANGE/ FLANGE DN 300MM L=0,85M NBR 7675 | UN - UNIDADE | 1,0000 | 1785.1700 | 1785.17
8789 | TUBO FOFO FLANGE/ FLANGE DN 450MM L= 1,50M | UN - UNIDADE | 1,0000 | 2892.0000 | 2892.00
8790 | TUBO FOFO JTA PONTA/ BOLSA PN 10 DN 100MM X 2,00M NBR 7675 | UN - UNIDADE | 1,0000 | 165.8800 | 165.88
8791 | TUBO FOFO JTA PONTA/ BOLSA PN 10 DN 250MM X 6,00M NBR 7675 | UN - UNIDADE | 2,0000 | 301.3500 | 602.70
8792 | TUBO FOFO JTAS FLANGE FLANGE PN 10 DN 700MM X 0,60M NBR 7675 | UN - UNIDADE | 2,0000 | 6262.8500 | 12525.70
8793 | TUBO FOFO JTAS FLANGE FLANGE PN 10 DN 700MM X 1,00M NBR 7675 | UN - UNIDADE | 1,0000 | 6262.8500 | 6262.85
8795 | TUBO FOFO JTAS FLANGES DN 400MM L= 0,70M REV. BETUMINOSO | UN - UNIDADE | 1,0000 | 990.0000 | 990.00
8796 | TUBO FOFO JTAS FLANGES DN 450MM L=2,20M REV. BETUMINOSO | UN - UNIDADE | 1,0000 | 1800.0000 | 1800.00
8797 | TUBO FOFO JTAS FLANGES DN 450MM L= 2,80M REV. BETUMINOSO | UN - UNIDADE | 1,0000 | 2520.0000 | 2520.00
8798 | TUBO FOFO JTAS FLANGES DN 600MM L=0,65M REV. BETUMINOSO | UN - UNIDADE | 1,0000 | 1890.0000 | 1890.00
8799 | TUBO FOFO JTAS FLANGES DN 600MM L= 1,55M REV. BETUMINOSO | UN - UNIDADE | 2,0000 | 2610.0000 | 5220.00
8800 | TUBO FOFO JTAS FLANGES DN 600MM L=1,80M REV. BETUMINOSO | UN - UNIDADE | 2,0000 | 2610.0000 | 5220.00
8801 | TUBO FOFO JTAS PONTA FLANGE PN 10 DN 700MM X 0,50M NBR 7675 | UN - UNIDADE | 4,0000 | 4815.3000 | 19261.20
8802 | TUBO FOFO JTAS PONTA/ FLANGE PN 10 DN 400MM X 0,60M NBR 7675 | UN - UNIDADE | 6,0000 | 1575.7867 | 9454.72
8803 | TUBO FOFO K-7 PONTA/ BOLSA JGS DN 400MM L= 1,00M REV. BET. | UN - UNIDADE | 4,0000 | 540.0000 | 2160.00
8805 | TUBO FOFO K-9 PONTA/BOLSA JGS DN 100MM L=1,00M | UN - UNIDADE | 12,0000 | 315.0000 | 3780.00
8806 | TUBO FOFO K7 PBJGS DN 250MM X 6M | UN - UNIDADE | 1,0000 | 1368.3600 | 1368.36
8807 | TUBO FOFO K7 PBJGS DN 500MM X 6M | UN - UNIDADE | 7,0000 | 1583.8914 | 11087.24
8810 | TUBO FOFO PONTA/ FLANGE PN 10 DN 450 X L=0,55M NBR 7675 | UN - UNIDADE | 3,0000 | 3150.0000 | 9450.00
8816 | VALVULA AUT. DE ALIVIO FOFO ASTM A536 "Y" FLANGES PN 10 DN 150 | UN - UNIDADE | 1,0000 | 26500.0000 | 26500.00
8817 | VALVULA BORB. FOFO NODULAR FLANGEADA PN 10 DN 450MM C/ VOL. | UN - UNIDADE | 1,0000 | 12453.0000 | 12453.00
8818 | VALVULA DE RET. FOFO NODULAR DN 150MM PORTINHOLA UNICA | UN - UNIDADE | 1,0000 | 490.1300 | 490.13
8819 | VALVULA DE RET. FOFO NODULAR DN 250MM PORTINHOLA UNICA | UN - UNIDADE | 3,0000 | 1257.7400 | 3773.22
8820 | VALVULA DE RET. FOFO NODULAR DN 350MM PORTINHOLA UNICA | UN - UNIDADE | 1,0000 | 2.9900 | 2.99
9360 | TUBO FºFº PONTA/FLANGE DN 100MM X 2,00 | UN - UNIDADE | 1,0000 | 701.4300 | 701.43
9364 | TUBO FºFº PONTA/FLANGE DN 350MM X 0,42 | UN - UNIDADE | 1,0000 | 1343.7200 | 1343.72
9365 | TUBO FºFº PONTA/FLANGE DN 350MM X 0,40 | UN - UNIDADE | 1,0000 | 480.0000 | 480.00
9368 | TUBO FºFº PONTA/FLANGE DN 400MM X 0,40 | UN - UNIDADE | 2,0000 | 1569.8200 | 3139.64
9373 | TUBO FºFº PONTA/FLANGE DN 200MM X 0,45 | UN - UNIDADE | 1,0000 | 819.8000 | 819.80
9375 | TUBO FºFº PONTA/FLANGE DN 500MM X 0,45 | UN - UNIDADE | 1,0000 | 2017.0700 | 2017.07
9382 | TUBO FºFº FLANGES DN 350MM L= 2,05 | UN - UNIDADE | 1,0000 | 2689.4900 | 2689.49
9383 | TUBO FºFº FLANGES DN 350MM L= 1,30 | UN - UNIDADE | 1,0000 | 1129.5900 | 1129.59
9386 | TUBO FºFº FLANGES DN 400MM L= 1,60 | UN - UNIDADE | 1,0000 | 1480.5900 | 1480.59
9390 | TUBO FºFº FLANGES DN 700MM L= 1,00 | UN - UNIDADE | 1,0000 | 6252.8500 | 6252.85
9391 | TUBO FºFº FLANGES DN 700MM L= 1,50 | UN - UNIDADE | 1,0000 | 7012.7000 | 7012.70
9392 | TUBO FºFº FLANGES DN 700MM L= 1,80 | UN - UNIDADE | 1,0000 | 6262.8500 | 6262.85
9394 | TUBO FºFº FLANGES DN 600MM L= 2,00 | UN - UNIDADE | 1,0000 | 4651.4600 | 4651.46
9397 | TUBO PONTA/ BOLSA FERRO FUNDIDO DN 200MM X 1,50 | UN - UNIDADE | 1,0000 | 496.8000 | 496.80
9402 | TUBO PONTA/ BOLSA FERRO FUNDIDO DN 250MM X 6,00 | UN - UNIDADE | 2,0000 | 1800.0000 | 3600.00
9404 | TUBO PONTA/ BOLSA FERRO FUNDIDO DN 400MM X 1,00 | UN - UNIDADE | 2,0000 | 540.0000 | 1080.00
9405 | TUBO PONTA/ BOLSA FERRO FUNDIDO DN 450MM X 6,00 | UN - UNIDADE | 1,0000 | 3600.0000 | 3600.00
9406 | TE DE RED. COM FLANGES DN 100 X 80MM | UN - UNIDADE | 1,0000 | 272.0000 | 272.00
9407 | TE DE RED. COM FLANGES DN 150 X 80MM | UN - UNIDADE | 1,0000 | 356.0000 | 356.00
9415 | CURVA 45º FLANGE DN 200MM | UN - UNIDADE | 2,0000 | 404.8000 | 809.60
|  | TOTAIS DO ALMOXARIFADO | 4 - ALMOXARIFADO PAC | TOTAL QUANTIDADE | 1.049,0000
|  |  |  | TOTAL VALOR | 1.458.548,10
|  | TOTAIS DO ALMOXARIFADO | 4 - ALMOXARIFADO PAC | TOTAL QUANTIDADE | 1296860,8472
|  |  |  | TOTAL VALOR | 20.173.978,78

## Emissao em 27-05-25
Estado de MATO GROSSO | 2025-05-27 09:25
SANEAR SERVIÇO DE SANEAMENTO AMBIENTAL DE RONDONÓPOLIS TEREZINHA SILVA DE SOUZA
ALMOXARIFADO: | 1 - ALMOXARIFADO CENTRAL
CÓDIGO | DESCRIÇÃO | UNIDADE | QUANTIDADE | VAL. UNIT. | VALOR TOTAL
1 | ADAPTADOR | UN - UNIDADE | 1,0000 | 226.8000 | 226.80
9 | COTOVELO | UN - UNIDADE | 5,0000 | 31.4100 | 157.05
16 | HIDRANTE | UN - UNIDADE | 32,0000 | 2926.0000 | 93632.00
19 | JUNTA | UN - UNIDADE | 2,0000 | 66.7900 | 133.58
31 | TUBETE LONGO PVC 3/4 SEM GUARNICAO - AZUL | UN - UNIDADE | 65,0000 | 1.3700 | 89.05
32 | TUBO | UN - UNIDADE | 1,0000 | 468.0000 | 468.00
35 | ABRAÇADEIRA | UN - UNIDADE | 4,0000 | 11.2500 | 45.00
37 | AÇUCAR CRISTAL - PCT C/ 2KG | UN - UNIDADE | 75,0000 | 8.4900 | 636.75
39 | ADOÇANTE DIETETICO LIQUIDO C/ 100ML | UN - UNIDADE | 13,0000 | 3.3900 | 44.07
41 | AGUA SANITÁRIA UNIDADE C/ 1 LT - QUIBOA OU SIMILAR | UN - UNIDADE | 254,0000 | 5.5530 | 1410.46
52 | ARQUIVO MORTO POLIONDA AZUL - PRE MONTADO | UN - UNIDADE | 401,0000 | 8.8681 | 3556.09
58 | BATERIA | UN - UNIDADE | 4,0000 | 564.5225 | 2258.09
59 | BICO | UN - UNIDADE | 2,0000 | 49.0500 | 98.10
64 | BORRACHA BRANCA PARA LÁPIS C/ SUPORTE TIPO TS-2000 – REFERÊNCIA MARCA (BIC/FABER CASTELL/PENTEL) OU OUTRA DE QUALIDADE E DESEMPENHO IGUAL OU SUPERIOR. | UN - UNIDADE | 104,0000 | 0.8500 | 88.40
71 | CABEÇOTE | UN - UNIDADE | 1,0000 | 542.7000 | 542.70
76 | CAFÉ EM PO PACOTE C/ 500G - MARCA QUITADA, BRASILEIRO OU SIMILAR | UN - UNIDADE | 241,0000 | 32.9900 | 7950.59
80 | CAL HIDRATADA | KG - QUILOGRAMA | 10720,0000 | 2.2300 | 23905.60
81 | CAL COMPOSTO P/ ARGAMASSA | UN - UNIDADE | 95,0000 | 13.0000 | 1235.00
88 | CAPA DE PAPEL P/CD | UN - UNIDADE | 100,0000 | 0.0800 | 8.00
96 | CHÁ MATE CX C/250 GR | UN - UNIDADE | 86,0000 | 15.8272 | 1361.14
114 | CONECTOR | UN - UNIDADE | 1,0000 | 49.5000 | 49.50
117 | COPO DESCARTÁVEL 180ML PP CX C/ 2500 UNIDADES CONFORME NBR 14.865/2002 | UN - UNIDADE | 251,0000 | 112.0500 | 28124.55
119 | CORREIA | UN - UNIDADE | 4,0000 | 89.7750 | 359.10
120 | CORRETIVO A BASE DE ÁGUA - FRC C/ 18ML - REFERÊNCIA MARCA (BIC/FABER CASTELL/ ACRILEX) OU OUTRA DE QUALIDADE E DESEMPENHO IGUAL OU SUPERIOR. | UN - UNIDADE | 26,0000 | 1.6100 | 41.86
124 | DESINFETANTE FRASCO C/ 2LT - MARCA SUMMER OU SIMILAR | UN - UNIDADE | 95,0000 | 7.3163 | 695.05
125 | DETERGENTE LIQUIDO TESTADO DERMATOLOGICAMENTE FRASCO C/ 500ML - MARCA YPE OU MINUANO | UN - UNIDADE | 139,0000 | 3.0260 | 420.61
135 | ELÁSTICO P/DINHEIRO PCT C/ 1KG | UN - UNIDADE | 8,0000 | 32.6900 | 261.52
137 | ELEMENTO FILTRANTE | UN - UNIDADE | 18,0000 | 235.8494 | 4245.29
142 | ENZILIMP | KG - QUILOGRAMA | 90,0000 | 84.0000 | 7560.00
143 | ESCOVA DE LAVAR EM NYLON OVAL | UN - UNIDADE | 11,0000 | 4.5600 | 50.16
146 | ESPONJA DE LÃ DE AÇO - 60G PCT C/ 8 UNIDADES | UN - UNIDADE | 104,0000 | 2.0000 | 208.00
149 | ESTRIBO P/ TRAVA | UN - UNIDADE | 10,0000 | 10.6350 | 106.35
153 | FITA ISOLANTE | UN - UNIDADE | 1,0000 | 15.7500 | 15.75
157 | FLANELA PARA LIMPEZA P/ LIMPEZA 100% ALGODAO 38CM X 58CM | UN - UNIDADE | 24,0000 | 5.9900 | 143.76
159 | FÓSFORO PCT C/ 10CX | UN - UNIDADE | 32,0000 | 3.2450 | 103.84
161 | KIT GAXETA | KG - QUILOGRAMA | 2,0000 | 179.8750 | 359.75
164 | GRAMPO PARA GRAMPEADOR 26/6 CX C/ 5000 - GALVANIZADO | UN - UNIDADE | 81,0000 | 4.0556 | 328.50
165 | GRAMPO PARA TRAVA | UN - UNIDADE | 24,0000 | 86.3504 | 2072.41
167 | GRAXA | UN - UNIDADE | 10,0000 | 28.8880 | 288.88
168 | GUARDANAPO DE PAPEL 21,5CM X23CM PCT COM 50 UNIDADES | UN - UNIDADE | 160,0000 | 1.5600 | 249.60
171 | INSETICIDA AEROSOL C/ 300ML | UN - UNIDADE | 19,0000 | 17.4900 | 332.31
180 | LÂMPADA | UN - UNIDADE | 1,0000 | 4.5000 | 4.50
184 | LIMPA ALUMÍNIO FRASCO C/ 500ML | UN - UNIDADE | 15,0000 | 4.9900 | 74.85
197 | MACHO AÇO RAP 3 PEÇAS DORMER 1/2-13 UNIC | UN - UNIDADE | 2,0000 | 67.8200 | 135.64
198 | MANCAL | UN - UNIDADE | 2,0000 | 104.4000 | 208.80
208 | PASTA MOLHA DEDO - 12G | UN - UNIDADE | 108,0000 | 1.7300 | 186.84
212 | PANO MULTI USO LIMPEZA - 50CM X 33CM PCT C/ 05 UNIDADES | UN - UNIDADE | 93,0000 | 3.8300 | 356.19
232 | PRANCHETA MANUAL EM DURATEX | UN - UNIDADE | 196,0000 | 3.5800 | 701.68
242 | RELÉ | UN - UNIDADE | 1,0000 | 34.5100 | 34.51
245 | ROLAMENTO VEICULAR | UN - UNIDADE | 4,0000 | 540.0000 | 2160.00
250 | SENSOR | UN - UNIDADE | 1,0000 | 4617.0000 | 4617.00
255 | SOQUETE | UN - UNIDADE | 7,0000 | 38.8286 | 271.80
261 | TAMPA DE CONCRETO ARMADO PARA FOSSA 1,20 X 10CM | UN - UNIDADE | 9,0000 | 180.0000 | 1620.00
264 | TAMPÃO | UN - UNIDADE | 2,0000 | 8.1000 | 16.20
268 | TIJOLO CERAMICO 8 FUROS 9X19X19 | UN - UNIDADE | 65,0000 | 1.5988 | 103.92
276 | UNIÃO | UN - UNIDADE | 8,0000 | 36.9000 | 295.20
277 | VARETA P/SOLDA | UN - UNIDADE | 50,0000 | 0.7422 | 37.11
278 | VASSOURA ANGULAR COM CABO | UN - UNIDADE | 2,0000 | 12.0000 | 24.00
287 | CARRETEL | UN - UNIDADE | 4,0000 | 201.0225 | 804.09
292 | FILTRO | UN - UNIDADE | 11,0000 | 215.0400 | 2365.44
378 | MOTOCOMPRESSOR | UN - UNIDADE | 1,0000 | 540.0000 | 540.00
423 | HIPOCLORITO DE CALCIO - TABLETES | KG - QUILOGRAMA | 715,0000 | 29.8500 | 21342.75
455 | MANGUEIRA | M - METRO | 24,0000 | 1131.4700 | 27155.28
456 | ENGATE | UN - UNIDADE | 1,0000 | 108.9000 | 108.90
460 | TABUA | UN - UNIDADE | 1,0000 | 81.0000 | 81.00
462 | KIT VEICULAR | UN - UNIDADE | 1,0000 | 1703.7000 | 1703.70
476 | TENSOR | UN - UNIDADE | 1,0000 | 193.5000 | 193.50
489 | COADOR GIGANTE - DIAMETRO 18CM | KIT | 210,0000 | 8.2800 | 1738.80
490 | DESODORIZADOR DE AMBIENTE SPRAY UNIDADE COM 360ML | UN - UNIDADE | 33,0000 | 16.2627 | 536.67
491 | SABAO | KIT | 5,0000 | 13.9900 | 69.95
495 | CANECAO EM ALUMINIO CABO MADEIRA CAPACIDADE DE 5LT | UN - UNIDADE | 2,0000 | 40.0000 | 80.00
505 | ROLDANA 4" | UN - UNIDADE | 10,0000 | 37.5000 | 375.00
516 | SOLENOIDE | UN - UNIDADE | 2,0000 | 1032.7500 | 2065.50
521 | DILUENTE | L - LITRO | 4,0000 | 81.0000 | 324.00
526 | DISCO DE FREIO | UN - UNIDADE | 4,0000 | 479.7000 | 1918.80
527 | PASTILHA DE FREIO | UN - UNIDADE | 10,0000 | 50.6790 | 506.79
539 | SIRENE | UN - UNIDADE | 1,0000 | 112.5000 | 112.50
543 | ARREBITE | UN - UNIDADE | 3,0000 | 26.7000 | 80.10
544 | LIXA | UN - UNIDADE | 1,0000 | 7.2000 | 7.20
553 | DESCARBONIZANTE | UN - UNIDADE | 2,0000 | 41.5000 | 83.00
556 | TAMPA PECA VEICULAR | UN - UNIDADE | 11,0000 | 202.2245 | 2224.47
558 | INTERRUPTOR | UN - UNIDADE | 2,0000 | 326.0250 | 652.05
572 | VELA (VEICULAR) | UN - UNIDADE | 4,0000 | 45.6600 | 182.64
581 | ALCOOL DE USO DOMESTICO 70%, CX C/ 12UNIDADES | UN - UNIDADE | 92,0000 | 10.1096 | 930.08
597 | VALVULAVEICULAR | UN - UNIDADE | 32,0000 | 77.1216 | 2467.89
605 | OIL | UN - UNIDADE | 36,0000 | 67.6744 | 2436.28
608 | ANEL VEICULAR | UN - UNIDADE | 51,0000 | 36.2255 | 1847.50
612 | ALAVANCA VEICULAR | UN - UNIDADE | 9,0000 | 83.6500 | 752.85
614 | CABO VEICULAR | UN - UNIDADE | 2,0000 | 109.6200 | 219.24
618 | PA PARA LIXO PEQUENA COM CABO | UN - UNIDADE | 65,0000 | 4.9700 | 323.05
622 | JOGO MATERIAL VEICULAR | UN - UNIDADE | 5,0000 | 60.0300 | 300.15
623 | JUNTA MATERIAL VEICULAR | UN - UNIDADE | 26,0000 | 63.4327 | 1649.25
624 | CUBO VEICULAR | UN - UNIDADE | 1,0000 | 61.2000 | 61.20
626 | PIVO | UN - UNIDADE | 4,0000 | 278.1000 | 1112.40
634 | LANTERNA | UN - UNIDADE | 2,0000 | 108.9000 | 217.80
642 | ACOPLADOR | UN - UNIDADE | 1,0000 | 95.0000 | 95.00
646 | TIRANTE | UN - UNIDADE | 8,0000 | 8.8200 | 70.56
648 | INSERTO | UN - UNIDADE | 30,0000 | 2.5380 | 76.14
650 | PA DE BICO COM CABO RETO | UN - UNIDADE | 154,0000 | 65.0000 | 10010.00
664 | JOGO DE REPARO | CJ - CONJUNTO | 8,0000 | 564.1875 | 4513.50
669 | BATERIA 150 A/H | UN - UNIDADE | 2,0000 | 1503.0000 | 3006.00
675 | FILTRO DE AR | UN - UNIDADE | 5,0000 | 80.8660 | 404.33
681 | FILTRO DE OLEO LUBRIF.W950/26 | UN - UNIDADE | 1,0000 | 105.0000 | 105.00
685 | FLUIDO DE FREIO DOT3 500ML | UN - UNIDADE | 1,0000 | 40.5000 | 40.50
686 | GRAXA DE PINO | UN - UNIDADE | 2,0000 | 390.0000 | 780.00
687 | OLEO HIDRAULICO VG-68 - BD 20LT | UN - UNIDADE | 9,0000 | 450.8000 | 4057.20
688 | OLEO LUBRIFICANTE | UN - UNIDADE | 21,6000 | 63.8519 | 1379.20
689 | OLEO LUBRIFICANTE 15W40 - BALDE 20 LITROS | UN - UNIDADE | 19,0000 | 436.0526 | 8285.00
691 | ARRUELA DE BORRACHA P/ VEDAÇÃO HIDROMETRO 3/4 | UN - UNIDADE | 110599,0000 | 0.1119 | 12377.87
692 | CRUZETA CARDAN CARGO VW | UN - UNIDADE | 1,0000 | 295.2000 | 295.20
697 | ADITIVO PARA RADIADOR | UN - UNIDADE | 12,0000 | 49.8125 | 597.75
701 | TAPETE UNIVERSAL | UN - UNIDADE | 2,0000 | 729.0000 | 1458.00
711 | DIAFRAGMA 7 24 | UN - UNIDADE | 9,0000 | 62.6000 | 563.40
719 | PORCA SEXTAVA POLIDA 10MM1,50 MA | UN - UNIDADE | 4,0000 | 1.3500 | 5.40
726 | COLA PARA LONA DE FREIO | UN - UNIDADE | 1,0000 | 55.0800 | 55.08
728 | KIT AMORTECEDOR DIANTEIRO DIREITO | UN - UNIDADE | 2,0000 | 657.7200 | 1315.44
729 | RESERVATORIO EXPANÇÃO RADIADOR | UN - UNIDADE | 1,0000 | 310.5000 | 310.50
743 | RETENTOR HASTE CAMBIO | UN - UNIDADE | 2,0000 | 12.0150 | 24.03
750 | CORREIA DO ALTERNADOR 8PK-1443 | UN - UNIDADE | 2,0000 | 90.0000 | 180.00
753 | INTERRUPTOR FREIO VW26.260 | UN - UNIDADE | 2,0000 | 163.6850 | 327.37
756 | VALVULA DRENO | UN - UNIDADE | 4,0000 | 73.8000 | 295.20
762 | OLEO LUBRIFICANTE P/MOTOR 15W40 | L - LITRO | 17,4000 | 62.6839 | 1090.70
778 | BARRA/VERGALHAO P/ CONSTRUCAO CA-50 6,3MM X 12M | UN - UNIDADE | 14,0000 | 29.4100 | 411.74
779 | BARRA/VERGALHAO P/ CONSTRUCAO CA-50 10MM X 12M | UN - UNIDADE | 13,0000 | 69.6700 | 905.71
782 | OLEO DIESEL COMUM | L - LITRO | 39692,9054 | 6.1229 | 243036.09
783 | ETANOL | L - LITRO | 46834,6503 | 3.7359 | 174970.62
784 | GASOLINA COMUM | L - LITRO | 15996,4472 | 5.7539 | 92041.87
821 | JOGO PORTAL 4X14CM | UN - UNIDADE | 5,0000 | 114.8820 | 574.41
828 | CORRENTE ELO | M - METRO | 2,0000 | 94.5000 | 189.00
836 | TERMINAL (VEICULAR) | UN - UNIDADE | 9,0000 | 21.3344 | 192.01
839 | TRAVA | UN - UNIDADE | 1,0000 | 1.3000 | 1.30
842 | PEDRISCO LAVADO (M³) | M³ - METRO CÚBICO | 189,0000 | 153.2324 | 28960.92
860 | BARRA/VERGALHAO P/ CONSTRUCAO CA-50 8MM X 12M | BARRA | 20,0000 | 46.3500 | 927.00
863 | ARAME RECOZIDO N18 PCT 1KG | KG - QUILOGRAMA | 7,0000 | 17.1400 | 119.98
874 | TIJOLO CERAMICO DE 6 FUROS (9X14X19) | UN - UNIDADE | 2205,0000 | 1.2800 | 2822.40
875 | TIJOLINHO MACICO COMUN | UN - UNIDADE | 205,0000 | 0.8200 | 168.10
876 | ELEMENTO VAZADO DIAGONAL EM CERAMICA | UN - UNIDADE | 1346,0000 | 4.8300 | 6501.18
887 | CABO DE ROLO 23CM | UN - UNIDADE | 10,0000 | 8.7100 | 87.10
891 | FITA CREPE 50 X 50M | UN - UNIDADE | 37,0000 | 8.0000 | 296.00
894 | PARAFUSO SEXTAVADO ACO 5/8 X 3 ROSCA PARCIAL | UN - UNIDADE | 80,0000 | 4.6926 | 375.41
895 | PORCA SEXTAVADA DE ACO TIPO SIMPLES 5/8 | UN - UNIDADE | 200,0000 | 1.2000 | 240.00
897 | PORCA SEXTAVADA AUTO TRAVANTE 5/8 | UN - UNIDADE | 50,0000 | 1.7100 | 85.50
898 | PARAFUSO SEXTAVADO ACO 5/8 X 2.1/2 ROSCA PARCIAL | UN - UNIDADE | 4,0000 | 13.0625 | 52.25
899 | PARAFUSO SEXTAVADO ZINCADO 5/8X3 ROSCA INTEIRA | UN - UNIDADE | 58,0000 | 2.4000 | 139.20
900 | PORCA SEXTAVADA ZINCADA 5/8 | UN - UNIDADE | 540,0000 | 1.3968 | 754.26
906 | LINHA DE PEDREIRO ROLO C/ 100M | UN - UNIDADE | 26,0000 | 9.6769 | 251.60
910 | MARTELO P/ CARPINTEIRO DE 29MM (COM ORELHA) | UN - UNIDADE | 18,0000 | 25.0000 | 450.00
918 | ALVANCA DE ACO DE 1X1,80M | UN - UNIDADE | 41,0000 | 185.0000 | 7585.00
928 | BLOCO DE CONCRETO 14 X19 X 39CM | UN - UNIDADE | 474,0000 | 5.0000 | 2370.00
930 | CAIBRO 6CM X 6CM X 4MT | M - METRO | 21,0000 | 35.6700 | 749.07
931 | CAIBRO 4CM X 5CM X 5MT | M - METRO | 10,0000 | 30.0000 | 300.00
945 | ESCOVA DE ACO COM CABO 4 | UN - UNIDADE | 25,0000 | 7.2800 | 182.00
946 | LIMA TIPO GROSSA PARA MADEIRA TAM 12 | UN - UNIDADE | 71,0000 | 30.0000 | 2130.00
958 | VASSOURAO GARY NYLON COM CABO | UN - UNIDADE | 77,0000 | 28.0506 | 2159.90
963 | CADEADO LATAO 35MM | UN - UNIDADE | 44,0000 | 30.2500 | 1331.00
969 | BARRA ROSCADA POLIDA 3/4 X 1M | UN - UNIDADE | 9,0000 | 105.3622 | 948.26
973 | PORCA SEXTAVADO 3/4 | UN - UNIDADE | 200,0000 | 1.2475 | 249.49
974 | PORCA SEXTAVADO 5/16 | UN - UNIDADE | 300,0000 | 0.1063 | 31.90
985 | ABRACADEIRA NYLON MEDINDO 200X 3,6 MM BRANCA PACOTE COM 100UNID | M - METRO | 7,0000 | 28.0000 | 196.00
1005 | ANTICORROSIVO PARA RADIADOR | UN - UNIDADE | 6,0000 | 25.1000 | 150.60
1006 | TAMPA DO RADIADOR | UN - UNIDADE | 2,0000 | 57.1500 | 114.30
1009 | FREIO | UN - UNIDADE | 4,0000 | 526.5000 | 2106.00
1012 | ABRACADEIRA TIPO TURBINA INOX | UN - UNIDADE | 3,0000 | 261.0000 | 783.00
1060 | FILTRO DE AR INTERNO CF 500/1 | UN - UNIDADE | 4,0000 | 96.0000 | 384.00
1064 | BROCA A.R 12MM | UN - UNIDADE | 49,0000 | 14.8571 | 728.00
1076 | LIXA DE FERRO 150 | UN - UNIDADE | 1,0000 | 4.5000 | 4.50
1090 | ANEL ORING 22-35 | UN - UNIDADE | 3,0000 | 7.2000 | 21.60
1110 | ADESIVO SILICONE 50GR CINZA ALTA TEMPERATURA | UN - UNIDADE | 2,0000 | 57.1050 | 114.21
1134 | FLANGE VEICULAR | UN - UNIDADE | 2,0000 | 109.3500 | 218.70
1136 | LAMPADA DO FAROL | UN - UNIDADE | 3,0000 | 164.1733 | 492.52
1158 | LENTE DA LANTERNA TRASEIRA AGRALE 8,500 | UN - UNIDADE | 2,0000 | 85.5000 | 171.00
1181 | TECLA VIDRO ELETRICO FIESTA | UN - UNIDADE | 3,0000 | 130.5000 | 391.50
1189 | BUCHA OLHAL AMORTECEDOR | UN - UNIDADE | 2,0000 | 360.0000 | 720.00
1199 | FILTRO DE AR INTERNO | UN - UNIDADE | 2,0000 | 92.0000 | 184.00
1206 | THINNER 1,0 L | L - LITRO | 1,0000 | 36.4500 | 36.45
1209 | FITA ADESIVA 45MM X 45MM TRANSPARENTE PARA EMBALAGEM | UN - UNIDADE | 66,0000 | 3.7300 | 246.18
1210 | FITA CREPE 25 X 50 | UN - UNIDADE | 43,0000 | 5.0419 | 216.80
1213 | TESOURA EM ACO INOX | UN - UNIDADE | 11,0000 | 69.2682 | 761.95
1216 | CAPA PLASTICA PARA ENCADERNACAO A4 - PRETA | UN - UNIDADE | 929,0000 | 0.1927 | 179.04
1220 | GRAXA PARA CHASSIS BD 20KG | UN - UNIDADE | 4,0000 | 382.0000 | 1528.00
1223 | OLEO LUBRIFICANTE 85W 140 | L - LITRO | 78,0000 | 49.0897 | 3829.00
1224 | OLEO 5W 30 | L - LITRO | 26,5000 | 52.6453 | 1395.10
1229 | PISTAO DA BOMBA ALIMENTADORA VW | UN - UNIDADE | 1,0000 | 148.5000 | 148.50
1231 | BUCHA VW | UN - UNIDADE | 5,0000 | 62.1000 | 310.50
1232 | BICO INJETOR VW | UN - UNIDADE | 3,0000 | 600.9000 | 1802.70
1233 | KIT VEDACAO | UN - UNIDADE | 1,0000 | 78.7500 | 78.75
1240 | BOCAL HIDR. 3/8 BSP-6T2.0-30G MOD-4.1 | UN - UNIDADE | 4,0000 | 489.1775 | 1956.71
1263 | COXIM TRASEIRO MOTOR C/PINO | UN - UNIDADE | 4,0000 | 842.4025 | 3369.61
1272 | BROCA ACO RAPIDO 6.0MM | UN - UNIDADE | 44,0000 | 1.9000 | 83.60
1274 | BROCA ACO RAPIDO 12MM | UN - UNIDADE | 30,0000 | 10.0000 | 300.00
1289 | BROCA A.R 8.00MM | UN - UNIDADE | 30,0000 | 3.0000 | 90.00
1298 | ADAPTADOR HIDRAULICO MN 06 MJ 10 | UN - UNIDADE | 3,0000 | 14.9567 | 44.87
1303 | LUVA UNIAO 6005 1 4 (VEICULAR) | UN - UNIDADE | 2,0000 | 39.6000 | 79.20
1306 | TUBO NYLON 6 X 4 | UN - UNIDADE | 3,0000 | 12.9000 | 38.70
1310 | COXIM MOTOR DIANTEIRO | UN - UNIDADE | 4,0000 | 473.4000 | 1893.60
1314 | OLEO MINERAL1L | L - LITRO | 3,0000 | 170.1000 | 510.30
1320 | LUVA VEICULAR | UN - UNIDADE | 4,0000 | 125.1000 | 500.40
1371 | LAMPADA H4 (VEICULAR) | UN - UNIDADE | 9,0000 | 23.3600 | 210.24
1401 | ARRUELA DE PRESSAO 09,53/8'' | UN - UNIDADE | 4,0000 | 0.7200 | 2.88
1406 | THINNER 5 LITROS | UN - UNIDADE | 12,0000 | 80.0200 | 960.24
1410 | PORCA 14 MB (VEICULAR) | UN - UNIDADE | 1,0000 | 5.4000 | 5.40
1415 | PORCA 12 MB (VEICULAR) | UN - UNIDADE | 1,0000 | 2.3400 | 2.34
1422 | HASTE ACIONAMENTO CILINDRO/EMBREAGEM C/REGULAGEM | UN - UNIDADE | 1,0000 | 91.6200 | 91.62
1445 | FILTRO DE AR CF300/1 EFA948 | UN - UNIDADE | 1,0000 | 46.0000 | 46.00
1454 | ABRACADEIRA TIPO U 1/2 | UN - UNIDADE | 2,0000 | 194.4000 | 388.80
1470 | TE SOLDAVEL 60MM | UN - UNIDADE | 19,0000 | 25.1700 | 478.23
1494 | KIT DE REPARO NO MECANISMO DE SAIDA PARA CAIXA ACOPLADA | UN - UNIDADE | 10,0000 | 75.0000 | 750.00
1499 | COXIM ESCAPAMENTO INTERMEDIARIO | UN - UNIDADE | 3,0000 | 1.3500 | 4.05
1502 | FLUIDO PARA RADIADOR | UN - UNIDADE | 5,0000 | 17.6000 | 88.00
1504 | BATERIA 180 AMPERES | UN - UNIDADE | 3,0000 | 1499.4000 | 4498.20
1505 | LAMPADA H3 (VEICULAR) | UN - UNIDADE | 10,0000 | 23.1150 | 231.15
1506 | LAMPADA (VEICULAR) | UN - UNIDADE | 25,0000 | 11.3220 | 283.05
1522 | RESERVATORIO D AGUA P/RADIADOR | UN - UNIDADE | 5,0000 | 682.5600 | 3412.80
1523 | RETENTOR DO CUBO RODA TRASEIRA | UN - UNIDADE | 1,0000 | 108.0000 | 108.00
1552 | CAPA PRENSAVEL 10 | UN - UNIDADE | 40,0000 | 14.2460 | 569.84
1553 | CAPA PRENSAVEL 12 | UN - UNIDADE | 136,0000 | 16.5304 | 2248.14
1554 | CAPA PRENSAVEL 16 | UN - UNIDADE | 149,0000 | 22.5623 | 3361.79
1559 | TERM MANG HID EMENDA 10 | UN - UNIDADE | 2,0000 | 21.0000 | 42.00
1560 | TERM MANG HID EMENDA 12 | UN - UNIDADE | 5,0000 | 20.0000 | 100.00
1561 | TERM MANG HID EMENDA 16 | UN - UNIDADE | 4,0000 | 29.9325 | 119.73
1562 | TERM MANG HID FJ 10-10 | UN - UNIDADE | 15,0000 | 24.9853 | 374.78
1564 | TERM MANG HID FJ 12-12 | UN - UNIDADE | 23,0000 | 29.2900 | 673.67
1565 | TERM MANG HID MN 16-16 | UN - UNIDADE | 35,0000 | 29.9391 | 1047.87
1572 | ANEL DE BORRACHA JE P/PVC PBA DN - 125MM DE - 140MM | UN - UNIDADE | 50,0000 | 2.4806 | 124.03
1579 | FITA VEDA ROSCA 18MM X 25M C/ NBR 16368 | UN - UNIDADE | 6771,0000 | 2.5000 | 16927.50
1581 | LUVA DE CORRER PVC ROSCAVEL 1 | UN - UNIDADE | 96,0000 | 12.8500 | 1233.60
1583 | LUVA DE PVC LR Ø 40MM X1.1/4 SD MISTA NBR 5648 | UN - UNIDADE | 39,0000 | 4.9744 | 194.00
1587 | LUVA DUPLA DE COMPRESSAO EM POLIPROPILENO PP DN 20MM | UN - UNIDADE | 432,0000 | 3.3300 | 1438.56
1591 | REGISTRO DE ESFERA PVC ROSCAVEL 3/4 TIPO VS | UN - UNIDADE | 56,0000 | 7.0714 | 396.00
1593 | REGISTRO DE ESFERA PVC ROSCAVEL 1.1/2 TIPO VS | UN - UNIDADE | 10,0000 | 17.0000 | 170.00
1595 | TE 90º PVC LR 20MM X 1/2 | UN - UNIDADE | 20,0000 | 1.0725 | 21.45
1598 | TE 90º PBA BBBJE DN 50MM X 50MM | UN - UNIDADE | 724,0000 | 27.5000 | 19910.00
1601 | TE 90º PVC SOLDAVEL DE Ø 32MM | UN - UNIDADE | 1830,0000 | 2.3900 | 4373.70
1605 | TUBO PVC PBA PBJEI CL15 DN 75MM X 6M | BARRA | 82,0000 | 84.8900 | 6960.98
1609 | CAIXA DE PROTECAO UNID MEDICAO PADRAO SANEAR EM POLIPROPILENO OU POLICARBONATO | UN - UNIDADE | 2283,0000 | 51.6081 | 117821.28
1610 | ANEL DE BORRACHA AJE PN10 PARA FºFº DN 250MM | UN - UNIDADE | 10,0000 | 14.5750 | 145.75
1637 | APLICADOR RIGIDO DE DISPOSITIVO DE SUPRESSAO DE AGUA 30CM | UN - UNIDADE | 12,0000 | 41.0000 | 492.00
1638 | APLICADOR FLEXIVEL DE DISPOSITIVO DE SUPRESSAO DE AGUA 90CM | UN - UNIDADE | 33,0000 | 63.2045 | 2085.75
1645 | REGISTRO DE GAVETA FERRO DUCTIL PARA PVC PBJE DEN 250 MM COM CABECOTE | UN - UNIDADE | 2,0000 | 1505.3700 | 3010.74
1649 | TE 90º FºFº BBB JE2GS DN 250MM, REVESTIDO COM TINTA BETUMINOSA | UN - UNIDADE | 4,0000 | 655.2500 | 2621.00
1651 | TE 90º FºFº BBB JE2GS DN 400MM, REVESTIDO COM TINTA BETUMINOSA | UN - UNIDADE | 1,0000 | 1565.9800 | 1565.98
1653 | TE DE REDUCAO FERRO DUCTIL BBB JGS DN 200 X 100MM | UN - UNIDADE | 5,0000 | 317.4900 | 1587.45
1655 | TE DE REDUCAO FERRO DUCTIL BBB JGS DN 400 X 100MM | UN - UNIDADE | 4,0000 | 749.5400 | 2998.16
1676 | NITROGENIO STRADA | L - LITRO | 1,0000 | 135.0000 | 135.00
1711 | CURVA LONGA 45º PVC ESGOTO SERIE NORMAL DN 50MM | UN - UNIDADE | 932,0000 | 7.8000 | 7269.60
1718 | JOELHO 45º PVC RIGIDO SERIE R PB JE DN 100MM - NBR 5688 | UN - UNIDADE | 291,0000 | 34.9000 | 10155.90
1732 | ANEL DE BORRACHA PARA TUBO ESGOTO PVC OCRE DN 150MM | UN - UNIDADE | 309,0000 | 4.1882 | 1294.15
1733 | ANEL DE BORRACHA PARA TUBO ESGOTO PVC OCRE DN 200MM | UN - UNIDADE | 250,0000 | 4.6000 | 1150.00
1734 | ANEL DE BORRACHA PARA TUBO ESGOTO PVC OCRE DN 250MM | UN - UNIDADE | 250,0000 | 11.6000 | 2900.00
1735 | ANEL DE BORRACHA PARA TUBO ESGOTO PVC OCRE DN 300MM | UN - UNIDADE | 240,0000 | 12.8000 | 3072.00
1736 | ANEL DE BORRACHA PARA TUBO ESGOTO PVC OCRE DN 400MM | UN - UNIDADE | 14,0000 | 100.0000 | 1400.00
1754 | JUNTA DE DESMONTAGEM TRAVADA AXIALMENTE PN10 800MM | UN - UNIDADE | 1,0000 | 9642.5000 | 9642.50
1767 | BANCO CAPACITOR 30KVAR 380V | UN - UNIDADE | 1,0000 | 1006.1100 | 1006.11
1770 | CELULA CAPACITIVA MONOFASICA 1,67 KVA/220V C/ RESISTENCIA EQUIV. | UN - UNIDADE | 3,0000 | 25.0000 | 75.00
1773 | CELULA CAPACITIVA COM RESISTENCIA 30S.3.33FVA 220V | UN - UNIDADE | 2,0000 | 95.8900 | 191.78
1777 | REFELTOR 160W COM LAMPADA VAPOR SODIO E REATOR EXTERNO 220V | UN - UNIDADE | 10,0000 | 105.3200 | 1053.20
1786 | BOIA DE CONTROLE DE NIVEL ELETROMECANICA | UN - UNIDADE | 6,0000 | 76.7400 | 460.44
1788 | BOTAO IMPULSAO VERMELHO LUMINOSO Ø22 - HARMONY XB4 | UN - UNIDADE | 2,0000 | 39.3800 | 78.76
1791 | INTERRUPTOR SELETOR COMPLETO PRETO DE Ø22 3 POSIÇOES ESTATICO 2NA | UN - UNIDADE | 5,0000 | 79.3400 | 396.70
1792 | INTERRUPTOR SELETOR COMPLETO PRETO DE Ø22 2 POSIÇOES ESTATICO 1NA+1NF | UN - UNIDADE | 10,0000 | 38.0050 | 380.05
1793 | PLUG 2P +T INDUSTRIAL 6A 16AMPERES | UN - UNIDADE | 2,0000 | 20.6000 | 41.20
1795 | PLUG 3P+T INDUSTRIAL 6H 32 AMPERES | UN - UNIDADE | 15,0000 | 43.4547 | 651.82
1796 | TOMADA 3P+T INDUSTRIAL 6A 32 AMPERES | UN - UNIDADE | 5,0000 | 24.4420 | 122.21
1797 | PLUG 2P+T 20A SN07320PT | UN - UNIDADE | 1,0000 | 10.0200 | 10.02
1802 | PARAFUSO ROSCA SOBERBA CABECA TIPO PANELA FENDADO - 4,2 / 32MM | UN - UNIDADE | 130,0000 | 0.3038 | 39.50
1803 | PARAFUSO ROSCA SOBERBA CABECA TIPO PANELA FENDADO - 4,8/45MM | UN - UNIDADE | 168,0000 | 0.3690 | 62.00
1804 | PARAFUSO ROSCA SOBERBA CABECA TIPO PANELA FENDADO - 6,3/50MM | UN - UNIDADE | 150,0000 | 0.4433 | 66.50
1807 | CABO DE COBRE PARAL. FLEXIVEL 1KV 2X4,00MM² | M - METRO | 300,0000 | 6.1500 | 1845.00
1821 | CABO DE COBRE PP 3X4,00MM² | M - METRO | 360,0000 | 9.9900 | 3596.40
1824 | CABO DE COBRE PP 3X16MM² | M - METRO | 486,0000 | 45.9900 | 22351.14
1825 | CABO DE COBRE PP 3X25MM² | M - METRO | 277,0000 | 71.2040 | 19723.50
1826 | CABO DE COBRE PP 3X35MM² | M - METRO | 70,0000 | 92.9900 | 6509.30
1830 | CABO FLEXIVEL 1KV 2,5MM ISOLACAO | M - METRO | 145,0000 | 2.8900 | 419.05
1831 | CABO FLEXIVEL 1KV 4,0MM ISOLACAO | M - METRO | 300,0000 | 4.3500 | 1305.00
1832 | CABO FLEXIVEL 1KV 6MM ISOLACAO | M - METRO | 400,0000 | 6.2300 | 2492.00
1833 | CABO FLEXIVEL 1KV 10MM ISOLACAO | M - METRO | 300,0000 | 10.3900 | 3117.00
1834 | CABO FLEXIVEL 1KV 16MM ISOLACAO | M - METRO | 400,0000 | 14.9500 | 5980.00
1836 | CABO FLEXIVEL 1KV 35MM ISOLACAO | M - METRO | 206,5000 | 32.8800 | 6789.72
1848 | CONECTOR SACKS TIPO BTWP 10,0MM | UN - UNIDADE | 20,0000 | 3.9570 | 79.14
1849 | CONECTOR SACKS TIPO BTWP 16,0MM | UN - UNIDADE | 10,0000 | 31.0000 | 310.00
1850 | CONECTOR SACKS TIPO BTWP 2,5MM | UN - UNIDADE | 26,0000 | 5.4827 | 142.55
1853 | CONECTOR SACKS TIPO BTWP 6,0MM | UN - UNIDADE | 5,0000 | 9.0000 | 45.00
1854 | CONECTOR SPLIT BONLT 16MM | UN - UNIDADE | 11,0000 | 68.2736 | 751.01
1855 | CONECTOR SPLIT BONLT 25MM | UN - UNIDADE | 20,0000 | 4.0000 | 80.00
1856 | CONECTOR SPLIT BONLT 35MM | UN - UNIDADE | 25,0000 | 16.6800 | 417.00
1863 | TAMPA 01 MODULO RJ11/45 CONDULETE TOP 1 | UN - UNIDADE | 7,0000 | 12.9900 | 90.93
1866 | DISJUNTOR TRIPOLAR 70AMP. NEMA | UN - UNIDADE | 3,0000 | 185.2100 | 555.63
1881 | DISJUNTOR TIPO DIN BIPOLAR C20A | UN - UNIDADE | 4,0000 | 35.9900 | 143.96
1886 | DISJUNTOR TIPO DIN MONOPOLAR 16 A | UN - UNIDADE | 4,0000 | 10.9900 | 43.96
1892 | DISJUNTOR TIPO DIN TRIPOLAR 6A | UN - UNIDADE | 5,0000 | 42.2940 | 211.47
1902 | DISJ. MOTOR 80/100A 3RV1041 MA10 C/ CONTATO AUX 1NAF 3RV1901-1D | UN - UNIDADE | 2,0000 | 1064.5200 | 2129.04
1905 | ELO FUSIVEL 10A TIPO K | UN - UNIDADE | 33,0000 | 6.9900 | 230.67
1906 | ELO FUSIVEL 15A TIPO K | UN - UNIDADE | 39,0000 | 6.8238 | 266.13
1907 | ELO FUSIVEL 25A TIPO K | UN - UNIDADE | 48,0000 | 8.5000 | 408.00
1909 | CHAVE FUSIVEL TIPO XS 15 KV | UN - UNIDADE | 19,0000 | 517.0400 | 9823.76
1911 | PORTA FUZIVEL PARA CHAVE XS 15KV | UN - UNIDADE | 1,0000 | 113.1600 | 113.16
1923 | FUSIVEL NH TAMANHO 00 80 AMPERES | UN - UNIDADE | 10,0000 | 20.2300 | 202.30
1925 | FUSIVEL NH TAMANHO 01 100 AMPERES | UN - UNIDADE | 34,0000 | 68.6218 | 2333.14
1926 | FUSIVEL NH TAMANHO 01 160 AMPERES | UN - UNIDADE | 13,0000 | 28.1500 | 365.95
1927 | FUSIVEL PROTLSTOR Z300080 TENSAO 690V CORRENTE 800A A,177M | UN - UNIDADE | 3,0000 | 908.0000 | 2724.00
1929 | FUZIVEL DE VIDRO AG20 1,0 A | UN - UNIDADE | 10,0000 | 0.6000 | 6.00
1931 | FUZIVEL DE VIDRO AG20 2,0 A | UN - UNIDADE | 3,0000 | 0.6000 | 1.80
1933 | FUZIVEL DE VIDRO AG20 3,0 A | UN - UNIDADE | 8,0000 | 3.1688 | 25.35
1935 | FUSIVEL NH TAMANHO 02 250 AMPERES | UN - UNIDADE | 5,0000 | 90.2860 | 451.43
1936 | FITA ISOLANTE BAIXA TENSAO 19MM X 20M X1 9MM | UN - UNIDADE | 475,0000 | 31.9300 | 15166.75
1944 | TIMER DIGITAL DIARI/SEM 220 RTST - 20 100ª | UN - UNIDADE | 7,0000 | 498.3000 | 3488.10
1948 | INTERRUPTOR P/ EMBUTIR S2 C/ ESPELHO DE PVC - LINHA TOP 1 | UN - UNIDADE | 10,0000 | 6.5000 | 65.00
1950 | MICRO INTERRUPTOR FIM DE CURSO REF: MG 2603 | UN - UNIDADE | 7,0000 | 33.5943 | 235.16
1951 | LUMINARIA EM ALUMINIO P/ 250W E 40 | UN - UNIDADE | 7,0000 | 49.5000 | 346.50
1964 | LAMPADA FLUORESCENTE 32W / T8 | UN - UNIDADE | 51,0000 | 6.8500 | 349.35
1965 | LAMPADA FLUORESCENTE 40W / 10 | UN - UNIDADE | 82,0000 | 10.3300 | 847.06
1968 | REATOR ELET. ALTO FATOR DE POT. 2X14/20W BIVOLT | UN - UNIDADE | 20,0000 | 25.1300 | 502.60
1971 | SOQUETE TIPO CEBOLINHA PARA LAMPADAS T5 | UN - UNIDADE | 40,0000 | 4.5820 | 183.28
1972 | SOQUETE DE PORCELANA E-27 | UN - UNIDADE | 43,0000 | 4.5000 | 193.50
1973 | SOQUETE DE PORCELANA E-40 | UN - UNIDADE | 25,0000 | 13.1900 | 329.75
1974 | RELE FOTO-ELETRICO 220V / 1200W COM BASE | UN - UNIDADE | 27,0000 | 39.9900 | 1079.73
1988 | LAMPADAS TUBULARES LED 10W / T8 / 600MM / BIVOLT | UN - UNIDADE | 42,0000 | 16.8400 | 707.28
1989 | LAMPADA SUPERLED MR16 12V / 4W (DICROICA) | UN - UNIDADE | 10,0000 | 20.7900 | 207.90
1990 | BASE GU5.3 PARA LAMPADAS DICROICA | UN - UNIDADE | 10,0000 | 4.8240 | 48.24
2009 | TERMINAL DE COMPRESSAO 10MM T. ARGOLA | UN - UNIDADE | 250,0000 | 1.0894 | 272.34
2010 | TERMINAL DE COMPRESSAO 35MM T. ARGOLA | UN - UNIDADE | 390,0000 | 2.0600 | 803.40
2011 | TERMINAL DE COMPRESSAO 50MM T. ARGOLA | UN - UNIDADE | 380,0000 | 3.3600 | 1276.80
2012 | TERMINAL DE COMPRESSAO 95MM T. ARGOLA | UN - UNIDADE | 427,0000 | 5.9700 | 2549.19
2013 | TERMINAL PRE ISOLADO GARFO 1,5 - 2,5MM | UN - UNIDADE | 49,0000 | 0.1684 | 8.25
2020 | TRANSFORMADOR DE CORRETE 200/5A | UN - UNIDADE | 4,0000 | 139.9650 | 559.86
2022 | TRANSFORMADOR DE COMANDO 380V. T.SEC.220V P 75VA RF:4AM3495-0BD30-OC | UN - UNIDADE | 4,0000 | 147.7050 | 590.82
2023 | TRANSFORMADOR DE CORRENTE 50/5A CL EXATIDAO 3C2,5 4NF01 12-2BC20 | UN - UNIDADE | 1,0000 | 167.6100 | 167.61
2032 | CONTATOR AUXILIAR 220V 2NA+2NF REF: 3RH1122-1AN10 | UN - UNIDADE | 5,0000 | 163.6500 | 818.25
2037 | TRILHO P/ CONTATOR 35MM | UN - UNIDADE | 29,0000 | 12.7062 | 368.48
2133 | CHAVE GRIFO 12 CABECA ACO FORJADO N12 | UN - UNIDADE | 59,0000 | 37.4524 | 2209.69
2216 | SABÃO EM PÓ | KG - QUILOGRAMA | 150,0000 | 16.5100 | 2476.50
2263 | SUPORTE RECAMBIAVEL | UN - UNIDADE | 5,0000 | 166.5000 | 832.50
2281 | CUMEEIRA SEM AMIANTO ARTICULADA 110 X 6MM | UN - UNIDADE | 7,0000 | 60.0000 | 420.00
2289 | PARAFUSO SEXT. ACO 3/8 X 1 UNC | UN - UNIDADE | 65,0000 | 1.4495 | 94.22
2294 | PARAFUSO SEXT UNC ACO 15,9 ROSCA PARCIAL 5/8'' X 2.1/2'' | UN - UNIDADE | 8,0000 | 13.0625 | 104.50
2297 | OLEO LUBRIFICANTE SAE 75W 90 | L - LITRO | 2,0000 | 50.0000 | 100.00
2301 | OLEO LUBRIFICANTE P/ MOTOR 5W 30 SINTETICO | L - LITRO | 9,0000 | 74.6600 | 671.94
2302 | BUZINA (VEICULAR) | UN - UNIDADE | 2,0000 | 67.9500 | 135.90
2314 | OLEO LUBRIFICANTE SAE 50 | L - LITRO | 8,0000 | 47.0000 | 376.00
2324 | MALHA POP 15 X 15 4,2MM 2 X 3M | UN - UNIDADE | 16,0000 | 96.3800 | 1542.08
2328 | TÊ DE SERVIÇO INTEGR.PP 50 X 3/4 20 NTS 175 NORMA SABESP | UN - UNIDADE | 3472,0000 | 18.0000 | 62496.00
2345 | TINTA ACRILICA GELO 18L | UN - UNIDADE | 8,0000 | 255.0000 | 2040.00
2373 | MARRETA COM CABO 0,5 KG | UN - UNIDADE | 32,0000 | 36.0000 | 1152.00
2392 | CAVADEIRA ARTICULADA COM CABO DE MADEIRA 120 CM COM BATENTE METALICO | UN - UNIDADE | 6,0000 | 95.9000 | 575.40
2393 | ANCINHO CURVO LEVE 14D | UN - UNIDADE | 10,0000 | 22.3000 | 223.00
2401 | ADAPTADOR PVC DEFOFO PVC PBA 150 X140MM DE 150 X 160MM | UN - UNIDADE | 2,0000 | 128.0000 | 256.00
2406 | LUVA DE TRANSICAO PVC PBA DEFOFO DN 250MM | UN - UNIDADE | 6,0000 | 238.0000 | 1428.00
2408 | BUCHA DE REDUÇÃO PVC SOLDAVEL LONGA 75X60MM | UN - UNIDADE | 10,0000 | 53.0000 | 530.00
2434 | SABAO BARRA 200G 1KG - PCT COM/ 5UNIDADES - MARCA YPE, MINUANO,TOP | UN - UNIDADE | 104,0000 | 11.7791 | 1225.03
2447 | TAMPAO DE FERRO FUNDIDO DUCTIL, 45KG, COM TRAVAS, CARGA MAXIMA 40000KG, DIAM ABERTO 600MM, PERSONALIZADO COM A LOGOMARCA SOLICITADA PARA POCO DE VISITA DE REDE DE ESGOTO EM CONFORMIDADE COM A NBR-10160 | UN - UNIDADE | 84,0000 | 400.0000 | 33600.00
2454 | FLANGE CEGO FERRO DUCTIL PN 10 DN 700MM | UN - UNIDADE | 1,0000 | 1646.0300 | 1646.03
2460 | VALVULA DE RETENCAO TIPO PORTINHOLA UNICA C/FLANGES DN 300MM FERRO DUCTIL | UN - UNIDADE | 1,0000 | 5700.0000 | 5700.00
2507 | LAMPADA (VEICULAR) | UN - UNIDADE | 38,0000 | 18.6429 | 708.43
2525 | OLEO DE TRANSMISSAO | L - LITRO | 2,0000 | 59.4000 | 118.80
2535 | MOTOR DE PARTIDA (VEICULAR) | UN - UNIDADE | 1,0000 | 2493.1800 | 2493.18
2536 | CHAVE DE PARTIDA (VEICULAR) | UN - UNIDADE | 1,0000 | 133.2000 | 133.20
2539 | INTERRUPTOR DE OLEO SENSOR (VEICULAR) | UN - UNIDADE | 1,0000 | 81.0000 | 81.00
2547 | PORCA SEXTAVA 1/2 UNC | UN - UNIDADE | 10,0000 | 6.5270 | 65.27
2565 | ADAPTADOR HIDRAULICO MN 06 MJ 08 | UN - UNIDADE | 1,0000 | 12.0000 | 12.00
2566 | ADAPTADOR HIDRAULICO MN 06 MJ 10 | UN - UNIDADE | 2,0000 | 15.0000 | 30.00
2572 | CAPA PRENSAVEL 08 | UN - UNIDADE | 22,0000 | 12.0427 | 264.94
2573 | MANGUEIRA HID R2AT 16 IMPORT | M - METRO | 22,8500 | 84.9672 | 1941.50
2580 | TERM MANG FJ 12-16 | UN - UNIDADE | 4,0000 | 40.0000 | 160.00
2581 | TERM MANG HID FJ 16-16 | UN - UNIDADE | 23,0000 | 40.0000 | 920.00
2582 | TERM MANG HID FJ 90G 12-16 | UN - UNIDADE | 1,0000 | 60.0000 | 60.00
2583 | TERM MANG HID FJ 90G 16-16 | UN - UNIDADE | 5,0000 | 70.0000 | 350.00
2584 | TERMINAL MANGUEIRA HID 16-16 | UN - UNIDADE | 1,0000 | 30.0000 | 30.00
2610 | ANTI FERRUGEM | UN - UNIDADE | 8,0000 | 12.5375 | 100.30
2622 | LANTERNA LATERAL | UN - UNIDADE | 2,0000 | 68.6700 | 137.34
2642 | LACRE ANTI-FRAUDE POLIPROPILENO TIPO ABRACADEIRA COM 01 (UMA) TRAVA PARA HIDROMETRO TIPO CAVALETE 3/4,NA COR AZUL CELESTE NUMERADO DE 1 ATE 100.000 | UN - UNIDADE | 79696,0000 | 0.7000 | 55787.20
2643 | REDUCAO CONCENTRICA COM FLANGES DN 600 X 400MM | UN - UNIDADE | 1,0000 | 3518.0000 | 3518.00
2647 | CURVA 90 DN 600MM COM FLANGES | UN - UNIDADE | 1,0000 | 7725.3800 | 7725.38
2651 | REDUCAO CONCENTRICA COM FLANGES DN 700 X 600MM | UN - UNIDADE | 1,0000 | 3627.3300 | 3627.33
2652 | PARAFUSO ACO, GALV. A FOGO, CONF. NBR 7675, DIAM. 27MM E COMP. 130MM, INCLUSO PORCAS E ARRUELAS | UN - UNIDADE | 250,0000 | 21.9440 | 5486.00
2658 | REDUCAO CONCENTRICA COM FLANGES DN 800 X 700 MM | UN - UNIDADE | 1,0000 | 4688.0000 | 4688.00
2663 | JUNTA DE DESMONTAGEM TRAVADA AXIALMENTE DN 700MM, CORPO, PISTÃO E CONTRA FLANGE CONFECCIONADO EM FERRO FUNDIDO DÚCTIL (NBR 6916 CLASSE 42012). PINTURA DE FUNDO COM PRIMER EPÓXI DE ALTA ESPESSURA, BI-COMPONENTE, CURADO COM POLIAMIDA E SEM PIGMENTOS AN | UN - UNIDADE | 2,0000 | 9150.0000 | 18300.00
2711 | TEXTURA EXTERNA BRANCO 20KG | UN - UNIDADE | 2,0000 | 69.1500 | 138.30
2712 | FUNDO PREPARADOR DE PAREDE BASE D 'AGUA (COMPLEMENTOS) 18LT | UN - UNIDADE | 20,0000 | 155.7000 | 3114.00
2758 | VALVULA DE FECHAMENTO RAPIDO COM FLANGES - DN 700MM | UN - UNIDADE | 2,0000 | 16288.0000 | 32576.00
2776 | BATERIA 60 AMPERES | UN - UNIDADE | 1,0000 | 567.0000 | 567.00
2836 | MANGUEIRA SUCCAO AZUL 4" | M - METRO | 27,0000 | 131.4815 | 3550.00
2852 | CORREIA IND. A-073 | UN - UNIDADE | 3,0000 | 18.0000 | 54.00
2856 | MANGUEIRA PVC CRISTAL 3/8X2.0MM | UN - UNIDADE | 20,0000 | 3.5000 | 70.00
2886 | INTERRUPTOR P/ EMBUTIR S3 C/ ESPELHO DE PVC - LINHA TOP1 | UN - UNIDADE | 6,0000 | 11.5000 | 69.00
2955 | CAPA PRENS. 10 | UN - UNIDADE | 3,0000 | 14.0000 | 42.00
2957 | TERM MANG HID MJ 16-16 | UN - UNIDADE | 30,0000 | 45.0000 | 1350.00
2966 | ISOLANTE DE BORRACHA | UN - UNIDADE | 2,0000 | 228.6000 | 457.20
3000 | VIDRO INCOLOR | UN - UNIDADE | 1,0000 | 580.5000 | 580.50
3008 | BOBINA DE PAPEL PARA IMPRESSAO | UN - UNIDADE | 927,0000 | 5.3500 | 4959.45
3012 | UNIAO SOLDAVEL 32MM | UN - UNIDADE | 25,0000 | 1.7152 | 42.88
3038 | CANETA PARA CD/DVD - REFERÊNCIA DE MARCA (PILOT, BIC , FABER CASTELL) OU OUTRA DE QUALIDADE E DESEMPENHO IGUAL OU SUPERIOR | UN - UNIDADE | 4,0000 | 4.6500 | 18.60
3039 | DVD R 4,7 GB-120 MIN | UN - UNIDADE | 47,0000 | 2.0726 | 97.41
3040 | CD - R CAP 80MIN - 700MB | UN - UNIDADE | 26,0000 | 1.6000 | 41.60
3042 | EXTRATOR DE GRAMPO - ESPÁTULA | UN - UNIDADE | 78,0000 | 1.3365 | 104.25
3044 | PASTA AZ - OMBRO LARGO | UN - UNIDADE | 185,0000 | 21.9900 | 4068.15
3046 | PASTA SUSPENSA MARMORIZADA (COMPLETA) | UN - UNIDADE | 138,0000 | 3.6900 | 509.22
3047 | CAIXA PARA CORRESPONDENCIA TRIPLA EM ACRILICO | UN - UNIDADE | 9,0000 | 89.9900 | 809.91
3048 | GRAMPEADOR TIPO ALICATE PARA GRAMPO 24/6 E 26/6 REFERENCIA MARCA - MAXPRINT/GENMES/STAPLES/CIS/MAPED OFFICE, TAMANHO MININO C/ 16CM | UN - UNIDADE | 82,0000 | 22.4534 | 1841.18
3060 | FLUIDO ATF PARA DIRECAO HIDRAULICA | UN - UNIDADE | 7,0000 | 36.0000 | 252.00
3062 | OLEO LUBRIFICANTE P/ MOTOR 10 W 30 | UN - UNIDADE | 11,0000 | 31.5118 | 346.63
3069 | OLEO HIDRAULICO HD 32 - BD 20LT | UN - UNIDADE | 52,0000 | 353.0500 | 18358.60
3073 | FILTRO VALVULA PU TB1374X | UN - UNIDADE | 1,0000 | 250.0000 | 250.00
3074 | FILTRO DE AR EXTERNO C27830 | UN - UNIDADE | 1,0000 | 145.0000 | 145.00
3075 | FILTRO DE AR EXTERNO C17308 | UN - UNIDADE | 1,0000 | 107.0000 | 107.00
3077 | FILTRO DE AR EXTERNO C20500 | UN - UNIDADE | 1,0000 | 139.0000 | 139.00
3079 | FILTRO DE AR INTERNO CF1552 | UN - UNIDADE | 2,0000 | 81.5000 | 163.00
3107 | FILTRO DE TRANSMISSAO MOTOR JCB | UN - UNIDADE | 1,0000 | 180.0000 | 180.00
3135 | MANGUEIRA HIDRAULICA 10M3K 5 8 | M - METRO | 1,0000 | 40.5000 | 40.50
3141 | OLEO LUBRIFICANTE SAE 10W 30 | UN - UNIDADE | 2,0000 | 363.0000 | 726.00
3169 | VALVULA SOLENOIDE 1/4 | UN - UNIDADE | 2,0000 | 301.5000 | 603.00
3250 | CURVA 90 COM FLANGES PN10 DN 150MM | UN - UNIDADE | 1,0000 | 725.2400 | 725.24
3328 | VALVULA DE GAVETA CORPO CURTO F/F CUNHA DE BORRACHA C/ VOL. PN10 DN 150MM | UN - UNIDADE | 1,0000 | 1860.1000 | 1860.10
3367 | CARGA GAS AR CONDICIONADO | UN - UNIDADE | 1,0000 | 490.5000 | 490.50
3368 | OLEO COMPRESSOR DE AR VEICULO | UN - UNIDADE | 2,0000 | 143.2500 | 286.50
3373 | BOBINA E IMPRESSAO (IMAGEM) PARA FATURAS DO SANEAR, EM PAPEL TERMICO | UN - UNIDADE | 2940,0000 | 4.5200 | 13288.80
3374 | JUNTA ROTATIVA 1 NPT (F) X 1NPT (M) | UN - UNIDADE | 13,0000 | 2030.4962 | 26396.45
3376 | ENGREN (PINHAO) CORRENTE DUPLA 69.1X17 | UN - UNIDADE | 5,0000 | 229.5000 | 1147.50
3377 | CORRENTE DE TRANSMISSAO | UN - UNIDADE | 11,0000 | 42.3436 | 465.78
3379 | VALVULA ESFERA 1NPT (F) 210 KGF INOX | UN - UNIDADE | 1,0000 | 307.8000 | 307.80
3381 | MOLA HELIC COMPRESSAO 2.5X37X34 | UN - UNIDADE | 15,0000 | 13.2740 | 199.11
3382 | DISCO DA VALVULA PLANA DELRIN BPS 331/332 | UN - UNIDADE | 5,0000 | 45.7060 | 228.53
3383 | ANEL VEDACAO IRING 2232-76.50X3.53 | UN - UNIDADE | 1,0000 | 4.0600 | 4.06
3385 | DISTANCIADOR LISO 10.31X15X20 | UN - UNIDADE | 4,0000 | 89.1225 | 356.49
3388 | BUCHA ENCOSTO ESCAL 2.1/8X69.85X20 | UN - UNIDADE | 6,0000 | 275.5150 | 1653.09
3389 | ANEL DE APERTO 2.1/8 | UN - UNIDADE | 4,0000 | 191.4125 | 765.65
3390 | EMBOLO 2,1/8 INOX 420 | UN - UNIDADE | 3,0000 | 722.2300 | 2166.69
3392 | ANEL DE VEDACAO ORING 2235-86.03X03,53 | UN - UNIDADE | 3,0000 | 4.1900 | 12.57
3401 | JUNTA VEDACAO RETANG 185X330X2.38 | UN - UNIDADE | 2,0000 | 22.5850 | 45.17
3410 | JUNTA VEDACAO CIRCULAR 171X240X0.4 | UN - UNIDADE | 4,0000 | 32.3900 | 129.56
3411 | JUNTA VEDACAO RETANG. 190X350X2.38 | UN - UNIDADE | 2,0000 | 23.2200 | 46.44
3413 | JUNTA VEDACAO CIRCULAR 10,5X18X2.5 | UN - UNIDADE | 2,0000 | 17.8350 | 35.67
3417 | MOLA HELIC. COMPRESSAO 5X23X70 | UN - UNIDADE | 1,0000 | 23.7400 | 23.74
3420 | MOLA PRATO 2.25X40X3.15 | UN - UNIDADE | 91,0000 | 9.0367 | 822.34
3426 | MOLA HELIC COMPRESSAO 2.5X25.5X46 | UN - UNIDADE | 1,0000 | 13.0600 | 13.06
3438 | MOLA HELIC COMPRESSAO 3.2X27.4X65 | UN - UNIDADE | 1,0000 | 26.1200 | 26.12
3442 | JUNTA VEDACAO CIRCULAR 110X155X3.175 | UN - UNIDADE | 8,0000 | 21.5975 | 172.78
3446 | FILTRO DE AR SVR 130 A CARB/TANQUE DETR | UN - UNIDADE | 1,0000 | 2157.2600 | 2157.26
3447 | ELEMENTO FILTRANTE SUCCAO ROOTS SVR 100 | UN - UNIDADE | 2,0000 | 7771.4000 | 15542.80
3451 | JUNTA VEDACAO CIRCULAR 310X270X0.79 | UN - UNIDADE | 5,0000 | 111.6360 | 558.18
3453 | VALVULA P/FECHAMENTO DE AR SVR 100 | UN - UNIDADE | 1,0000 | 2481.1200 | 2481.12
3454 | JUNTA VEDACAO CIRCULAR 247X300X0.79 | UN - UNIDADE | 2,0000 | 101.2650 | 202.53
3455 | JUNTA VEDACAO CIRCULAR 110X52X0.79 | UN - UNIDADE | 2,0000 | 97.2550 | 194.51
3466 | FILTRO DE OLEO 3/4 BSP X 30 | UN - UNIDADE | 1,0000 | 522.3400 | 522.34
3488 | ENCOSTO DA VALV 327 | UN - UNIDADE | 1,0000 | 67.4200 | 67.42
3490 | VALVULA CABECOTE BPS 327 | UN - UNIDADE | 6,0000 | 188.4400 | 1130.64
3497 | ANEL VEDACAO ORING 2227-60.63X3.53 | UN - UNIDADE | 3,0000 | 1.9500 | 5.85
3499 | CAMISA P/ EMBOLO 327-1,1/2-A INOX | UN - UNIDADE | 3,0000 | 944.1600 | 2832.48
3501 | RETENTOR 73X54X11 | UN - UNIDADE | 1,0000 | 49.5000 | 49.50
3504 | JUNTA VEDACAO CIRCULAR 113X163X0.794 | UN - UNIDADE | 2,0000 | 13.7600 | 27.52
3505 | JUNTA VEDACAO CIRCULAR 113X163X0.4 | UN - UNIDADE | 2,0000 | 13.1400 | 26.28
3519 | BOMBA ENGRENAGEM 1/280/4 ESQ CHAVT | UN - UNIDADE | 1,0000 | 4408.2000 | 4408.20
3525 | MANCAL ROLAMENTO P/ EIXO 40 | UN - UNIDADE | 2,0000 | 562.5200 | 1125.04
3526 | JUNTA ROTATIVA I NTP (F) X 1 NPT (M) | UN - UNIDADE | 1,0000 | 2219.9500 | 2219.95
3535 | BOCAL HIDR 3/8 BSP-F1.2+6T1 - 8-18G ,PD 4.1 | UN - UNIDADE | 5,0000 | 459.8000 | 2299.00
3544 | LAMPADA LANTERNA TRAZEIRA VEICULAR (CAMINHAO) | UN - UNIDADE | 3,0000 | 275.2500 | 825.75
3546 | JUNTA ROTATIVA 1 NPT (F) X 1 NPT (M) | UN - UNIDADE | 2,0000 | 1525.7100 | 3051.42
3549 | MOLA HELIC COMPRESSAO INOX 1.1X16.2X18.5 | UN - UNIDADE | 9,0000 | 3.8711 | 34.84
3558 | EMBOLO 35MM CERAMICA BPS 310-030 | UN - UNIDADE | 3,0000 | 187.4900 | 562.47
3573 | MOLA HELIC COMPRESSAO 1X12,5X16 | UN - UNIDADE | 2,0000 | 5.6700 | 11.34
3577 | VALVULA REF PRESSAO BP03-200/150 PORCA INOX | UN - UNIDADE | 1,0000 | 4540.1600 | 4540.16
3584 | CORREIA V 3V 265 EQUIP. SLP - 020 | UN - UNIDADE | 1,0000 | 37.5100 | 37.51
3636 | EMBREAGEM EMBREMAQ - 211 HD FREE SAE 3 | UN - UNIDADE | 1,0000 | 42189.0000 | 42189.00
3693 | OLEO 2T 500ML | UN - UNIDADE | 12,0000 | 36.0000 | 432.00
3694 | OLEO CORRENTE MOTOSSERRA 5L MS30 | UN - UNIDADE | 1,0000 | 390.0000 | 390.00
3735 | ALICATE DE CORTE DIAGONAL MOD AMERICANO DE 6" | UN - UNIDADE | 6,0000 | 17.6000 | 105.60
3780 | CAPA PRENSAVEL 06 | UN - UNIDADE | 6,0000 | 13.3417 | 80.05
3787 | FLUIDO DE FREIO | UN - UNIDADE | 7,0000 | 49.0000 | 343.00
3791 | TUBO PVC OCRE EB-644 P/ REDE COLETORA ESGOTO JEI DN 350MM | BARRA | 92,0000 | 591.7320 | 54439.34
3817 | TOCO FºFº JTA FLANGES DN 700MM L= 0,50M | UN - UNIDADE | 2,0000 | 3696.0000 | 7392.00
3819 | PARAFUSO P/ FLANGES C/ PORCA 27MM X 130MM | UN - UNIDADE | 239,0000 | 27.3674 | 6540.80
3839 | FILTRO TECFIL G 104/7 | UN - UNIDADE | 3,0000 | 178.2000 | 534.60
3864 | TERM MANG MJ 10-10 | UN - UNIDADE | 6,0000 | 17.5000 | 105.00
3867 | CORREIA IND 5V 1060 | UN - UNIDADE | 5,0000 | 287.2880 | 1436.44
3881 | CANETA ESCR.MÉDIA AZUL CAIXA C/ 50 UNIDADES | UN - UNIDADE | 2664,0000 | 1.3276 | 3536.73
3882 | CANETA ESCR.MÉDIA PRETA CAIXA C/ 50 UNIDADES | UN - UNIDADE | 2547,0000 | 1.1831 | 3013.40
3883 | CANETA ESCR.MÉDIA VERMELHA CAIXA C/ 50 UNIDADES | UN - UNIDADE | 2386,0000 | 0.8391 | 2002.12
3890 | PREGO C/CABEÇA 18 X 27 - PCT C/1KG | KG - QUILOGRAMA | 3,0000 | 20.0000 | 60.00
3943 | TERM MANG HID FJ 90G 12-12 | UN - UNIDADE | 22,0000 | 35.9709 | 791.36
3945 | TERMINAL MANGUEIRA FJ 10-10 | UN - UNIDADE | 7,0000 | 25.0000 | 175.00
3970 | TUBO DE ESCAPE DE VEDACAO VEICULAR | UN - UNIDADE | 1,0000 | 54.0000 | 54.00
3971 | TELHA DE FIBROCIMENTO, 6MM 153X110CM | UN - UNIDADE | 7,0000 | 47.9000 | 335.30
3984 | ABRACADEIRA NYLON 100 X 2,50MM BRANCA PACOTE C/ 100UNID | UN - UNIDADE | 20,0000 | 10.0000 | 200.00
3986 | ABRACADEIRA NYLON 280 X 4,8MM BRANCA PACOTE C/100 UNID | UN - UNIDADE | 20,0000 | 35.0000 | 700.00
3991 | PORCA SEXTAVADA POLIDA 3/8 PARA BARRA ROSCA 3/8 | UN - UNIDADE | 10,0000 | 0.1200 | 1.20
3997 | VIGOTA EM MADEIRA 6 X 12CM X 6,00 METROS | UN - UNIDADE | 69,0000 | 107.0600 | 7387.14
4005 | ANTICORROSIVO SPRAY 290ML | UN - UNIDADE | 14,0000 | 29.9421 | 419.19
4006 | SILICONE NEUTRO - TRANSPARENTE CARTUCHO C/ 280GRAMAS | UN - UNIDADE | 38,0000 | 14.4771 | 550.13
4007 | ARCO DE PUA COM CATRACA DE 10 | UN - UNIDADE | 22,0000 | 118.8486 | 2614.67
4014 | COLHER DE PREDREIRO REDONDA N 07 | UN - UNIDADE | 18,0000 | 12.5000 | 225.00
4018 | DISCO DE CORTE Ø 7 X 1/8X7/8 | UN - UNIDADE | 77,0000 | 6.8900 | 530.53
4020 | DISCO DE CORTE Ø 10 X 1/8X7/8 | UN - UNIDADE | 20,0000 | 7.2140 | 144.28
4029 | FOICE ROCADEIRA LONGA S/ CABO | UN - UNIDADE | 43,0000 | 26.6837 | 1147.40
4031 | GARRAFA TERMICA - CORPO E ALCA PLASTICA CAPACIDADE DE 1 LITRO | UN - UNIDADE | 5,0000 | 81.9940 | 409.97
4037 | ESTOPA COLORIDA FARDO C/ 20 KG | UN - UNIDADE | 1,0000 | 155.0000 | 155.00
4040 | NIVEL ALUMINIO 12 | UN - UNIDADE | 20,0000 | 19.8000 | 396.00
4047 | PONTEIRO HEXAGONAL 3/4 X 12 | UN - UNIDADE | 11,0000 | 23.7273 | 261.00
4048 | TALHADEIRA HEXAGONAL 3/4 X 12 | UN - UNIDADE | 3,0000 | 19.1667 | 57.50
4050 | BOTINA DE COURO C/ BIQUEIRA N 37 AO 44 | UN - UNIDADE | 2,0000 | 56.0000 | 112.00
4051 | LUVA DE RASPA DE COURO 07 CM | UN - UNIDADE | 17,0000 | 12.4529 | 211.70
4061 | TINTA ESMALTE SINTETICO AMARELO 3,6L | UN - UNIDADE | 1,0000 | 86.0000 | 86.00
4063 | TINTA ESMALTE SINTETICO BRANCO 3,6L | UN - UNIDADE | 15,0000 | 75.0000 | 1125.00
4066 | CONJUNTO DE SERRA COPO ACO RAPIDO BI-METALICA 19MM - 3/4 C, SUP DE FIXACAO E BRC PILOTO | UN - UNIDADE | 10,0000 | 21.3880 | 213.88
4067 | CONJUNTO DE SERRA COPO ACO RAPIDO BI-METALICA 105MM - 4 1/8 C/ SUPORTE DE FIXACAO E BROC. PILOTO | UN - UNIDADE | 10,0000 | 411.0300 | 4110.30
4074 | ROLO ANTIGOTAS 23CM SEM CABO | UN - UNIDADE | 6,0000 | 13.1017 | 78.61
4079 | BALDE ZINCADO 10L PARA CONCRETO | UN - UNIDADE | 41,0000 | 24.5000 | 1004.50
4082 | ANEL DE VEDACAO PARA CAIXA ACOPLADA | UN - UNIDADE | 5,0000 | 7.0000 | 35.00
4087 | ARCO DE SERRA FIXO / MANUAL DE 12 | UN - UNIDADE | 39,0000 | 24.0941 | 939.67
4088 | CHAVE GRIFO CABECA ACO FORJADO N14 | UN - UNIDADE | 25,0000 | 43.5620 | 1089.05
4103 | BROCA DE VIDEA CONCRETO 4MM | UN - UNIDADE | 18,0000 | 9.3306 | 167.95
4107 | BROCA DE VIDEA CONCRETO 12MM | UN - UNIDADE | 2,0000 | 13.2000 | 26.40
4110 | TARRACHA METAL PARA TUBO PVC DE 3/4 COM CABO | UN - UNIDADE | 44,0000 | 4.0000 | 176.00
4113 | ADESIVO INSTANTANEO UNIVERSAL - CARTELA COM 02 GR | UN - UNIDADE | 20,0000 | 8.0000 | 160.00
4114 | ADESIVO EPOXI TRANSPARENTE - CARTELA COM 2 BISNAGAS A + B - 14GR | UN - UNIDADE | 10,0000 | 23.4200 | 234.20
4116 | TORNEIRA ESFERA METAL 1/2 BEBEDOURO INDUSTRIAL | UN - UNIDADE | 10,0000 | 18.0000 | 180.00
4124 | TELHA AMIANTO 366 X 0,6 X 110 | UN - UNIDADE | 25,0000 | 108.3720 | 2709.30
4168 | LIMPA CONTATO | UN - UNIDADE | 14,0000 | 13.5357 | 189.50
4198 | PANO DE PRATO 68CM X 40CM | UN - UNIDADE | 9,0000 | 2.9800 | 26.82
4199 | SACO CRU 55CM X 78CM 100% ALGODAO | UN - UNIDADE | 47,0000 | 9.1300 | 429.11
4200 | FILTRO DE PAPEL PARA CAFE COM MICROFUROS - COSTURA DUPLA N 103 - PCT COM 50 UNID | UN - UNIDADE | 54,0000 | 3.9293 | 212.18
4201 | PAPEL ALUMINIO ROLO COM 45CM X 7,5METROS | UN - UNIDADE | 13,0000 | 4.2000 | 54.60
4203 | DETERGENTE EM PO C/ 1KG - MARCA OMO, ARIEL OU ACE | UN - UNIDADE | 11,0000 | 14.9900 | 164.89
4204 | SABONETE LIQUIDO PERFUMADO - GALAO C/ 5LITROS | UN - UNIDADE | 8,0000 | 22.9600 | 183.68
4205 | RODO DE ALUMINIO 40 CM COM REFORCO - CABO DE 1,60M | UN - UNIDADE | 29,0000 | 13.0000 | 377.00
4206 | RODO DE ALUMINIO 60CM COM REFORCO - CABO DE 1,60M | UN - UNIDADE | 17,0000 | 15.0000 | 255.00
4207 | CESTO PLASTICO TELADO PARA LIXO 30L | UN - UNIDADE | 35,0000 | 24.7100 | 864.85
4208 | PAPEL TOALHA INTERFOLHA BRANCO - 2 DOBRAS - EXTRA LUXO 20CM X 21CM - PCT COM 1000UNID | UN - UNIDADE | 329,0000 | 10.0000 | 3290.00
4209 | PAPEL HIGIENICO BRANCO - NEUTRO - FOLHAS SIMPLES 30X10CM - PCT C/ 8 ROLOS - ALTA QUALIDADE | UN - UNIDADE | 72,0000 | 14.6011 | 1051.28
4210 | SACO DE LIXO PRETO REFORCADO - 100L PCT COM 100 UNIDADES | UN - UNIDADE | 155,0000 | 29.4100 | 4558.55
4211 | SACO DE LIXO PRETO REFORCADO - 40 LITROS PCT COM 100 | UN - UNIDADE | 162,0000 | 25.0000 | 4050.00
4212 | GARRAFA TERMICA COM TORNEIRA CAPACIDADE DE 9 LITROS | UN - UNIDADE | 2,0000 | 96.6650 | 193.33
4219 | MANGOTE SUCCAO 2.1/2 | M - METRO | 20,0000 | 129.6000 | 2592.00
4230 | CAP PVC PARA TUBO COLETOR OCRE JEI DN 200MM | UN - UNIDADE | 10,0000 | 31.3000 | 313.00
4231 | CURVA LONGA 22 30 PARA TUBO COLETOR OCRE P.B.J.E. INTEGRADA DN 100MM | UN - UNIDADE | 9,0000 | 23.5000 | 211.50
4232 | CURVA LONGA 22 30 PARA TUBO COLETOR OCRE P.B. JUNTA ELASTICA INTEGRADA DN 150MM | UN - UNIDADE | 6,0000 | 47.0000 | 282.00
4234 | CURVA LONGA 45 PARA TUBO COLETOR OCRE PBJEI DN 200MM | UN - UNIDADE | 7,0000 | 117.6000 | 823.20
4235 | CURVA LONGA 45 PARA TUBO COLETOR OCRE PBJEI DN 250MM | UN - UNIDADE | 8,0000 | 196.0000 | 1568.00
4236 | CURVA LONGA 45 PARA TUBO COLETOR OCRE PBJEI DN 300MM | UN - UNIDADE | 9,0000 | 313.6000 | 2822.40
4237 | CURVA LONGA 45 PARA TUBO COLETOR OCRE PBEI DN 350MM | UN - UNIDADE | 13,0000 | 495.8577 | 6446.15
4238 | CURVA LONGA 45 PARA TUBO COLETOR OCRE PBJEI DN 400MM | UN - UNIDADE | 7,0000 | 509.6000 | 3567.20
4241 | CURVA LONGA 90 PARA TUBO COLETOR OCRE PBJEI DN 150MM | UN - UNIDADE | 1,0000 | 62.7000 | 62.70
4242 | CURVA LONGA 90 PARA TUBO COLETOR OCRE PBJEI DN 200MM | UN - UNIDADE | 11,0000 | 109.7000 | 1206.70
4243 | CURVA LONGA 90 PARA TUBO COLETOR OCRE PBJEI DN 250MM | UN - UNIDADE | 14,0000 | 215.2371 | 3013.32
4244 | CURVA LONGA 90 PARA TUBO COLETOR OCRE PBJEI DN 300MM | UN - UNIDADE | 11,0000 | 306.8791 | 3375.67
4245 | CURVA LONGA 90 PARA TUBO COLETOR OCRE PBJEI DN 350MM | UN - UNIDADE | 16,0000 | 639.1263 | 10226.02
4246 | CURVA LONGA 90 PARA TUBO COLETOR OCRE PBJEI DN 400MM | UN - UNIDADE | 16,0000 | 1089.5625 | 17433.00
4247 | CURVA CURTA 90 PARA TUBO COLETOR OCRE PBJEI DN 100MM | UN - UNIDADE | 6,0000 | 15.6000 | 93.60
4249 | REDUCAO EXCENTRICA PVC OCRE PBJEI DN 150 X 100MM | UN - UNIDADE | 39,0000 | 23.5000 | 916.50
4250 | REDUCAO EXCENTRICA PVC OCRE PBJEI DN 200 X 150MM | UN - UNIDADE | 18,0000 | 41.0561 | 739.01
4251 | REDUCAO EXCENTRICA PVC OCRE PBJEI DN 250 X 200MM | UN - UNIDADE | 15,0000 | 116.0160 | 1740.24
4252 | LUVA DE CORRER PARA TUBO COLETOR DE ESGOTO OCRE - BBJEI DN 100MM | UN - UNIDADE | 6,0000 | 6.0300 | 36.18
4253 | LUVA DE CORRER PARA TUBO COLETOR DE ESGOTO OCRE - BBJEI DN 150MM | UN - UNIDADE | 30,0000 | 38.8333 | 1165.00
4254 | LUVA DE CORRER PARA TUBO COLETOR DE ESGOTO OCRE - BBJEI DN 200MM | UN - UNIDADE | 13,0000 | 78.4000 | 1019.20
4255 | LUVA DE CORRER PARA TUBO COLETOR DE ESGOTO OCRE - BBJEI DN 250MM | UN - UNIDADE | 30,0000 | 118.2850 | 3548.55
4256 | LUVA DE CORRER PARA TUBO COLETOR DE ESGOTO OCRE - BBJEI DN 300MM | UN - UNIDADE | 35,0000 | 194.0429 | 6791.50
4257 | LUVA DE CORRER PARA TUBO COLETOR DE ESGOTO OCRE - BBJEI DN 350MM | UN - UNIDADE | 10,0000 | 470.2000 | 4702.00
4258 | LUVA DE CORRER PARA TUBO COLETOR DE ESGOTO OCRE - BBJEI DN 400MM | UN - UNIDADE | 11,0000 | 548.8000 | 6036.80
4260 | TE 90 PVC OCRE BBB - JEI - DN 150 X 150MM | UN - UNIDADE | 16,0000 | 71.0500 | 1136.80
4261 | TE 90 PVC OCRE BBB - JEI- DN 200 X 200MM | UN - UNIDADE | 150,0000 | 124.0547 | 18608.20
4262 | TE 90 PVC OCRE BBB - JEI - DN 250 X 250MM | UN - UNIDADE | 100,0000 | 235.2000 | 23520.00
4263 | TE 90 PVC OCRE BBB - JEI - DN 300 X 300MM | UN - UNIDADE | 11,0000 | 456.3636 | 5020.00
4264 | TE 90 PVC OCRE BBB - JEI- DN 400 X 400MM | UN - UNIDADE | 9,0000 | 470.4000 | 4233.60
4266 | TE 90 PVC OCRE PBBJE DN 150 X 150MM | UN - UNIDADE | 140,0000 | 23.3000 | 3262.00
4267 | TE 90 PVC OCRE PBBJE DN 200 X 200MM | UN - UNIDADE | 100,0000 | 47.0000 | 4700.00
4268 | TE DE REDUCAO 90 PVC OCRE BBBJE 200 X 150 | UN - UNIDADE | 65,0000 | 23.3000 | 1514.50
4269 | TE DE REDUCAO 90 PVC OCRE BBBJE 250 X 150 | UN - UNIDADE | 75,0000 | 46.6000 | 3495.00
4270 | TE DE REDUCAO 90 PVC OCRE BBBJE 300 X 150 | UN - UNIDADE | 76,0000 | 117.6000 | 8937.60
4273 | TUBO COLETOR ESGOTO PVC OCRE PBJEI DN 200MM X 6M | BARRA | 132,0000 | 217.0400 | 28649.28
4274 | TUBO COLETOR ESGOTO PVC OCRE PBJEI DN 250MM X 6M | BARRA | 338,0000 | 302.4400 | 102224.72
4275 | TUBO COLETOR ESGOTO PVC OCRE PBJEI DN 300MM X 6M | BARRA | 363,0000 | 555.5500 | 201664.65
4279 | CURVA 87 30 PVC RIGIDO SERIE R BBJE DN 100MM | UN - UNIDADE | 7,0000 | 27.0000 | 189.00
4281 | JOELHO 90 PVC RIGIDO SERIE R PBJE DN 100MM - NBR 5688 | UN - UNIDADE | 92,0000 | 34.9000 | 3210.80
4282 | TE 90 PVC RIGIDO SERIE R PBB JE DN 100MM | UN - UNIDADE | 797,0000 | 13.5000 | 10759.50
4283 | LUVA DE CORRER PVC RIGIDO SERIE R BBJE DN 100MM | UN - UNIDADE | 209,0000 | 12.8182 | 2679.00
4332 | TERMINAL MANG. HID. FJ 16-16 | UN - UNIDADE | 14,0000 | 40.0000 | 560.00
4333 | TERMINAL MANG HID FJ 12-10 | UN - UNIDADE | 1,0000 | 26.0000 | 26.00
4334 | TERMINAL MANG HID FJ 12-12 | UN - UNIDADE | 12,0000 | 30.0000 | 360.00
4335 | TERMINAL MANG HID MJ 12-12 | UN - UNIDADE | 22,0000 | 24.9595 | 549.11
4341 | PORCA 5/16 A3/8 | UN - UNIDADE | 10,0000 | 2.2500 | 22.50
4384 | PORCA PRIS.COROA CG125 83/08 | UN - UNIDADE | 6,0000 | 1.0167 | 6.10
4386 | PRISIONEIRO COROA CG125 82/08 | UN - UNIDADE | 6,0000 | 2.2667 | 13.60
4388 | LAMPADA PISCA 12V ESM CG125/150 00/08 | UN - UNIDADE | 3,0000 | 7.4100 | 22.23
4391 | OLEO P/ BENGALA | UN - UNIDADE | 1,0000 | 16.0900 | 16.09
4393 | BATERIA 5L-BS SELADA GEL | UN - UNIDADE | 4,0000 | 201.7350 | 806.94
4394 | PNEU T.90/90-18 BS32 | UN - UNIDADE | 1,0000 | 224.0000 | 224.00
4395 | ARRUELA VEDACAO ALUM.BUJAO OLEO | UN - UNIDADE | 1,0000 | 1.4900 | 1.49
4397 | ABRACADEIRA LISA 28 CM | UN - UNIDADE | 8,0000 | 2.5200 | 20.16
4398 | PATINS FREIO TRAS/DIANT CG125/150 00/16 | UN - UNIDADE | 3,0000 | 24.7100 | 74.13
4399 | PNEU D 275/18 BS32 | UN - UNIDADE | 1,0000 | 203.1700 | 203.17
4403 | COXIM PISCA TOQUINHO CG125/150 00/08 | UN - UNIDADE | 1,0000 | 20.1100 | 20.11
4414 | COXIM MOTOR FIRE LADO DIREITO C/PARAFUSO-UNO/STRADA/PALIO/SIENA | UN - UNIDADE | 1,0000 | 418.5000 | 418.50
4438 | CURVA DE 90 COM FLANGES FOFO DN 150 28,000KG | UN - UNIDADE | 1,0000 | 668.8000 | 668.80
4452 | TOCO COM FLANGES DN 600MM L= 0,25 M FERRO DUCTIL | UN - UNIDADE | 1,0000 | 3917.0000 | 3917.00
4486 | FILTRO DE AGUA RADIADOR - CAMINHAO | UN - UNIDADE | 1,0000 | 48.0000 | 48.00
4493 | ARLA 32 20LTS | UN - UNIDADE | 127,0000 | 89.1457 | 11321.50
4496 | BROCA DE CENTRO 8 | UN - UNIDADE | 7,0000 | 4.9000 | 34.30
4511 | LAMPADA FAROL H4 35/35W CG125/150 | UN - UNIDADE | 14,0000 | 28.5607 | 399.85
4512 | FILTRO DE AR MOD.ORIG.FAN125 09/NXR 125/150 | UN - UNIDADE | 1,0000 | 14.4400 | 14.44
4516 | LENTE PISCA AMAR.CG125/150 00/08 | UN - UNIDADE | 1,0000 | 2.3500 | 2.35
4517 | PORCA C/FLANGE 8MM | UN - UNIDADE | 40,0000 | 1.0175 | 40.70
4520 | ROLAMENTO 6302 | UN - UNIDADE | 1,0000 | 8.9000 | 8.90
4521 | ARRUELA LISA 8MM | UN - UNIDADE | 4,0000 | 1.0800 | 4.32
4570 | RETENTOR HASTE EMB.CG150 04/13 | UN - UNIDADE | 1,0000 | 16.0700 | 16.07
4575 | ADAPTADOR EM PVC BOLSA PBA X PONTA FOFO DN 50 X 50MM | UN - UNIDADE | 17,0000 | 9.8800 | 167.96
4576 | ADAPTADOR EM PVC BOLSA PBA X PONTA FOFO DN 75 X 75MM | UN - UNIDADE | 712,0000 | 52.8000 | 37593.60
4578 | ADAPTADOR PVC LR 25MM X 3/4 CONFORME NBR 5648 | UN - UNIDADE | 3768,0000 | 0.5358 | 2018.80
4579 | ADAPTADOR PVC LR 32MM X 1, CONFORME NBR 5648 | UN - UNIDADE | 455,0000 | 1.2504 | 568.93
4580 | ADAPTADOR PVC LR 40MM X 1 1/4 | UN - UNIDADE | 47,0000 | 1.8902 | 88.84
4581 | ADAPTADOR PVC LR 50MM X 1 1/2 | UN - UNIDADE | 38,0000 | 1.9000 | 72.20
4582 | ADAPTADOR PVC LR 110MM X 4 | UN - UNIDADE | 8,0000 | 15.1000 | 120.80
4585 | ADAPTADOR DE COMPRESSAO RM EM POLIPROPILENO PP 20MM X 3/4 | UN - UNIDADE | 7470,0000 | 1.4193 | 10601.80
4586 | ADESIVO P/ PVC BISNAGA 75GR | UN - UNIDADE | 95,0000 | 7.0000 | 665.00
4587 | ANEL DE BORRACHA P/ PVC PBA DN 50MM DE 60MM | UN - UNIDADE | 18386,0000 | 0.7530 | 13844.59
4589 | ANEL DE BORRACHA P/ PVC PBA DN 75MM DE 75MM | UN - UNIDADE | 1465,0000 | 2.1498 | 3149.45
4590 | ANEL DE BORRACHA P/ PVC PBA DN 100MM DE 110MM | UN - UNIDADE | 1582,0000 | 2.1914 | 3466.77
4594 | ANEL DE BORRACHA (JE) JGS DN 250MM | UN - UNIDADE | 6,0000 | 13.5617 | 81.37
4595 | ANEL DE BORRACHA (JE) JGS DN 300MM | UN - UNIDADE | 13,0000 | 21.3300 | 277.29
4596 | ANEL DE BORRACHA (JE) JGS DN 350MM | UN - UNIDADE | 14,0000 | 25.4936 | 356.91
4599 | ANEL DE BORRACHA (JE) JGS DN 500MM | UN - UNIDADE | 10,0000 | 46.3210 | 463.21
4602 | ANEL DE BORRACHA (JE) JGS DN 800MM | UN - UNIDADE | 7,0000 | 63.3343 | 443.34
4604 | ANEL DE BORRACHA AJE P/ Fº DUCTIL DN 250MM | UN - UNIDADE | 10,0000 | 23.4000 | 234.00
4609 | CAP TAMPAO PBC PBA JE DN 75/ DE 85MM | UN - UNIDADE | 118,0000 | 8.6000 | 1014.80
4610 | CAP TAMPAO PBC PBA JE DN 100/ DE 110MM | UN - UNIDADE | 137,0000 | 15.8000 | 2164.60
4616 | COTOVELO/JOELHO 90 PVC ROSCAVEL 3/4 | UN - UNIDADE | 293,0000 | 4.0000 | 1172.00
4617 | COTOVELO/JOELHO 90º PVC SOLDAVEL DE Ø 25MM | UN - UNIDADE | 17792,0000 | 0.3597 | 6399.58
4618 | COTOVELO/JOELHO 90º PVC SOLDAVEL DE Ø 50MM | UN - UNIDADE | 82,0000 | 3.4533 | 283.17
4619 | COTOVELO/JOELHO 90 PVC LR 25 X 3/4 | UN - UNIDADE | 7664,0000 | 1.1522 | 8830.40
4620 | CURVA 22.30 PVC PBA PBJE DN 50MM | UN - UNIDADE | 15,0000 | 30.2140 | 453.21
4621 | CURVA 22.30 PVC PBA PBJE DN 75MM | UN - UNIDADE | 43,0000 | 83.7953 | 3603.20
4623 | CURVA 45 PVC PBA PBJE DN 50MM | UN - UNIDADE | 279,0000 | 23.1300 | 6453.27
4624 | CURVA 45 PVC PBA PBJE DN 75MM | UN - UNIDADE | 22,0000 | 19.5973 | 431.14
4625 | CURVA 45 PVC PBA PBJE DN 100MM | UN - UNIDADE | 9,0000 | 84.9400 | 764.46
4626 | CURVA 90 PVC PBA PBJE DN 50MM | UN - UNIDADE | 56,0000 | 24.1900 | 1354.64
4627 | CURVA 90 PVC PBA BBJE DN 75MM | UN - UNIDADE | 24,0000 | 53.7300 | 1289.52
4628 | CURVA 90 PVC PBA BBJE DN 100MM | UN - UNIDADE | 33,0000 | 77.0061 | 2541.20
4629 | EXTREMIDADE EM PVC = KIT EMBALADO COM 01 TUBETE CURTO + 01 TUBETE LONGO +02 PORCAS + 02 ARRUELAS BORRACHA 3/4(GUARNICAO) | UN - UNIDADE | 1838,0000 | 7.9500 | 14612.10
4630 | LUVA DE CORRER PVC PBA BBJE DN 50MM DE 60MM CLASSE 15 | UN - UNIDADE | 2411,0000 | 8.0600 | 19432.66
4631 | LUVA DE CORRER PVC PBA BBJE DN 75MM DE 85MM CLASSE 15 | UN - UNIDADE | 558,0000 | 23.0245 | 12847.69
4632 | LUVA DE CORRER PVC PBA BBJE DN 100MM DE 110MM CLASSE 15 | UN - UNIDADE | 1145,0000 | 24.3130 | 27838.37
4635 | LUVA DE CORRER PARA TUBO SOLDAVEL 32MM | UN - UNIDADE | 238,0000 | 3.0000 | 714.00
4637 | LUVA DE CORRER PARA TUBO SOLDAVEL 50MM | UN - UNIDADE | 413,0000 | 6.0000 | 2478.00
4641 | LUVA PVC LR Ø 32MM X 1 | UN - UNIDADE | 514,0000 | 0.6206 | 319.01
4642 | LUVA PVC LR Ø 40MM X 1 1/4 | UN - UNIDADE | 149,0000 | 3.4840 | 519.12
4643 | LUVA PVC LR Ø 50MM X 1 1/2 | UN - UNIDADE | 243,0000 | 3.5737 | 868.41
4644 | LUVA SIMPLES PVC SOLDAVEL Ø 20MM NBR 5648 | UN - UNIDADE | 516,0000 | 0.3097 | 159.80
4645 | LUVA SIMPLES PVC SOLDAVEL Ø 25MM NBR 5648 | UN - UNIDADE | 8153,0000 | 0.3383 | 2757.99
4646 | LUVA SIMPLES PVC SOLDAVEL Ø 32MM NBR 5648 | UN - UNIDADE | 658,0000 | 1.2084 | 795.15
4647 | LUVA SIMPLES PVC SOLDAVEL Ø 40MM NBR 5648 | UN - UNIDADE | 116,0000 | 3.3627 | 390.07
4648 | LUVA SIMPLES PVC SOLDAVEL Ø 50MM NBR 5648 | UN - UNIDADE | 368,0000 | 6.6739 | 2456.01
4650 | LUVA SIMPLES PVC SOLDAVEL Ø 75MM | UN - UNIDADE | 65,0000 | 7.0000 | 455.00
4651 | LUVA SIMPLES PVC SOLDAVEL Ø 85MM | UN - UNIDADE | 24,0000 | 12.0000 | 288.00
4652 | LUVA SIMPLES PVC SOLDAVEL Ø 110MM | UN - UNIDADE | 24,0000 | 18.0000 | 432.00
4653 | LUVA SIMPLES PVC ROSCÁVEL Ø 1/2” | UN - UNIDADE | 1318,0000 | 0.4607 | 607.23
4654 | LUVA SIMPLES PVC ROSCÁVEL Ø 3/4” | UN - UNIDADE | 2397,0000 | 1.0000 | 2397.00
4655 | LUVA SIMPLES PVC ROSCÁVEL Ø 1” | UN - UNIDADE | 146,0000 | 1.7236 | 251.64
4656 | NIPEL DUPLO PVC ROSCAVEL 1/2 | UN - UNIDADE | 165,0000 | 0.5800 | 95.70
4657 | NIPEL DUPLO PVC ROSCAVEL 3/4 | UN - UNIDADE | 1815,0000 | 0.8700 | 1579.05
4658 | REDUCAO PVC PBA PBJE DE 75 X 50MM, CONFORME NBR - 5647 | UN - UNIDADE | 452,0000 | 9.4526 | 4272.58
4659 | REDUCAO PVC PBA PBJE DE 100 X 50MM, CONFORME NBR - 5647 | UN - UNIDADE | 218,0000 | 16.6509 | 3629.89
4660 | REDUCAO PVC PBA PBJE DE 110 X 75MM, CONFORME NBR - 5647 | UN - UNIDADE | 61,0000 | 25.2449 | 1539.94
4661 | REGISTRO DE ESFERA PVC ROSCÁVEL DE Ø 3/4” COM BOBOLETA MACHO/FÊMEA | UN - UNIDADE | 3498,0000 | 5.1700 | 18084.66
4663 | REGISTRO DE ESFERA PVC COM ADAPTADOR PARA PEAD, COM BORBOLETA MACHO/ROSCAVEL-3/4 | UN - UNIDADE | 5739,0000 | 5.1400 | 29498.46
4665 | TE 90 PVC PBA BBBJE DN 75/ DE 75MM | UN - UNIDADE | 38,0000 | 45.7224 | 1737.45
4666 | TE 90 PVC PBA BBBJE DN 100MM DE 110MM | UN - UNIDADE | 60,0000 | 61.7783 | 3706.70
4672 | TUBO PVC SOLDAVEL DE 75MM X 6M CL 15, CONFORME NBR 5647 | BARRA | 30,0000 | 90.9400 | 2728.20
4674 | LUVA DE CORRER PVC DEFOFO JE INTEGRADA DN 150MM | UN - UNIDADE | 153,0000 | 63.7167 | 9748.65
4675 | LUVA DE CORRER PVC DEFOFO JE INTEGRADA DN 200MM | UN - UNIDADE | 44,0000 | 153.7270 | 6763.99
4676 | LUVA DE CORRER PVC DEFOFO JE INTEGRADA DN 250MM | UN - UNIDADE | 58,0000 | 239.3355 | 13881.46
4677 | LUVA DE CORRER PVC DEFOFO JE INTEGRADA DN 300MM | UN - UNIDADE | 23,0000 | 349.9048 | 8047.81
4678 | TUBO PVC DEFOFO 1 MPA PBJEI DN 150MM X 6M | BARRA | 91,0000 | 274.1500 | 24947.65
4680 | TUBO PVC DEFOFO 1 MPA PB JEI DN 250MM X 6M | BARRA | 72,0000 | 716.3000 | 51573.60
4681 | TUBO PVC DEFOFO 1 MPA PBJEI DN 300MM X 6M | BARRA | 102,0000 | 1266.6641 | 129199.74
4682 | TUBO PVC DEFOFO 1 MPA PBJEI DN 400MM X 6M | BARRA | 9,0000 | 3804.0800 | 34236.72
4683 | TUBO PVC DEFOFO 1 MPA PBJEI DN 500MM X 6M | BARRA | 28,0000 | 3099.2929 | 86780.20
4690 | CAP/TAMPAO FºFº P/ FºFº JE 400MM - PINTURA BETUMINOSA | UN - UNIDADE | 7,0000 | 619.2000 | 4334.40
4692 | CAP/TAMPAO FºFº P/ FºFº JE 500MM - PINTURA BETUMINOSA | UN - UNIDADE | 1,0000 | 885.0000 | 885.00
4694 | CAP/TAMPAO FºFº P/ FºFº JE 150MM - PINTURA BETUMINOSA | UN - UNIDADE | 1,0000 | 313.5000 | 313.50
4696 | CAP/TAMPAO FºFº P/ FºFº JE DN 250MM - PINTURA BETUMINOSA | UN - UNIDADE | 2,0000 | 215.0000 | 430.00
4697 | CAP/TAMPAO FºFº P/ FºFº JE 300MM - PINTURA BETUMINOSA | UN - UNIDADE | 3,0000 | 417.6000 | 1252.80
4703 | COLAR DE TOMADA FºFº PARA PVC PBA Ø 125/140MM X 3/4 ROSCA COMPLETO | UN - UNIDADE | 14,0000 | 35.0000 | 490.00
4707 | CURVA 22.30 FERRO DUCTIL BB JGS DN 400MM | UN - UNIDADE | 13,0000 | 780.0000 | 10140.00
4726 | CURVA 90 FERRO DUCTIL BB JGS DN 350MM | UN - UNIDADE | 7,0000 | 1305.2571 | 9136.80
4729 | CURVA 90 FERRO DUCTIL BB JGS DN 500MM | UN - UNIDADE | 2,0000 | 2900.0000 | 5800.00
4737 | FLANGE CEGO FERRO DUCTIL PN 10 DN 450MM | UN - UNIDADE | 20,0000 | 25.0000 | 500.00
4741 | FLANGE CEGO FERRO DUCTIL PN 10 DN 900MM | UN - UNIDADE | 2,0000 | 3919.1300 | 7838.26
4742 | JUNTA GIBAUT Fº DUCTIL PO/ FºFº DN 300MM COMPLETA | UN - UNIDADE | 5,0000 | 647.0000 | 3235.00
4743 | JUNTA GIBAUT Fº DUCTIL PO/ FºFº DN 350MM COMPLETA | UN - UNIDADE | 4,0000 | 951.2000 | 3804.80
4744 | JUNTA GIBAUT Fº DUCTIL P/ FºFº DN 400MM COMPLETA | UN - UNIDADE | 5,0000 | 1211.4000 | 6057.00
4745 | JUNTA GIBAUT Fº DUCTIL P/ FºFº DN 500MM COMPLETA | UN - UNIDADE | 7,0000 | 1388.1886 | 9717.32
4749 | REDUCAO FERRO DUCTIL PBJGS DN 200 X 150 | UN - UNIDADE | 2,0000 | 226.5550 | 453.11
4759 | REDUCAO FERRO DUCTIL PBJGS DN 400 X 300MM | UN - UNIDADE | 1,0000 | 737.0000 | 737.00
4760 | REDUCAO FERRO DUCTIL PBJGS DN 400 X 350MM | UN - UNIDADE | 1,0000 | 754.0000 | 754.00
4770 | REGISTRO DE GAVETA FERRO DUCTIL PARA PVC PBA BBJE DN 300MM COM CABECOTE, CUNHA EMBORRACHADA CONFORME NBR14.968 | UN - UNIDADE | 1,0000 | 2288.0000 | 2288.00
4771 | REGISTRO DE GAVETA FERRO DUCTIL PARA PVC PBA BBJE DN 350MM COM CABECOTE, CUNHA EMBORRACHADA CONFORME NBR14.968 | UN - UNIDADE | 1,0000 | 4419.5100 | 4419.51
4773 | REGISTRO DE GAVETA FERRO DUCTIL PARA PVC PBA BBJE DN 500MM COM CABECOTE, CUNHA EMBORRACHADA CONFORME NBR14.968 | UN - UNIDADE | 1,0000 | 15419.3000 | 15419.30
4781 | TE 90 FERRO DUCTIL BBB JGS DN 100MM | UN - UNIDADE | 5,0000 | 183.7180 | 918.59
4782 | TE 90 FERRO DUCTIL BBB JGS DN 150MM | UN - UNIDADE | 5,0000 | 280.0760 | 1400.38
4783 | TE 90 FERRO DUCTIL BBB JGS DN 200MM | UN - UNIDADE | 5,0000 | 322.8200 | 1614.10
4784 | TE 90 FERRO DUCTIL BBB JGS DN 250MM | UN - UNIDADE | 3,0000 | 708.9600 | 2126.88
4785 | TE 90 FERRO DUCTIL BBB JGS DN 300MM | UN - UNIDADE | 1,0000 | 836.2400 | 836.24
4786 | TE 90 FERRO DUCTIL BBB JGS DN 400MM | UN - UNIDADE | 3,0000 | 1591.3000 | 4773.90
4809 | TUBO FERRO DUCTIL PB JGS K7 DN 500MM X 6M - INTERNO COM ARGAMASSA DE CIMENTO ALTO FORNO E EXTERNO LIGA DE ZINCO + ALUMINIO PINTURA EPOXI | UN - UNIDADE | 1,0000 | 5300.0000 | 5300.00
4816 | CURVA 90 PVC PBA PBJE DN 65MM/ DE 75MM | UN - UNIDADE | 8,0000 | 19.6700 | 157.36
4819 | CAP TAMPAO PVC PBA JE DN 140/ DE 160MM | UN - UNIDADE | 4,0000 | 77.4800 | 309.92
4820 | CAP TAMPAO PVC PBA JE DN 180/ DE 200MM | UN - UNIDADE | 5,0000 | 54.3660 | 271.83
4834 | LUVA GALVANIZADA PARA TUBO EDUTOR Ø 5 | UN - UNIDADE | 23,0000 | 179.4070 | 4126.36
4835 | LUVA GALVANIZADA PARA TUBO EDUTOR Ø 4 | UN - UNIDADE | 66,0000 | 104.4300 | 6892.38
4836 | LUVA GALVANIZADA PARA TUBO EDUTOR Ø 3 | UN - UNIDADE | 52,0000 | 68.3900 | 3556.28
4846 | COTOVELO/ JOELHO GALVANIZADO 45 - ROSCA FEMEA Ø 2 | UN - UNIDADE | 2,0000 | 25.2100 | 50.42
4855 | TE GALVANIZADO ROSCA INTERNA Ø 5 - ABNT 6590, 6943, 6323 CLASSE 150 | UN - UNIDADE | 8,0000 | 229.3788 | 1835.03
4856 | TE GALVANIZADO ROSCA INTERNA Ø 4 - ABNT 6590, 6943, 6323 CLASSE 150 | UN - UNIDADE | 5,0000 | 102.2760 | 511.38
4858 | TE GALVANIZADO ROSCA INTERNA Ø 2 | UN - UNIDADE | 10,0000 | 18.8610 | 188.61
4863 | UNIAO GALVANIZADA DE ASSENTO PLANO ROSCAVEL Ø 5 | UN - UNIDADE | 4,0000 | 582.0150 | 2328.06
4865 | UNIAO GALVANIZADA DE ASSENTO PLANO ROSCAVEL Ø 3 | UN - UNIDADE | 11,0000 | 92.7818 | 1020.60
4867 | BUCHA DE REDUCAO GALVANIZADA C/ ROSCA Ø 4 X 2 | UN - UNIDADE | 3,0000 | 37.3300 | 111.99
4872 | UNIAO GALVANIZADA DE ASSENTO PLANO ROSCAVEL Ø 2 | UN - UNIDADE | 9,0000 | 41.5311 | 373.78
4873 | LACRE ANTI-FRAUDE EM POLIPROPILENO TIPO ABRACADEIRA COM 01 (UMA) TRAVA PARA HIDROMETRO TIPO CAVALETE 3/4, NA COR AZUL CELESTE SEM NUMERACAO | UN - UNIDADE | 48500,0000 | 0.7000 | 33950.00
4875 | DISPOSITIVO DE SUPRESSAO, TIPO O.B FEMEA FABRICADO EM METAL COM VEDANTE DE BORRACHA 60 SHORE 14MM | UN - UNIDADE | 1200,0000 | 2.0600 | 2472.00
4876 | ANEL DE BORRACHA PARA TUBO ESGOTO PVC OCRE 350MM | UN - UNIDADE | 230,0000 | 16.3000 | 3749.00
4877 | MANILHA EM CONCRETO 40 X 20CM | UN - UNIDADE | 576,0000 | 38.2700 | 22043.52
4878 | MANILHA EM CONCRETO 40 X 30CM | UN - UNIDADE | 317,0000 | 49.5000 | 15691.50
4879 | MANILHA EM CONCRETO 40 X 40CM | UN - UNIDADE | 174,0000 | 49.0000 | 8526.00
4880 | MANILHA EM CONCRETO 40 X 50CM | UN - UNIDADE | 152,0000 | 65.0000 | 9880.00
4881 | MANILHA EM CONCRETO 60 X 30CM | UN - UNIDADE | 66,0000 | 71.0000 | 4686.00
4882 | MANILHA EM CONCRETO 60 X 40CM | UN - UNIDADE | 297,0000 | 85.0000 | 25245.00
4883 | MANILHA EM CONCRETO 80 X 50CM | UN - UNIDADE | 60,0000 | 100.0000 | 6000.00
4885 | MANILHA EM CONCRETO 1,00 X 1,00M | UN - UNIDADE | 13,0000 | 350.0000 | 4550.00
4888 | CAPOEIRA 80CM COM REDUCAO DE 60CM | UN - UNIDADE | 17,0000 | 180.0000 | 3060.00
4889 | CAPOEIRA 100M COM REDUCAO DE 60CM | UN - UNIDADE | 44,0000 | 280.0000 | 12320.00
4890 | CAPOEIRA 120M REDUCAO DE 60CM | UN - UNIDADE | 6,0000 | 370.0000 | 2220.00
4908 | MANGOTE SUCCAO 4 | M - METRO | 6,0000 | 163.8000 | 982.80
4910 | OLEO PARA MOTOR 20W50 4T | UN - UNIDADE | 1,0000 | 45.6200 | 45.62
4922 | PONTA RECUPERADORA P.5 | UN - UNIDADE | 1,0000 | 120.0000 | 120.00
4923 | PONTA HELICOIDAL P. 6 3 | UN - UNIDADE | 2,0000 | 120.0000 | 240.00
4924 | MANIVELA | UN - UNIDADE | 2,0000 | 25.2000 | 50.40
4925 | BUCHA DE REDUCAO PVC SOLDAVEL CURTA Ø 25MM X 20MM | UN - UNIDADE | 800,0000 | 0.2500 | 200.00
4926 | BUCHA DE REDUCAO PVC SOLDAVEL CURTA Ø 32MM X 25MM | UN - UNIDADE | 526,0000 | 0.7661 | 402.95
4929 | JUNTA GIBAUT FERRO DUCTIL PARA FºFº DN 250 MM COMPLETA | UN - UNIDADE | 5,0000 | 640.0200 | 3200.10
4933 | NIPEL DUPLO GALVANIZADO Ø 1 1/2 | UN - UNIDADE | 2,0000 | 49.5000 | 99.00
4940 | TUBO PVC SOLDAVEL DE 20MM X 6M - CL 15 | BARRA | 87,0000 | 8.5631 | 744.99
4941 | TUBO PVC SOLDAVEL DE 25MM X 6M - 6,3 | BARRA | 1010,0000 | 13.5513 | 13686.80
4942 | TUBO PVC SOLDAVEL DE 32MM X 6M - CL 15 | BARRA | 122,0000 | 26.3754 | 3217.80
4943 | TUBO PVC SOLDAVEL DE 40MM X 6M - CL 15 | BARRA | 69,0000 | 40.2474 | 2777.07
4944 | TUBO PVC SOLDAVEL DE 50MM X 6M - CL 15 | BARRA | 147,0000 | 46.8000 | 6879.60
4945 | TUBO PVC SOLDAVEL DE 60MM X 6M CL 15, CONFORME NBR 5648 | BARRA | 18,0000 | 69.4111 | 1249.40
4946 | TUBO PVC ROSCAVEL DN 1/2 X 6M | BARRA | 74,0000 | 31.6200 | 2339.88
4947 | TUBO PVC ROSCAVEL DN 1 X 6M | BARRA | 48,0000 | 67.7829 | 3253.58
4948 | TUBO PVC ROSCAVEL DN 2 X 6M | BARRA | 7,0000 | 131.5000 | 920.50
4950 | TUBO PVC ROSCAVEL DN 3/4 X 6M | BARRA | 101,0000 | 42.6876 | 4311.45
4951 | MANILHA EM CONCRETO 60CM X 50CM | UN - UNIDADE | 127,0000 | 85.0000 | 10795.00
4952 | MANILHA DE FOSSA EM CONCRETO ARMADO 120M X 50CM | UN - UNIDADE | 22,0000 | 179.9900 | 3959.78
4959 | ANEL DE BORRACHA PARA TUBO ESGOTO DEFOFO OCRE DN 150MM | UN - UNIDADE | 96,0000 | 3.9000 | 374.40
4960 | ANEL DE BORRACHA PARA TUBO ESGOTO DEFOFO OCRE DN 200MM | UN - UNIDADE | 242,0000 | 4.7000 | 1137.40
4961 | ANEL DE BORRACHA PARA TUBO ESGOTO DEFOFO OCRE DN 250MM | UN - UNIDADE | 150,0000 | 12.5000 | 1875.00
4962 | ANEL DE BORRACHA PARA TUBO PVC REDE ESGOTO EB 644 DN 400 | UN - UNIDADE | 150,0000 | 23.3000 | 3495.00
4963 | SELIM PVC 90G COMPACTO OU COM TRAVAS NBR 10569 P/ REDE COLETORA ESGOTO DN 150 X 100MM | UN - UNIDADE | 1344,0000 | 5.7210 | 7689.03
4966 | LUVA DE CORRER PVC DEFOFO BBJEI DN 250MM | UN - UNIDADE | 50,0000 | 233.2000 | 11660.00
4967 | LUVA DE CORRER PVC DEFOFO JEI DN 100MM | UN - UNIDADE | 65,0000 | 28.6020 | 1859.13
4969 | LUVA DE CORRER PVC DEFOFO JEI DN 300 MM NBR 7665 | UN - UNIDADE | 6,0000 | 349.8000 | 2098.80
4970 | LUVA DE CORRER PVC DEFOFO JEI DN 350MM | UN - UNIDADE | 11,0000 | 613.6364 | 6750.00
4975 | TUBO PRESSURIZADO PVC OCRE PBJEI DN 250MM - 1MPA COMPRIMENTO 6M | UN - UNIDADE | 338,0000 | 589.8700 | 199376.06
4976 | TUBO PRESSURIZADO PVC OCRE PBJEI DN 300MM - 1MPA COMPRIMENTO 6M | BARRA | 30,0000 | 955.8300 | 28674.90
4983 | TUBO FERRO FUNDIDO DUCTIL COM FLANGES PN10 DN 200MM L= 5,80M - EPOXI VERMELHO | UN - UNIDADE | 1,0000 | 2143.8700 | 2143.87
4984 | TUBO FERRO FUNDIDO DUCTIL COM FLANGES PN10 DN 250MM L= 0,60M - EPOXI VERMELHO | UN - UNIDADE | 1,0000 | 614.5200 | 614.52
4993 | TUBO FERRO FUNDIDO DUCTIL COM FLANGES PN10 DN 350MM L= 5,80M - EPOXI VERMELHO | UN - UNIDADE | 3,0000 | 6103.6600 | 18310.98
4994 | TUBO FERRO FUNDIDO DUCTIL COM FLANGES PN10 DN 300MM L= 2,30M - EPOXI VERMELHO | UN - UNIDADE | 1,0000 | 1566.9600 | 1566.96
4995 | TUBO FERRO FUNDIDO DUCTIL COM FLANGES PN10 DN 300MM L= 5,20M - EPOXI VERMELHO | UN - UNIDADE | 2,0000 | 2903.1050 | 5806.21
4996 | TUBO FERRO FUNDIDO DUCTIL COM FLANGES PN10 DN 300MM L= 5,80M - EPOXI VERMELHO | UN - UNIDADE | 3,0000 | 3179.5433 | 9538.63
4999 | TUBO FERRO FUNDIDO DUCTIL COM FLANGES PN10 DN 400MM L= 3,00M - EPOXI VERMELHO | UN - UNIDADE | 1,0000 | 5893.5700 | 5893.57
5011 | JUNTA DE DESMONTAGEM TRAVADA AXIALMENTE DN 800MM - FERRO DUCTIL | UN - UNIDADE | 2,0000 | 10798.0000 | 21596.00
5014 | TUBO FERRO FUNDIDO DUCTIL PONTA / FLANGE PN10 DN 200MM L= 5,00M EPOXI VERMELHO | UN - UNIDADE | 2,0000 | 1847.6700 | 3695.34
5021 | TUBO FERRO FUNDIDO DUCTIL PONTA / FLANGE PN10 DN 300MM L= 4,00M - EXPOXI VERMELHO | UN - UNIDADE | 2,0000 | 2096.5850 | 4193.17
5026 | TUBO FERRO FUNDIDO DUCTIL PONTA / FLANGE PN10 DN 450MM L= 0,55M - EXPOXI VERMELHO | UN - UNIDADE | 2,0000 | 3155.5800 | 6311.16
5028 | TUBO FERRO FUNDIDO DUCTIL BOLSA / FLANGE PN10 DN 250MM L= 1,00M - EXPOXI VERMELHO | UN - UNIDADE | 2,0000 | 581.5200 | 1163.04
5041 | CURVA 45 FERRO FUNDIDO DUCTIL BOLSA / BOLSA JGS DN 500MM - EPOXI VERMELHO | UN - UNIDADE | 2,0000 | 1874.0000 | 3748.00
5042 | CURVA 45FERRO FUNDIDO DUCTIL BOLSA / BOLSA JGS DN 800MM - EPOXI VERMELHO | UN - UNIDADE | 1,0000 | 5970.0000 | 5970.00
5048 | CURVA 90º FOFO COM FLANGES 50MM | UN - UNIDADE | 2,0000 | 69.0000 | 138.00
5058 | TE 90 FERRO FUNDIDO DUCTIL BBB JGS DN 300MM - EPOXI VERMELHO | UN - UNIDADE | 1,0000 | 930.0000 | 930.00
5059 | TE 90 FERRO FUNDIDO DUCTIL BBB JGS DN 400MM - EPOXI VERMELHO | UN - UNIDADE | 1,0000 | 1630.0000 | 1630.00
5061 | TE REDUCAO FERRO FUNDIDO DUCTIL BOLSA / FLANGE DN 200MM X 100MM 39,100KG - EPOXI VERMELHO | UN - UNIDADE | 2,0000 | 480.0000 | 960.00
5064 | TE REDUCAO FERRO FUNDIDO DUCTIL BBB JGS DN 200MM X 100MM - EPOXI VERMELHO | UN - UNIDADE | 1,0000 | 470.0000 | 470.00
5065 | TE REDUCAO FERRO FUNDIDO DUCTIL BBB JGS DN 250MM X 100MM - EPOXI VERMELHO | UN - UNIDADE | 1,0000 | 675.0000 | 675.00
5066 | TE REDUCAO FERRO FUNDIDO DUCTIL BBB JGS DN 300MM X 100MM - EPOXI VERMELHO | UN - UNIDADE | 1,0000 | 660.0000 | 660.00
5071 | TUBO FERRO FUNDIDO DUCTIL K7 PONTA / BOLSA DN 300MM L= 6,00M | UN - UNIDADE | 10,0000 | 1786.3280 | 17863.28
5087 | TOCO FERRO FUNDIDO DUCTIL COM FLANGES DN 600MM L= 0,50M - EPOXI VERMELHO | UN - UNIDADE | 2,0000 | 6181.5400 | 12363.08
5108 | MANGUEIRA DE OLEO | UN - UNIDADE | 1,0000 | 112.3200 | 112.32
5110 | PAPEL SULFITE A-3 297X420MM, 75 G/M², BRANCO, COM/500 FOLHAS (CAIXA COM 5 RESMAS) | UN - UNIDADE | 4,0000 | 40.3475 | 161.39
5113 | KIT EMBREAGEM - 1.4/UNO/PALIO/STRADA/DOBLO/FIORINO/SIENA/PUNTO/IDEA | UN - UNIDADE | 1,0000 | 898.2000 | 898.20
5148 | COMANDO PNEUMATICO 2 VALVULAS | UN - UNIDADE | 1,0000 | 598.5000 | 598.50
5158 | ENGATE RAPIDO AR 1/4 F. 1014 A | UN - UNIDADE | 1,0000 | 25.0000 | 25.00
5176 | PINCEL DE 3 POLEGADAS | UN - UNIDADE | 6,0000 | 8.0000 | 48.00
5177 | PINCEL DE 2 POLEGADAS | UN - UNIDADE | 20,0000 | 5.2990 | 105.98
5178 | PINCEL DE 5 POLEGADAS | UN - UNIDADE | 6,0000 | 12.3400 | 74.04
5179 | FITA CREPE 19 X 50M | UN - UNIDADE | 3,0000 | 3.0000 | 9.00
5183 | ROLO ANTI GOTAS 23CM C/ SUPORTE | UN - UNIDADE | 47,0000 | 6.1974 | 291.28
5187 | TINTA ESMALTE SINTETICO AZUL CELESTE , 3,6LT | UN - UNIDADE | 35,0000 | 113.0800 | 3957.80
5189 | TINTA ESMALTE SINTETICO PRATA - 3,6LT | UN - UNIDADE | 5,0000 | 69.2200 | 346.10
5190 | AGUA RAZ 5LT | UN - UNIDADE | 25,0000 | 64.8000 | 1620.00
5203 | PORCA C/FLANGE 6MM | UN - UNIDADE | 2,0000 | 0.6350 | 1.27
5204 | COXIM TAMPA CABECOTE | UN - UNIDADE | 2,0000 | 3.7000 | 7.40
5205 | RAIO CROM.DIANT/TRAS.CG125/150 00/13 4MM | UN - UNIDADE | 1,0000 | 51.8900 | 51.89
5209 | CARENAGEM FAROL LAT.FAN125/150 14/15 BUCHECHA ESQUERDA | UN - UNIDADE | 10,0000 | 301.5000 | 3015.00
5215 | JOGO DE ANEIS | UN - UNIDADE | 1,0000 | 616.5000 | 616.50
5218 | OLEO DO MOTOR | UN - UNIDADE | 12,5000 | 71.6856 | 896.07
5222 | FILTRO DE OLEO | UN - UNIDADE | 8,0000 | 95.8913 | 767.13
5225 | BOMBA MANUAL | UN - UNIDADE | 1,0000 | 136.2900 | 136.29
5226 | JOGO DE REPARO MOTOR ESTACIONARIO SVR - 200 | UN - UNIDADE | 1,0000 | 113.4000 | 113.40
5234 | JOGO DE REPARO/ELEMENTO MOTOR EST. SVR - 200 | UN - UNIDADE | 2,0000 | 391.5000 | 783.00
5241 | GRAXA GRANEL | UN - UNIDADE | 44,0000 | 32.2727 | 1420.00
5244 | BANCO CAPACITOR 50KVAR TENSAO 660V COMPLETO | UN - UNIDADE | 2,0000 | 1241.4200 | 2482.84
5245 | BANCO CAPACITOR 40KVAR 380V | UN - UNIDADE | 2,0000 | 1063.9450 | 2127.89
5254 | PARAFUSO SEXTAVADO BICROMATIZADO M6 C 20MM | UN - UNIDADE | 810,0000 | 0.3027 | 245.17
5255 | PARAFUSO SEXTAVADO BICROMATIZADO M8 X 20MM | UN - UNIDADE | 768,0000 | 0.4764 | 365.87
5256 | PORCA SEXTAVADA BICROMATIZADA M6 | UN - UNIDADE | 1800,0000 | 0.0909 | 163.61
5257 | PORCA SEXTAVADA BICROMATIZADA M8 | UN - UNIDADE | 1569,0000 | 0.1518 | 238.18
5258 | ARRUELA LISA BICROMATIZADA M6 | UN - UNIDADE | 7900,0000 | 0.1352 | 1068.18
5259 | ARRUELA LISA BICROMATIZADA M8 | UN - UNIDADE | 7794,0000 | 0.1938 | 1510.55
5260 | ARRUELA DE PRESSAO BICROMATIZADO M6 | UN - UNIDADE | 4000,0000 | 0.0645 | 257.85
5261 | ARRUELA DE PRESSAO BICROMATIZADA M8 | UN - UNIDADE | 3900,0000 | 0.1217 | 474.77
5262 | PARAFUSO ALLEN BICROMATIZADO M6 X 25MM | UN - UNIDADE | 860,0000 | 0.8607 | 740.20
5263 | PARAFUSO ALLEN BICROMATIZADO M8 X 25MM | UN - UNIDADE | 852,0000 | 0.8401 | 715.79
5264 | PARAFUSO ROSCA SOBERBA CABECA TIPO PANELA FENDADO S6 | UN - UNIDADE | 82,0000 | 0.1200 | 9.84
5268 | TAMPA CEGA CONDULETE TIPO TOP 1 | UN - UNIDADE | 5,0000 | 3.1900 | 15.95
5270 | FITA ISOLANTE ALTA FUSAO/TENSAO 19MM X 10MM X 0,76MM | UN - UNIDADE | 80,0000 | 44.7100 | 3576.80
5273 | LAMPADA TUBULAR LED 18W / T8 / 1200MM / BIVOLT | UN - UNIDADE | 155,0000 | 53.1072 | 8231.61
5274 | LAMPADA TUBULAR LED T5 / 7W / BIVOLT / 549MM | UN - UNIDADE | 22,0000 | 57.6400 | 1268.08
5275 | LAMPADA LED 32W BIV COR BRANCA FRIA SOQ 4W/E27 | UN - UNIDADE | 210,0000 | 46.0000 | 9660.00
5277 | REFLETOR B 200W NA COR BRANCO FRIO SLR200 BFGS | UN - UNIDADE | 130,0000 | 205.0000 | 26650.00
5280 | LUMINARIA LED INDUSTRIAL 150W LUZ BRANCO | UN - UNIDADE | 46,0000 | 315.0000 | 14490.00
5281 | TRANSFORMADOR DE CORRENTE 150/54, REF BMT50 | UN - UNIDADE | 4,0000 | 139.1150 | 556.46
5282 | TRANSFORMADOR DE CORRENTE 100/5A 1,2 C2,5 REF-117-2HC2 | UN - UNIDADE | 3,0000 | 148.6133 | 445.84
5283 | CHAVE SECCIONADORA TRIPOLAR FUSIVEL NH 160A REF-SF32-160, COM EIXO PROLONGADOR REF- EC06 COM ACIONAMENTO ROTATIVO EXTERNO REF- EC06 CAPA PROTETORA PARA TERMINAIS REF-T100 | UN - UNIDADE | 1,0000 | 930.5900 | 930.59
5287 | TRANSFORMADOR 150KVA / 15KV LIGACAO EM TRINAGULO 13.8KV, 13.2KV E 12,6KV - LIGACAO ESTRELA COM NEUTRO ACESSIVEL 380/220V 60,HZ | UN - UNIDADE | 1,0000 | 30222.5300 | 30222.53
5288 | TRANSFORMADOR 500KVA / 15KVA LIGACAO EM TRINAGULO 13.8KV, 13.2KV E 12,6KV - LIGACAO ESTRELA COM NEUTRO ACESSIVEL 380/220V 60HZ | UN - UNIDADE | 1,0000 | 47118.1300 | 47118.13
5301 | FUSIVEL NH TAMANHO 00 63 AMPERES | UN - UNIDADE | 29,0000 | 16.5683 | 480.48
5302 | FUSIVEL NH TAMANHO 00 100 AMPERES | UN - UNIDADE | 10,0000 | 99.0000 | 990.00
5303 | FUSIVEL NH TAMANHO 01 63 AMPERES | UN - UNIDADE | 40,0000 | 25.1705 | 1006.82
5304 | FUSIVEL DE VIDRO AG20 0,5 A | UN - UNIDADE | 10,0000 | 2.7900 | 27.90
5308 | FUSIVEL DE VIDRO AG20 2,5 A | UN - UNIDADE | 10,0000 | 2.5000 | 25.00
5309 | FUSIVEL DE VIDRO AG20 3,0 A | UN - UNIDADE | 8,0000 | 2.9900 | 23.92
5310 | FUSIVEL DE VIDRO AG20 5,0 A | UN - UNIDADE | 5,0000 | 2.5000 | 12.50
5312 | SOQUETE TIPO CEBOLINHA PARA LAMPADAS T8/T12 | UN - UNIDADE | 110,0000 | 4.4433 | 488.76
5313 | TERMINAL DE COMPRESSAO 185MM² T. ARGOLA | UN - UNIDADE | 159,0000 | 14.3600 | 2283.24
5314 | TERMINAL DE COMPRESSAO 25MM T. ARGOLA | UN - UNIDADE | 160,0000 | 1.5500 | 248.00
5315 | TERMINAL DE COMPRESSAO 70MM T. ARGOLA | UN - UNIDADE | 434,0000 | 4.7400 | 2057.16
5316 | TERMINAL DE COMPRESSAO 16MM T. ARGOLA | UN - UNIDADE | 229,0000 | 1.1968 | 274.06
5357 | TERMINAL DIRECAO L/E ROSCA GROSSA-FIORINO/STRADA/UNO/PALIO/SIENA | UN - UNIDADE | 4,0000 | 2.6100 | 10.44
5362 | TRANSMISSOR DE NIVEL ULTRASSONICO COM SAIDA DE 4 A 20MA DE 0 A 10M REFERENCIA NIVITEC OU SIMILAR, IP68 | UN - UNIDADE | 4,0000 | 6630.0000 | 26520.00
5363 | RM4LA32M RELE DE CONTROLE DE NIVEL DE LIQUIDOS RM14-L-220...240 V CA | UN - UNIDADE | 12,0000 | 300.0000 | 3600.00
5366 | CELULA CAPACITIVA MONOFASICA 1,67 KVA/380V COM RESISTENCIA EQUIVALENTE | UN - UNIDADE | 2,0000 | 55.4600 | 110.92
5376 | TRILHO DIN 32MM | UN - UNIDADE | 5,0000 | 10.4700 | 52.35
5381 | LUVA DE EMENDA DE COMPRESSAO 70MM | UN - UNIDADE | 178,0000 | 5.8700 | 1044.86
5423 | OLEO 2T | L - LITRO | 44,0000 | 29.2727 | 1288.00
5430 | DISJUNTOR TERMOMAGNETICO TRIPOLAR 2A REF SD-63C02 | UN - UNIDADE | 1,0000 | 84.1200 | 84.12
5537 | OLEO DIESEL S10 | L - LITRO | 143870,4543 | 6.1630 | 886674.78
5551 | FILTRO HIDRAULICO H601/4 | UN - UNIDADE | 1,0000 | 549.9000 | 549.90
5555 | FILTRO PARA ARLA | UN - UNIDADE | 1,0000 | 235.0000 | 235.00
5570 | FILTRO DE TRANSMISSAO RETRO JCB | UN - UNIDADE | 8,0000 | 172.0750 | 1376.60
5577 | FILTRO DE COMBUSTIVEL FF5794 | UN - UNIDADE | 1,0000 | 166.0500 | 166.05
5592 | CONE DE SINALIZAÇÃO 75CM EM PVC FLEXIVEL LARANJA REFLETIVO | UN - UNIDADE | 47,0000 | 50.0000 | 2350.00
5607 | EXTINTOR ABC P1 FIAT NOVO | UN - UNIDADE | 3,0000 | 266.4000 | 799.20
5646 | BATENTE MOLA AMORTECEDOR SUSPENCAO TRASEIRA- PALIO/STRADA | CM³ - CENTÍMETRO CÚBICO | 2,0000 | 630.0000 | 1260.00
5651 | JOGO SAPATA FREIO- FIORINO/STRADA/IDEA/MAREA/PALIO/STILO/TEMPRA | UN - UNIDADE | 1,0000 | 187.2000 | 187.20
5652 | TENSOR ROLAMENTO CORREIA DENTADA- DOBLO/PALIO/PUNTO/SIENA/STRADA/UNO | UN - UNIDADE | 1,0000 | 211.5000 | 211.50
5658 | PORCA DUPLA 3/4 (VEICULAR) | UN - UNIDADE | 2,0000 | 6.7500 | 13.50
5669 | PORCA DUPLA 24MM M.B (VEICULAR) | UN - UNIDADE | 8,0000 | 27.0000 | 216.00
5677 | PASTILHA DO FREIO ESTACIONARIO | UN - UNIDADE | 1,0000 | 36.2200 | 36.22
5694 | FUSIVEL LAMINA 15AMP.MINI | UN - UNIDADE | 10,0000 | 1.6380 | 16.38
5701 | KIT CORR/COROA/PINHAO CG160 16/18 | UN - UNIDADE | 1,0000 | 183.8900 | 183.89
5703 | MANETE FREIO BIZ125 06/17 | UN - UNIDADE | 1,0000 | 12.8500 | 12.85
5706 | RETENTOR BENGALA CG125 83/12 | UN - UNIDADE | 9,0000 | 21.6844 | 195.16
5738 | ELEMENTO DO AR FORD RANGER | UN - UNIDADE | 1,0000 | 330.9100 | 330.91
5780 | BUCHA DE ENCOSTO LISA 1,1/2 X 53,97X38 | UN - UNIDADE | 3,0000 | 268.6333 | 805.90
5787 | NÍVEL AUTOMÁTICO GOL 26D | UN - UNIDADE | 1,0000 | 2600.0000 | 2600.00
5795 | VISEIRA CAP.SPORT MOTO CRISTAL | UN - UNIDADE | 1,0000 | 5.8200 | 5.82
5806 | FUSIVEL DE LAMINA 15 AMP AMS | UN - UNIDADE | 20,0000 | 3.5010 | 70.02
5808 | TERMINAL DE ENCAIXE FEMEA 02182/S | UN - UNIDADE | 40,0000 | 1.2375 | 49.50
5816 | ABRACADEIRA PLASTICA 40CM (VEICULAR) | UN - UNIDADE | 20,0000 | 4.0500 | 81.00
5819 | OLEO HIDRAULICO ATF TIPO A | L - LITRO | 3,0000 | 61.9833 | 185.95
5822 | COLA SILICONE PRETA ALTA TEMPERATURA | UN - UNIDADE | 3,0000 | 44.0000 | 132.00
5823 | LONA FREIO DIANTEIRO/TRASEIRA | UN - UNIDADE | 2,0000 | 245.7000 | 491.40
5831 | PINO CENTRO 1/2 X 7 | UN - UNIDADE | 1,0000 | 49.5000 | 49.50
5835 | TERMINAL FIO FURO 3/8 | UN - UNIDADE | 6,0000 | 2.4333 | 14.60
5836 | LAMPADA 1034 12V | UN - UNIDADE | 10,0000 | 3.6180 | 36.18
5838 | FLUIDO DE FREIO DOT4 500ML | UN - UNIDADE | 16,0000 | 35.7369 | 571.79
5839 | LAMPADA 1141 24V AMARELA | UN - UNIDADE | 36,0000 | 11.5350 | 415.26
5842 | FUSIVEL DE LAMINA 40 AMP AMS | UN - UNIDADE | 5,0000 | 17.9280 | 89.64
5845 | BOMBA D`AGUA MOTOR CUMMINS ISB | UN - UNIDADE | 1,0000 | 429.3000 | 429.30
5850 | LAMPADA H4 24V 75/70W | UN - UNIDADE | 6,0000 | 38.4000 | 230.40
5851 | LAMPADA 67 24V 5W | UN - UNIDADE | 10,0000 | 4.9500 | 49.50
5852 | FUSIVEL DE LAMINA 10 AMP AMS | UN - UNIDADE | 20,0000 | 2.9160 | 58.32
5853 | FUSIVEL DE LAMINA 20 AMP AMS | UN - UNIDADE | 54,0000 | 1.8000 | 97.20
5855 | DIAGRAMA 24 DE FREIO 7' RASO | UN - UNIDADE | 3,0000 | 120.6000 | 361.80
5936 | FOLHA DE PAPEL TIMBRADO, TAMANHO A-4, IMPRESSÃO 2 X 0 CORES, PAPEL RECICLADO 90G, COM O LOGO DO SANEAR | UN - UNIDADE | 6000,0000 | 0.3400 | 2040.00
5940 | MOLA CUICAO DE FREIO 30 X 30 | UN - UNIDADE | 4,0000 | 285.0750 | 1140.30
5943 | ABRACADEIRA PLASTICA PRETA 28CM | UN - UNIDADE | 100,0000 | 0.9900 | 99.00
6005 | LAMPADA 12V (VEICULAR) | UN - UNIDADE | 5,0000 | 18.8100 | 94.05
6009 | BUCHA BALANCA CG125/150 82/13 | UN - UNIDADE | 3,0000 | 56.8033 | 170.41
6029 | PARAFUSO SEXT. ACO 8 X 60MM | UN - UNIDADE | 10,0000 | 4.7160 | 47.16
6051 | BOMBA DE OLEO-DOBLO/DUPLA/IDEA/PALIO/PUNTO/SIENA/STRADA | UN - UNIDADE | 1,0000 | 442.8000 | 442.80
6054 | CANETA PONTA POROSA VERMELHA - REFERÊNCIA MARCA (PILOT, BIC, FABER CASTELL), OU OUTRO DE QUALIDADE E DESEMPENHO IGUAL OU SUPERIOR | UN - UNIDADE | 2,0000 | 8.0900 | 16.18
6060 | CANETA MARCA TEXTO COR AMARELA COM PONTA CHANFRADA INDEFORMÁVEL DE 4 MM, TAMPA ANTI-ASFIXIANTE E TINTA FLUORESCENTE , CORPO CILÍNDRICO EM MATERIAL PLÁSTICO, DIMENSÕES MÍNIMAS 130 MM (COMPRIMENTO) X 8,5 MM (DIÂMETRO). MARCA DO FABRICANTE GRAVADA NO C | UN - UNIDADE | 29,0000 | 2.5900 | 75.11
6061 | CANETA MARCA TEXTO COR AZUL COM PONTA CHANFRADA INDEFORMÁVEL DE 4 MM, TAMPA ANTI-ASFIXIANTE E TINTA FLUORESCENTE , CORPO CILÍNDRICO EM MATERIAL PLÁSTICO, DIMENSÕES MÍNIMAS 130 MM (COMPRIMENTO) X 8,5 MM (DIÂMETRO). MARCA DO FABRICANTE GRAVADA NO CORP | UN - UNIDADE | 59,0000 | 2.4000 | 141.60
6062 | CANETA MARCA TEXTO COR LARANJA COM PONTA CHANFRADA INDEFORMÁVEL DE 4 MM, TAMPA ANTI-ASFIXIANTE E TINTA FLUORESCENTE , CORPO CILÍNDRICO EM MATERIAL PLÁSTICO, DIMENSÕES MÍNIMAS 130 MM (COMPRIMENTO) X 8,5 MM (DIÂMETRO). MARCA DO FABRICANTE GRAVADA NO C | UN - UNIDADE | 71,0000 | 2.4000 | 170.40
6063 | CANETA MARCA TEXTO COR ROSA COM PONTA CHANFRADA INDEFORMÁVEL DE 4 MM, TAMPA ANTI-ASFIXIANTE E TINTA FLUORESCENTE , CORPO CILÍNDRICO EM MATERIAL PLÁSTICO, DIMENSÕES MÍNIMAS 130 MM (COMPRIMENTO) X 8,5 MM (DIÂMETRO). MARCA DO FABRICANTE GRAVADA NO CORP | UN - UNIDADE | 46,0000 | 2.4000 | 110.40
6064 | CANETA MARCA TEXTO COR VERDE COM PONTA CHANFRADA INDEFORMÁVEL DE 4 MM, TAMPA ANTI-ASFIXIANTE E TINTA FLUORESCENTE , CORPO CILÍNDRICO EM MATERIAL PLÁSTICO, DIMENSÕES MÍNIMAS 130 MM (COMPRIMENTO) X 8,5 MM (DIÂMETRO). MARCA DO FABRICANTE GRAVADA NO COR | UN - UNIDADE | 216,0000 | 2.0296 | 438.40
6065 | PINCEL ATÔMICO AZUL – REFERÊNCIA MARCA (PILOT / BIC/ FAZER CASTELL) OU OUTRA DE QUALIDADE E DESEMPENHO IGUAL OU SUPERIOR | UN - UNIDADE | 17,0000 | 2.8000 | 47.60
6066 | PINCEL ATÔMICO PRETO – REFERÊNCIA MARCA (PILOT / BIC/ FAZER CASTELL) OU OUTRA DE QUALIDADE E DESEMPENHO IGUAL OU SUPERIOR | UN - UNIDADE | 4,0000 | 2.8000 | 11.20
6074 | ALMOFADA PARA CARIMBO Nº 4 AZUL – REFERÊNCIA MARCA (TILIBRA/PILOT) OU OUTRA DE QUALIDADE E DESEMPENHO IGUAL OU SUPERIOR. | UN - UNIDADE | 9,0000 | 9.4300 | 84.87
6075 | TINTA PARA ALMOFADA DE CARIMBO AZUL – REFERÊNCIA MARCA (PILOT) OU OUTRA DE QUALIDADE E DESEMPENHO IGUAL OU SUPERIOR. | UN - UNIDADE | 8,0000 | 10.0000 | 80.00
6076 | TINTA PARA ALMOFADA DE CARIMBO PRETA – REFERÊNCIA MARCA (PILOT) OU OUTRA DE QUALIDADE E DESEMPENHO IGUAL OU SUPERIOR. | UN - UNIDADE | 2,0000 | 9.0000 | 18.00
6081 | CLIPS 2/0 CX. C/ 500G P/ PAPEL | UN - UNIDADE | 62,0000 | 13.9900 | 867.38
6082 | CLIPS 4/0 CX. C/ 500G P/ PAPEL | UN - UNIDADE | 56,0000 | 12.7600 | 714.56
6083 | CLIPS 6/0 CX. C/ 500GR P/ PAPEL | UN - UNIDADE | 62,0000 | 11.5800 | 717.96
6084 | CLIPS 8/0 CX. C/ 500 GR P/ PAPEL | UN - UNIDADE | 67,0000 | 13.5400 | 907.18
6085 | APONTADOR METÁLICO PARA LÁPIS – REFERÊNCIA MARCA (BIC /FABER CASTELL/ CIS) OU OUTRA DE QUALIDADE E DESEMPENHO IGUAL OU SUPERIOR. | UN - UNIDADE | 21,0000 | 0.6800 | 14.28
6086 | CADERNO DE PROTOCOLO C/ 100 FOLHAS | UN - UNIDADE | 15,0000 | 14.0000 | 210.00
6087 | COLA BRANCA COM 90 GR – REFERÊNCIA MARCA (TENAZ/ FABER CASTELL/ BIC) OU OUTRA DE QUALIDADE E DESEMPENHO IGUAL OU SUPERIOR. | UN - UNIDADE | 28,0000 | 1.5300 | 42.84
6089 | CALCULADORA ELETRONICA PORTÁTIL DE 12 DÍGITOS - TAMANHO: >= 15 X 10 CM – REFERÊNCIA MARCA (MAXPRINT/SHARP/CASIO/ELGIN) OU OUTRA DE QUALIDADE E DESEMPENHO IGUAL OU SUPERIOR. | UN - UNIDADE | 24,0000 | 31.3917 | 753.40
6090 | CAPA PLASTICA P/ ENCADERNAÇÃO A4 - TRANSPARENTE | UN - UNIDADE | 929,0000 | 0.3058 | 284.09
6092 | FITA ADESIVA EM AGRÍLICA – DUPLA FACE 19MM X 30 CM – COR VERDE | UN - UNIDADE | 48,0000 | 13.6500 | 655.20
6097 | BARBANTE Nº 04/12 CRÚ – ROLO COM 600G | UN - UNIDADE | 6,0000 | 20.0000 | 120.00
6199 | SAPATA DE FREIO CAMINHÃO | UN - UNIDADE | 1,0000 | 388.9700 | 388.97
6202 | CENTRALIZADO DE PATINS - CAMINHÃO | UN - UNIDADE | 2,0000 | 17.9100 | 35.82
6206 | CILINDRO DA RODA L/E | UN - UNIDADE | 1,0000 | 207.4700 | 207.47
6207 | TAMBOR DE FREIO - CAMINHÃO | UN - UNIDADE | 5,0000 | 1035.0000 | 5175.00
6221 | JOGO DE JUNTAS RETRO JCB | UN - UNIDADE | 4,0000 | 94.2600 | 377.04
6233 | KIT FILTRO DE ÓLEO/COMBUSTÍVEL | UN - UNIDADE | 1,0000 | 96.5500 | 96.55
6247 | FILTRO DE COMBUSTÍVEL CAMINHÃO | UN - UNIDADE | 1,0000 | 118.3500 | 118.35
6258 | KIT SAPATA ROLETE | UN - UNIDADE | 1,0000 | 661.5000 | 661.50
6261 | KIT REVISÃO VEICULAR/MOTOCICLETA | UN - UNIDADE | 18,0000 | 74.9944 | 1349.90
6275 | REPARO COMPLETO DA CUICA | UN - UNIDADE | 2,0000 | 431.5500 | 863.10
6287 | TERMINAL MANG HID INTERLOCK FB90 12-12 | UN - UNIDADE | 1,0000 | 55.0000 | 55.00
6289 | ADAPTADOR HIDRÁULICO MN 16 MJ 16 | UN - UNIDADE | 2,0000 | 28.0000 | 56.00
6325 | HASTE DE ATERRAMENTO DE AÇO COBRE - 5/8" POR 2400MM | UN - UNIDADE | 46,0000 | 57.8417 | 2660.72
6326 | ISOLADOR ROLDANA PORCELANA 76 X 80MM | UN - UNIDADE | 10,0000 | 2.1050 | 21.05
6339 | SOQUETE LAMPADA H4 H5 | UN - UNIDADE | 1,0000 | 32.4000 | 32.40
6349 | BATERIA 110A/H | UN - UNIDADE | 8,0000 | 1020.6000 | 8164.80
6350 | CUICÃO DE FREIO | UN - UNIDADE | 2,0000 | 602.1000 | 1204.20
6353 | SERVO EMBREAGEM VW | UN - UNIDADE | 1,0000 | 1350.0000 | 1350.00
6358 | MANGUEIRA DE SUCÇÃO/DESCARGA MARRON 75 MM | M - METRO | 1,0000 | 4179.7000 | 4179.70
6379 | CÂMARA DE AR VEICULAR | UN - UNIDADE | 8,0000 | 509.0625 | 4072.50
6391 | ELEMENTO POLE | UN - UNIDADE | 3,0000 | 120.6467 | 361.94
6404 | FIO 2 X 1MM | M - METRO | 4,0000 | 14.5800 | 58.32
6405 | KIT CONECTOR 2 VIAS | UN - UNIDADE | 1,0000 | 32.4000 | 32.40
6427 | PERFIL U | UN - UNIDADE | 40,0000 | 23.4000 | 936.00
6456 | CAPA PRENSÁVEL 04 | UN - UNIDADE | 8,0000 | 7.5000 | 60.00
6473 | GRAMPO 3/4 X 82 X 380 | UN - UNIDADE | 1,0000 | 67.5000 | 67.50
6484 | KIT LUBRIFICANTE | UN - UNIDADE | 1,0000 | 51.0000 | 51.00
6521 | FILTRO POLEN | UN - UNIDADE | 2,0000 | 82.9800 | 165.96
6522 | MANGUEIRA DO RADIADOR CAMINHÃO VW | UN - UNIDADE | 1,0000 | 364.5000 | 364.50
6523 | TARRAXA METAL P/ TUBO PVC DE 1/2'' C/ CABO | UN - UNIDADE | 64,0000 | 4.0000 | 256.00
6526 | CABO DE MADEIRA P/ ENXADA- 1,50M | UN - UNIDADE | 32,0000 | 16.5600 | 529.92
6529 | CADEADO LATAO 60MM | UN - UNIDADE | 31,0000 | 95.4984 | 2960.45
6530 | CADEADO PADRONIZADO 35MM | UN - UNIDADE | 97,0000 | 27.2600 | 2644.22
6532 | CARRINHO DE MÃO GALVANIZADO CACAMBA P/ 60 LITROS | UN - UNIDADE | 41,0000 | 162.4366 | 6659.90
6533 | ALICATE DE PRESSAO 10'' | UN - UNIDADE | 12,0000 | 28.3833 | 340.60
6534 | ALICATE UNIVERSAL DE 08'' | UN - UNIDADE | 26,0000 | 31.2204 | 811.73
6535 | CHAVE P/TUBOS GRIFO- CABECA ACO FORJADO Nº 10 | UN - UNIDADE | 37,0000 | 32.0057 | 1184.21
6537 | CORDA BRANCA 10MM ROLO C/ 165M / 11KG | UN - UNIDADE | 2,0000 | 416.2100 | 832.42
6538 | DESEMPENADEIRA ACO LISA 30 X 12 | UN - UNIDADE | 14,0000 | 32.6000 | 456.40
6539 | DESEMPENADEIRA PLASTICA ESTRIADA 17 X 30 | UN - UNIDADE | 93,0000 | 12.0000 | 1116.00
6541 | DISCO DE CORTE Ø 10 X 1/8'' X 5/8'' | UN - UNIDADE | 110,0000 | 7.2366 | 796.03
6543 | DISCO DIAMANTADO 110MM-TURBO P/ CORTE SECO/UMIDO | UN - UNIDADE | 27,0000 | 33.8889 | 915.00
6544 | DISCO DIAMANTADO SERRA C/VIDEA P/MADEIRA 24 DENTES | UN - UNIDADE | 36,0000 | 24.5000 | 882.00
6546 | ESQUADRO METALICO CABO METALICO 12'' | UN - UNIDADE | 27,0000 | 21.3407 | 576.20
6547 | ESPATULA ACO CARBONO 4CM | UN - UNIDADE | 15,0000 | 9.1000 | 136.50
6550 | GRAFITE EM PÓ 25GR | UN - UNIDADE | 14,0000 | 4.6000 | 64.40
6551 | LAMINA DE SERRA ACO RAPIDO 12'' X 18 DENTES | UN - UNIDADE | 797,0000 | 6.7000 | 5339.90
6552 | LAMINA DE SERRA ACO RAPIDO 12'' X 24 DENTES | UN - UNIDADE | 300,0000 | 8.6500 | 2595.00
6553 | LIMA P/ ENXADDA / FACAO 8'' SEM CABO | UN - UNIDADE | 48,0000 | 12.0000 | 576.00
6558 | MARRETA 3,0KG COM CABO | UN - UNIDADE | 23,0000 | 60.0000 | 1380.00
6559 | PICARETA AGRICOLA 4,0 LIBRAS C/CABO | UN - UNIDADE | 21,0000 | 45.0000 | 945.00
6560 | TRENA DE BOLSO 5 METROS C/TRAVA | UN - UNIDADE | 41,0000 | 18.0000 | 738.00
6561 | TRENA LONGA FITA DE AÇO 30 METROS | UN - UNIDADE | 20,0000 | 25.0000 | 500.00
6562 | TRENA FIBRA DE VIDRO 50 METROS | UN - UNIDADE | 14,0000 | 35.0000 | 490.00
6563 | SERROTE PROFISSIONAL 24'' | UN - UNIDADE | 28,0000 | 18.0000 | 504.00
6564 | TORQUES ARMADOR 12'' | UN - UNIDADE | 44,0000 | 38.0091 | 1672.40
6567 | LANTERNA RECARREGAVEL- CORPO PLASTICO C/11 LEDS X 127 VOLTS | UN - UNIDADE | 14,0000 | 34.9143 | 488.80
6568 | BROCA ACO RAPIDO 4.0MM | UN - UNIDADE | 11,0000 | 4.1000 | 45.10
6572 | BROCA DE VIDEA CONCRETO 08MM | UN - UNIDADE | 15,0000 | 6.2000 | 93.00
6574 | TORNEIRA PIA BICA MOVEL MESA CROMADA 1/2'' | UN - UNIDADE | 9,0000 | 70.0000 | 630.00
6575 | ADAPTADOR CAIXA D AGUA SOLDAVEL 25MM X 3/4'' COM ANEL | UN - UNIDADE | 31,0000 | 9.6955 | 300.56
6576 | ADAPTADOR CAIXA D AGUA SOLDAVEL 32MM X 1'' COM ANEL | UN - UNIDADE | 21,0000 | 17.9571 | 377.10
6578 | TORNEIRA PLASTICA 1/2'' P/JARDIM | UN - UNIDADE | 33,0000 | 4.0406 | 133.34
6579 | KIT DE REPARO DO MECANISMO DE ENTRADA PARA CAIXA ACOPLADA | UN - UNIDADE | 29,0000 | 75.0000 | 2175.00
6581 | ACIONADOR EM ABS P/ CAIXA ACOPLADA | UN - UNIDADE | 10,0000 | 32.0000 | 320.00
6582 | OBTURADOR UNIVERSAL B. N. MECANISMO SAÍDA CAIXA ACOPLADA | UN - UNIDADE | 10,0000 | 18.0000 | 180.00
6585 | BROCHA RETANGULAR PARA CAIACAO | UN - UNIDADE | 13,0000 | 9.0000 | 117.00
6586 | ROLO ANTIGOTAS 23CM S/ CABO | UN - UNIDADE | 32,0000 | 11.0000 | 352.00
6588 | ROLO DE ESPUMA 09CM COM CABO | UN - UNIDADE | 6,0000 | 4.8100 | 28.86
6592 | TINTA ACRILICA 18LT- BRANCO NEVE | UN - UNIDADE | 22,0000 | 190.9018 | 4199.84
6595 | TINTA ESMALTE SINTETICO AMARELO 3,6LT | UN - UNIDADE | 1,0000 | 100.0000 | 100.00
6597 | TINTA ESMALTE SINTETICO AZUL FRANCA 3,6LT | UN - UNIDADE | 49,0000 | 87.7449 | 4299.50
6601 | QUEROSENE LATA C/900ML | UN - UNIDADE | 29,0000 | 15.7852 | 457.77
6604 | ROLO DE LA LEGITIMA PELE DE CARNEIRO 23CM S/CABO ALTO | UN - UNIDADE | 21,0000 | 25.6500 | 538.65
6606 | ROLO DE LA ANTI-RESPINGO (FAIXA VERDE AMARELO) 23CM S/CABO | UN - UNIDADE | 14,0000 | 9.5400 | 133.56
6609 | GARFO P/ ROLO GAIOLA 23CM | UN - UNIDADE | 12,0000 | 13.5033 | 162.04
6610 | ESCADA DE ALUMINIO EXTENSIVA 2 X 7 DEGRAUS | UN - UNIDADE | 2,0000 | 365.0000 | 730.00
6611 | ESCADA DE ALUMINIO 7 DEGRAUS | UN - UNIDADE | 2,0000 | 235.0000 | 470.00
6612 | BROCA ACO P/MADEIRA 4.0MM | UN - UNIDADE | 2,0000 | 3.8700 | 7.74
6614 | BROCA ACO P/MADEIRA 8.0MM | UN - UNIDADE | 37,0000 | 6.0000 | 222.00
6615 | BROCA ACO P/MADEIRA 10MM | UN - UNIDADE | 7,0000 | 20.0000 | 140.00
6616 | BROCA ACO P/MADEIRA 12MM | UN - UNIDADE | 4,0000 | 13.5925 | 54.37
6617 | CAIXA D`ÁGUA EM POLIETILENO REDONDA 500 LITROS C/TAMPA | UN - UNIDADE | 1131,0000 | 135.7985 | 153588.15
6618 | COLHER DE PREDREIRO RETA Nº 09 | UN - UNIDADE | 25,0000 | 12.5000 | 312.50
6619 | CORRENTE SOLDADA POLIDA 6,5MM / 15,48 METROS SACO C/12,5KG | UN - UNIDADE | 1,0000 | 200.0000 | 200.00
6620 | ENXADA LARGA C/ CABO 1,50M | UN - UNIDADE | 88,0000 | 65.0000 | 5720.00
6621 | PENEIRA ARO Nº 60 GALVANIZADA FINA | UN - UNIDADE | 9,0000 | 25.0000 | 225.00
6622 | VASSOURA PARA JARDIM 22 DENTES PLASTICA C/ CABO | UN - UNIDADE | 38,0000 | 17.6526 | 670.80
6626 | COLUNA DE FERRO 3/8'' (7 X 17) X 6M | UN - UNIDADE | 21,0000 | 158.5700 | 3329.97
6634 | CAIBRO 6CM X 6CM X 6MT | UN - UNIDADE | 70,0000 | 54.4930 | 3814.51
6635 | RIPAO CEDRINHO 2,5 X 5CM X 4MT | UN - UNIDADE | 8,0000 | 75.0700 | 600.56
6636 | TABUA EM CEDRINHO 2,5CM X 25CM X 6 MT | UN - UNIDADE | 25,0000 | 92.2600 | 2306.50
6638 | VIGOTA EM MADEIRA 6 X 12CM X 3,50 MT | UN - UNIDADE | 56,0000 | 76.8400 | 4303.04
6639 | VIGOTA EM MADEIRA 6 X 12CM X 6,00 MT | UN - UNIDADE | 10,0000 | 93.8400 | 938.40
6642 | PREGO COM CABECA 17 X 21 - PACOTE C/1KG | KG - QUILOGRAMA | 8,0000 | 20.0000 | 160.00
6658 | PARAFUSO AUTOBROCANTE 14 X 3/4 | UN - UNIDADE | 5820,0000 | 0.2100 | 1222.20
6665 | SUPORTE DE APOIO BAU TRASEIRO DE MOTO | UN - UNIDADE | 10,0000 | 245.3300 | 2453.30
6672 | CURVA 90 BB JGS DN 200MM | UN - UNIDADE | 1,0000 | 677.5300 | 677.53
6675 | FLANGE CEGO FERRO DUCTIL PN 10 DN 250MM | UN - UNIDADE | 1,0000 | 174.7900 | 174.79
6778 | LIQUIDO FUMACADOR 20LT | UN - UNIDADE | 2,0000 | 975.0000 | 1950.00
6781 | SENSOR DE TEMPERATURA VEICULAR | UN - UNIDADE | 1,0000 | 367.2000 | 367.20
6785 | ELEMENTO SEPARADOR | UN - UNIDADE | 8,0000 | 536.8450 | 4294.76
6790 | MANETE FREIO CG125/150 KS | UN - UNIDADE | 1,0000 | 11.5700 | 11.57
6791 | PARAFUSO BUJAO OLEO 12MM | UN - UNIDADE | 1,0000 | 6.2500 | 6.25
6800 | LAMPADA 67 12V | UN - UNIDADE | 10,0000 | 6.2100 | 62.10
6806 | RETENTOR TRASEIRO VIRABREKIN LADO VOLANTE-DOBLO/UNO/STRADA/SIENA/PALIO/PUNTO | UN - UNIDADE | 1,0000 | 115.2000 | 115.20
6809 | MANGUEIRA PVC 2" | M - METRO | 1,0000 | 405.0000 | 405.00
6826 | CAPA PRENS 16 | UN - UNIDADE | 3,0000 | 16.6667 | 50.00
6847 | PREGO C/ CABECA 15 X 15 PACOTE 1KG | KG - QUILOGRAMA | 15,0000 | 24.4800 | 367.20
6848 | PREGO C/ CABECA 22 X 42 PACOTE 1KG | KG - QUILOGRAMA | 15,0000 | 20.0000 | 300.00
6850 | DISCO DE CORTE 2 TELAS PARA FERRO 12 X 1/8 FURO 3/4 304, 8 X 3, 2 X 19MM | UN - UNIDADE | 25,0000 | 25.2000 | 630.00
6851 | DESEMPENADEIRA ACO DENTADA 30 X 12 | UN - UNIDADE | 27,0000 | 28.6400 | 773.28
6852 | CHAVE AJUSTAVEL CROMADA 10 | UN - UNIDADE | 1,0000 | 50.4900 | 50.49
6863 | ABRACADEIRA 14 X 09 (VEICULAR) | UN - UNIDADE | 8,0000 | 10.6313 | 85.05
6864 | MANGUEIRA DO RADIADOR/TUBULACAO-SIENA/PALIO/STRADA | UN - UNIDADE | 1,0000 | 67.5000 | 67.50
6866 | BOMBA D'AGUA - UNO/PALIO/WEEKEND/DOBLO/STRADA/IDEIA/PUNTO/SIENA | UN - UNIDADE | 2,0000 | 164.2500 | 328.50
6869 | DESCARBONIZANTE CAR 80 | UN - UNIDADE | 4,0000 | 35.7250 | 142.90
6871 | CORREIA DENTADA S10 | UN - UNIDADE | 1,0000 | 103.5000 | 103.50
6874 | TENSOR DA CORREIA DENTADA S10 | UN - UNIDADE | 1,0000 | 243.0000 | 243.00
6897 | MACANETA EDTERNA PORTA VW | UN - UNIDADE | 1,0000 | 283.5000 | 283.50
6902 | ENGRENAGEM (PINHAO) - CORRENTE DUPLA 69.1X17 | UN - UNIDADE | 1,0000 | 1117.4500 | 1117.45
6907 | RETROVISOR MOD.ORIG.BIZ125/BROS125/150 | KM - QUILÔMETRO | 3,0000 | 23.7167 | 71.15
6908 | PNEU T 110/90 | UN - UNIDADE | 2,0000 | 423.3200 | 846.64
6943 | VALVULA DE RETORNO (PECA CAMINHAO) | UN - UNIDADE | 1,0000 | 1232.1000 | 1232.10
6948 | HIDROVACUO DE FREIO VW | UN - UNIDADE | 1,0000 | 616.5000 | 616.50
6963 | ELEMENTO FILTRANTE AR PRIMARIO RETRO | UN - UNIDADE | 8,0000 | 443.8650 | 3550.92
6964 | ELEMENTO DO FILTRO AR SECUNDARIO | UN - UNIDADE | 4,0000 | 266.2000 | 1064.80
6965 | ELEMENTO FILTRO OLEO RETRO | UN - UNIDADE | 4,0000 | 162.4100 | 649.64
6967 | OLEO DE MOTOR 15 W40 | UN - UNIDADE | 4,0000 | 420.0000 | 1680.00
6973 | DOBRADICA ROCHA 3.1/2X3 | UN - UNIDADE | 10,0000 | 7.7000 | 77.00
7017 | TE 90 PVC OCRE PBB JE DN 150X150MM | UN - UNIDADE | 110,0000 | 31.3000 | 3443.00
7023 | TUBO COLETOR ESGOTO PVC OCRE PB JEI DN 400MM X 6M | BARRA | 212,0000 | 817.6770 | 173347.52
7024 | TUBO PRESSURIZADO PVC OCRE PBJEI DN 100MM - 1MPA COMPRIMENTO 6M | UN - UNIDADE | 21,0000 | 275.0200 | 5775.42
7026 | MANILHA EM CONCRETO 100 X 50CM | UN - UNIDADE | 49,0000 | 175.0000 | 8575.00
7031 | VALVULA DE RETENCAO PVC PARA ESGOTO BBJE DN 150MM | UN - UNIDADE | 25,0000 | 81.4516 | 2036.29
7043 | CALHA PARSHALL EM PRFV ESPESSURA DA GARGANTA DE 2", FABRICADA CONFORME A NORMA ASTM 1941:1975 | UN - UNIDADE | 10,0000 | 1332.8000 | 13328.00
7044 | CALHA PARSHALL EM PRFV ESPESSURA DA GARGANTA DE 3", FABRICADA CONFORME A NORMA ASTM 1941:1975 | UN - UNIDADE | 8,0000 | 1593.2488 | 12745.99
7045 | CALHA PARSHALL EM PRFV ESPESSURA DA GARGANTA DE 6", FABRICADA CONFORME A NORMA ASTM 1941:1975 | UN - UNIDADE | 2,0000 | 2875.2050 | 5750.41
7047 | TRANSMISSOR DE NIVEL TIPO ULTRASSONICO CABO 20,0M COM MANUAL EM PORTUGUES, REF. PED-2015-1 | UN - UNIDADE | 15,0000 | 4933.3327 | 73999.99
7049 | TUBETE CURTO PVC ¾” SEM GUARNIÇÃO - AZUL | UN - UNIDADE | 3763,0000 | 0.9860 | 3710.40
7051 | CAP/TAMPAO PVC PBA JE DN-50MM | UN - UNIDADE | 947,0000 | 4.1146 | 3896.57
7055 | ANEL DE BORRACHA PVC PBA DN 65MM/ DE 75MM | UN - UNIDADE | 300,0000 | 4.2267 | 1268.00
7057 | COLAR DE TOMADA PVC COM TRAVA DN 50 X 3/4" DE 60MM X 3/4" ROSCA | UN - UNIDADE | 512,0000 | 3.6200 | 1853.44
7058 | COLAR DE TOMADA PVC COM TRAVA DN 65 X 3/4 DE 75MM X 3/4 ROSCA | UN - UNIDADE | 260,0000 | 4.2500 | 1105.00
7059 | COLAR DE TOMADA PVC COM TRAVA DN 75 X 3/4 DE 85MM X 3/4 ROSCA | UN - UNIDADE | 1139,0000 | 5.2600 | 5991.14
7060 | COLAR DE TOMADA PVC COM TRAVA DN 100 X 3/4 DE 110MM X 3/4 ROSCA | UN - UNIDADE | 468,0000 | 7.8795 | 3687.60
7062 | ADESIVO PLASTICO PARA PVC, POTE 175GR | UN - UNIDADE | 151,0000 | 12.3000 | 1857.30
7063 | TUBO BRANCO PVC Ø 50 MM SÉRIE NORMAL | BARRA | 289,0000 | 27.3500 | 7904.15
7064 | CURVA LONGA 90° PVC Ø 50 MM SÉRIE NORMAL | UN - UNIDADE | 6,0000 | 4.0300 | 24.18
7065 | CURVA 90º LONGA MACHO PVC ROSCAVEL ¾” | UN - UNIDADE | 61,0000 | 8.6000 | 524.60
7067 | LUVA DE CORRER PVC SOLDAVEL DE Ø 20MM , CONF. NBR 5648 | UN - UNIDADE | 562,0000 | 3.1755 | 1784.61
7068 | LUVA DE CORRER PVC SOLDAVEL DE Ø 25MM , CONF. NBR 5648 | UN - UNIDADE | 2953,0000 | 4.3588 | 12871.50
7069 | LUVA DE CORRER PVC SOLDAVEL DE Ø 32MM , CONF. NBR 5648 | UN - UNIDADE | 53,0000 | 3.6000 | 190.80
7070 | LUVA DE CORRER PVC SOLDAVEL DE Ø 40MM , CONF. NBR 5648 | UN - UNIDADE | 151,0000 | 3.7617 | 568.01
7071 | LUVA DE CORRER PVC SOLDAVEL DE Ø 50MM , CONF. NBR 5648 | UN - UNIDADE | 3,0000 | 7.1000 | 21.30
7073 | LUVA DE PVC LR Ø 32MM X 1" | UN - UNIDADE | 68,0000 | 2.6912 | 183.00
7074 | LUVA SIMPRES PVC SOLDAVEL 60MM NBR 5648 | UN - UNIDADE | 208,0000 | 10.2772 | 2137.65
7075 | LUVA SIMPRES PVC SOLDAVEL 75MM NBR 5648 | UN - UNIDADE | 24,0000 | 12.5167 | 300.40
7076 | LUVA SIMPRES PVC SOLDAVEL 85MM NBR 5648 | UN - UNIDADE | 28,0000 | 9.9400 | 278.32
7077 | LUVA SIMPRES PVC SOLDAVEL 100MM NBR 5648 | UN - UNIDADE | 60,0000 | 19.3717 | 1162.30
7078 | TUBO GALVANIZADO NBR 5580 CLASSE MÉDIA 5” X 5,00MM ESPESSURA C/ROSCA | UN - UNIDADE | 4,0000 | 1837.6800 | 7350.72
7080 | TUBO GALVANIZADO NBR 5580 CLASSE MÉDIA 3” X 4,00MM ESPESSURA C/ROSCA | UN - UNIDADE | 8,0000 | 790.0000 | 6320.00
7096 | COTOVELO / JOELHO GALVANIZADA 45º - ROSCA FÊMEA Ø 5” | UN - UNIDADE | 10,0000 | 211.1000 | 2111.00
7097 | COTOVELO / JOELHO GALVANIZADA 45º - ROSCA FÊMEA Ø 4” - | UN - UNIDADE | 20,0000 | 96.2600 | 1925.20
7098 | COTOVELO / JOELHO GALVANIZADA 45º - ROSCA FÊMEA Ø 3” - | UN - UNIDADE | 2,0000 | 59.6500 | 119.30
7101 | COTOVELO / JOELHO GALVANIZADA 90º - ROSCA FÊMEA Ø 5” - | UN - UNIDADE | 4,0000 | 180.3800 | 721.52
7106 | TE 90º GALVANIZADO ROSCAVEL Ø 1” | UN - UNIDADE | 7,0000 | 2.3457 | 16.42
7109 | UNIÃO GALVANIZADA DE ASSENTO PLANO ROSCÁVEL Ø ½” | UN - UNIDADE | 8,0000 | 6.3500 | 50.80
7110 | UNIÃO GALVANIZADA DE ASSENTO PLANO ROSCÁVEL Ø 1” | UN - UNIDADE | 4,0000 | 3.7425 | 14.97
7111 | UNIÃO GALVANIZADA DE ASSENTO PLANO ROSCÁVEL Ø 1 1/2” | UN - UNIDADE | 3,0000 | 22.9600 | 68.88
7112 | UNIÃO GALVANIZADA DE ASSENTO PLANO ROSCÁVEL Ø 2 1/2” | UN - UNIDADE | 5,0000 | 61.4500 | 307.25
7120 | BUCHA DE REDUÇÃO GALVANIZADA COM ROSCA 6” X 4” | UN - UNIDADE | 2,0000 | 124.4200 | 248.84
7121 | BUCHA DE REDUÇÃO GALVANIZADA COM ROSCA 6” X 5” ABNT 6590, 6943, 6323 CLASSE 150 | UN - UNIDADE | 4,0000 | 198.9600 | 795.84
7126 | CAP/TAMPÃO GALVANIZADO ROSCA Ø ¾” | UN - UNIDADE | 232,0000 | 2.1701 | 503.47
7127 | CAP/TAMPÃO GALVANIZADO ROSCA Ø 3” | UN - UNIDADE | 2,0000 | 26.6600 | 53.32
7139 | PLUG/BUJÃO GALVANIZADO ROSCÁVEL Ø 3/4” | UN - UNIDADE | 144,0000 | 2.9881 | 430.29
7149 | REGISTRO ESFERA PVC SOLDÁVEL DN 50MM COM BORBOLETA FÊMEA | UN - UNIDADE | 5,0000 | 17.1400 | 85.70
7150 | REGISTRO ESFERA PVC SOLDÁVEL DN 60MM COM BORBOLETA FÊMEA | UN - UNIDADE | 23,0000 | 30.5443 | 702.52
7152 | TE DE REDUÇÃO 90º PVC PBA DN 75 X 50MM | UN - UNIDADE | 115,0000 | 45.3791 | 5218.60
7153 | TE DE REDUÇÃO 90º PVC PBA DN 100 X 50MM | UN - UNIDADE | 99,0000 | 76.9197 | 7615.05
7154 | TE DE REDUÇÃO 90º PVC PBA DN 100 X 75MM | UN - UNIDADE | 10,0000 | 51.5500 | 515.50
7156 | TUBO PVC DEFOFO 1 MPA PBJEI DN 350MM X 6M | BARRA | 17,0000 | 2995.8618 | 50929.65
7157 | KIT CAVALETE PADRÃO SANEAR (EM U INVERTIDO) PARA CAIXA DE PROTEÇÃO – NA COR AZUL | UN - UNIDADE | 7008,0000 | 22.8600 | 160202.88
7159 | FLANGE FERRO DUCTIL SEM ROSCA PN 10/16 DN 150MM | UN - UNIDADE | 5,0000 | 94.0900 | 470.45
7160 | FLANGE FERRO DUCTIL SEM ROSCA PN 10/16 DN 200MM | UN - UNIDADE | 1,0000 | 125.4400 | 125.44
7161 | FLANGE FERRO DUCTIL SEM ROSCA PN 10/16 DN 250MM | UN - UNIDADE | 9,0000 | 172.4700 | 1552.23
7162 | FLANGE FERRO DUCTIL SEM ROSCA PN 10/16 DN 300MM | UN - UNIDADE | 1,0000 | 207.7100 | 207.71
7174 | REGISTRO DE ESFERA PVC ROSCÁVEL DE Ø 3/4” COM BORBOLETA MACHO/MACHO | UN - UNIDADE | 1164,0000 | 5.2500 | 6111.00
7182 | REGISTRO DE GAVETA FERRO DÚCTIL PARA PVC DEFOFO/FERRO BB JGS DN 600 MM COM CABEÇOTE CUNHA METÁLICA NBR-12.430 | UN - UNIDADE | 1,0000 | 18194.3000 | 18194.30
7187 | TE 90 FERRO DUCTIL COM FLANGES JGS DN 400MM | UN - UNIDADE | 1,0000 | 306.0000 | 306.00
7189 | FILTRO DE CABINE WP9280 | UN - UNIDADE | 1,0000 | 28.8000 | 28.80
7192 | SUPORTE PARA FIM DE CURSO | UN - UNIDADE | 1,0000 | 38.1100 | 38.11
7240 | TERMINAL MUFLA DE AT INTERNA COM ISOLACAO 13,8KV | UN - UNIDADE | 3,0000 | 146.0000 | 438.00
7241 | TERMINAL MUFLA DE AT EXTERNA COM ISOLACAO 13,8KV | UN - UNIDADE | 4,0000 | 146.0000 | 584.00
7243 | MANGUEIRA HID R1AT 04 | M - METRO | 2,5000 | 20.0000 | 50.00
7247 | TERM MANG HID FJ 06 04 | UN - UNIDADE | 10,0000 | 9.0000 | 90.00
7248 | TERM MANG HID FJ 08 08 | UN - UNIDADE | 6,0000 | 19.9700 | 119.82
7250 | TERM MANG HID FJ 90G 06 04 | UN - UNIDADE | 4,0000 | 12.0000 | 48.00
7251 | FILTRO DE CABINE AKX35321 | UN - UNIDADE | 1,0000 | 21.0600 | 21.06
7257 | VALVULA BORBOLETA, CORPO CURTO, FF, FLANGEADA - FF PN10 DN 200MM TRIECENTRICA COM VOLANTE E AUTADOR ELETRICO ON-OFF | UN - UNIDADE | 4,0000 | 13360.0000 | 53440.00
7259 | VALVULA BORBOLETA, CORPO CURTO, FF, FLANGEADA - FF PN10 DN 400MM TRIECENTRICA COM VOLANTE E AUTADOR ELETRICO ON-OFF | UN - UNIDADE | 1,0000 | 18130.0000 | 18130.00
7260 | REPARO CUICA | UN - UNIDADE | 4,0000 | 218.2500 | 873.00
7262 | DIAFRAGMA CUICA 8 30 | UN - UNIDADE | 10,0000 | 105.6600 | 1056.60
7263 | REPARO VALVULA PROT | UN - UNIDADE | 1,0000 | 161.1000 | 161.10
7267 | GRAXA 500GR | KG - QUILOGRAMA | 1,0000 | 38.2500 | 38.25
7268 | RETENTOR RODA TRASEIRA | UN - UNIDADE | 1,0000 | 208.8000 | 208.80
7269 | TRAVA ARANHA CUBO TRAS | UN - UNIDADE | 2,0000 | 37.4100 | 74.82
7272 | CORREIA PLI/VENT ALTERNADOR | UN - UNIDADE | 6,0000 | 142.0567 | 852.34
7274 | POLIA TENSOR ALTERNADOR | UN - UNIDADE | 4,0000 | 481.2750 | 1925.10
7278 | PINO CENTRO | UN - UNIDADE | 12,0000 | 18.3750 | 220.50
7279 | PORCA VEICULAR VW | UN - UNIDADE | 3,0000 | 41.4600 | 124.38
7280 | REBITE 7/16 | UN - UNIDADE | 5,0000 | 10.2600 | 51.30
7282 | PORCA DUPLA 5/8 | UN - UNIDADE | 10,0000 | 5.9140 | 59.14
7328 | CHICOTE 06 X 1MM | UN - UNIDADE | 4,0000 | 32.4000 | 129.60
7349 | FAROL AUXILIAR LED | UN - UNIDADE | 3,0000 | 126.3000 | 378.90
7353 | TERMINAL CONCECTOR ELETRICO VW | CM³ - CENTÍMETRO CÚBICO | 2,0000 | 133.8750 | 267.75
7355 | CAPA PRENSAVEL 3/8 | UN - UNIDADE | 8,0000 | 11.3400 | 90.72
7356 | MANGUEIRA HIDRAULICA 3/8 | UN - UNIDADE | 5,0000 | 108.3240 | 541.62
7367 | MOLA 6 DIANTEIRA | UN - UNIDADE | 1,0000 | 1516.5000 | 1516.50
7368 | ABRACADEIRA VW | UN - UNIDADE | 2,0000 | 121.5000 | 243.00
7373 | MOLA 1 TRAZEIRA | UN - UNIDADE | 1,0000 | 1480.9500 | 1480.95
7397 | LAMPADA H7 24V 70W | UN - UNIDADE | 30,0000 | 64.2407 | 1927.22
7398 | LAMPADA 1034 24V | UN - UNIDADE | 6,0000 | 3.5917 | 21.55
7400 | FUSIVEL DE LAMINA ENCAIXE 50AMP | UN - UNIDADE | 10,0000 | 14.4000 | 144.00
7405 | ROLAMENTO 6303 | UN - UNIDADE | 1,0000 | 13.6600 | 13.66
7406 | JUNTA TPA LAT.DIR.CG160/BROS | UN - UNIDADE | 2,0000 | 33.8750 | 67.75
7407 | ANEL DE VEDACAO - VARETA P/OLEO | UN - UNIDADE | 1,0000 | 1.6700 | 1.67
7408 | GUARNICAO TPA CABECOTE CG160/BROS160 | UN - UNIDADE | 1,0000 | 12.7100 | 12.71
7410 | CABO ACELERADOR BROS160 ES/ESD 15/16 B | UN - UNIDADE | 1,0000 | 23.4200 | 23.42
7412 | PATINS FREIO TRAS/BIZ100/125-BROS125/150 | UN - UNIDADE | 8,0000 | 24.0638 | 192.51
7422 | ELEMENTO FILTRANTE AC 433X73X48 | UN - UNIDADE | 8,0000 | 179.6200 | 1436.96
7423 | ELEMENTO FILTRO DE OLEO HIDRAULICO 12 MICRO | UN - UNIDADE | 4,0000 | 398.0100 | 1592.04
7432 | TERMINAL MANG HID MN 16-16 | UN - UNIDADE | 8,0000 | 30.0000 | 240.00
7449 | TERM MANG HID 10-10 | UN - UNIDADE | 4,0000 | 18.0000 | 72.00
7451 | KIT AMORTECEDOR DIANTEIRO ESQUERDO | UN - UNIDADE | 2,0000 | 567.0000 | 1134.00
7456 | OLEO 80W PARA CAMBIO | UN - UNIDADE | 6,0000 | 31.0000 | 186.00
7460 | SUPORTE MOLA DT/TZ | UN - UNIDADE | 3,0000 | 630.0000 | 1890.00
7461 | ARRUELA DE ENCOSTO (VEICULAR) | UN - UNIDADE | 3,0000 | 27.6333 | 82.90
7462 | BUCHA BARRA ESTABILIZADOR | UN - UNIDADE | 4,0000 | 103.5000 | 414.00
7469 | RETROVISOR EXT L/D DIREITO | UN - UNIDADE | 1,0000 | 918.0000 | 918.00
7470 | ESTIRANTE DO BRACO (VEICULAR) | UN - UNIDADE | 1,0000 | 99.0000 | 99.00
7471 | MOLA 1 DIANTEIRA | UN - UNIDADE | 1,0000 | 1791.0000 | 1791.00
7472 | TRANSMISSOR UTRASONICO DE 0 A 10M 4A 20M IP68 30M CABO ALIMENTACAO PARA LIGACAO DEPRECISAO 0,25% | UN - UNIDADE | 7,0000 | 3800.0000 | 26600.00
7473 | TRANSMISSOR PIEZO RESISTIVO DE 0 A 6BAR 4 A 20MA IP68 PRECISAO 0,5% CONEXAO 1/2, ALIMENTACAO 24VCD CABO 30M | UN - UNIDADE | 12,0000 | 700.0000 | 8400.00
7485 | PNEU D 90/90 19 | UN - UNIDADE | 3,0000 | 360.3200 | 1080.96
7487 | PNEU T 110/90 17 | UN - UNIDADE | 5,0000 | 414.5800 | 2072.90
7488 | ROLAMENTO 6203 | UN - UNIDADE | 1,0000 | 31.8200 | 31.82
7489 | VARAO FREIO TRAS NXR125/150 | UN - UNIDADE | 1,0000 | 25.8800 | 25.88
7492 | CAMARA AR T 17 460/17 | UN - UNIDADE | 15,0000 | 38.4620 | 576.93
7493 | KIT CORR/COROA/PINHAO BROS160 15/18 XRE190 | UN - UNIDADE | 11,0000 | 156.5091 | 1721.60
7496 | SIRENE DE ALARME RE 12V/24V | UN - UNIDADE | 5,0000 | 43.9200 | 219.60
7526 | FILTRO DE AR AF26656 | UN - UNIDADE | 1,0000 | 390.0000 | 390.00
7529 | FILTRO DE COMBUSTIVEL FS1069 | UN - UNIDADE | 1,0000 | 145.0000 | 145.00
7531 | ELEMENTO OLEO MOTOR FORD RANGER | UN - UNIDADE | 2,0000 | 41.8300 | 83.66
7543 | INSERTO DO EIXO PILOTO | UN - UNIDADE | 9,0000 | 4.9500 | 44.55
7563 | TERM MANG HID FJ 08-10 | UN - UNIDADE | 1,0000 | 25.0000 | 25.00
7571 | ELEMENTO FILTRO DE AR DO MOTOR | UN - UNIDADE | 1,0000 | 63.0000 | 63.00
7574 | LANTERNA DE PLACA LADO ESQUERDO | UN - UNIDADE | 1,0000 | 85.5000 | 85.50
7575 | LAMPADA 1 POLO 12V | UN - UNIDADE | 36,0000 | 4.4439 | 159.98
7579 | RETENTOR PINHAO | UN - UNIDADE | 2,0000 | 59.2450 | 118.49
7618 | TRAVA ROSCA - VEICULAR | UN - UNIDADE | 2,0000 | 22.1800 | 44.36
7620 | PINO CENTRO 14 X 8 | UN - UNIDADE | 1,0000 | 74.7000 | 74.70
7634 | TERM MANG HID FB 16-16 | UN - UNIDADE | 4,0000 | 45.0000 | 180.00
7637 | VELA IGNICAO | UN - UNIDADE | 4,0000 | 37.8000 | 151.20
7646 | REPARO VALVULA PROT 4 CIRC | UN - UNIDADE | 1,0000 | 648.0000 | 648.00
7648 | KIT EMBREAGEM C/ ROLAMENTO | UN - UNIDADE | 1,0000 | 1648.8000 | 1648.80
7660 | BATERIA 75 AMP | UN - UNIDADE | 3,0000 | 678.0000 | 2034.00
7662 | EIXO DA RODA DIANT BROS 125/150 | UN - UNIDADE | 1,0000 | 26.4700 | 26.47
7673 | FAROL PRINCIPAL L/D | UN - UNIDADE | 1,0000 | 504.3600 | 504.36
7674 | FAROL PRINCIPAL L/E | UN - UNIDADE | 1,0000 | 560.5200 | 560.52
7675 | LAMPADA 1 POLO 24V | UN - UNIDADE | 91,0000 | 5.3624 | 487.98
7676 | LAMPADA IODO H1 70W 24V | UN - UNIDADE | 5,0000 | 27.0000 | 135.00
7678 | LAMPADA 2 POLO 24V | UN - UNIDADE | 19,0000 | 4.9963 | 94.93
7681 | SOQUETE MEIA LUZ | UN - UNIDADE | 1,0000 | 16.2000 | 16.20
7686 | CONECTOR LAMPADA FAROL 2VIAS | UN - UNIDADE | 1,0000 | 17.8200 | 17.82
7699 | SENSOR TEMPERATURA VW 24220 | UN - UNIDADE | 1,0000 | 86.4000 | 86.40
7703 | KIT CORR/COROA/PINHAO BROS150 04/14 1045 | UN - UNIDADE | 2,0000 | 135.5300 | 271.06
7707 | JUNTA VEDACAO TANQUE HIDRAULICO JCB | UN - UNIDADE | 8,0000 | 107.3900 | 859.12
7727 | ANEL DE BORRACHA P/ BOLSA, FERRO FUNDIDO DN 800MM | UN - UNIDADE | 2,0000 | 375.4600 | 750.92
7731 | LUVA DE CORRER PBA 160MM | UN - UNIDADE | 8,0000 | 198.9000 | 1591.20
7732 | ANEL DE BORRACHA 160MM | UN - UNIDADE | 8,0000 | 8.3500 | 66.80
7744 | MANGUEIRA DE SUCCAO 50MM - AZUL | UN - UNIDADE | 80,0000 | 37.3400 | 2987.20
7750 | JOGO DE LONA DE FREIO TRASEIRA | UN - UNIDADE | 1,0000 | 347.4000 | 347.40
7751 | MOLA LISA (VEICULAR) | UN - UNIDADE | 6,0000 | 826.0500 | 4956.30
7753 | PARAFUSO VEICULAR | UN - UNIDADE | 7,0000 | 42.5629 | 297.94
7754 | TE UNIAO 12MM (VEICULAR) | UN - UNIDADE | 11,0000 | 69.5455 | 765.00
7756 | TERM MANG HID FB 10-10 | UN - UNIDADE | 1,0000 | 18.0000 | 18.00
7774 | FILTRO DE AR EXTERNO | UN - UNIDADE | 6,0000 | 169.8333 | 1019.00
7781 | FILTRO LUBRIFICANTE WO612 | UN - UNIDADE | 3,0000 | 91.0000 | 273.00
7783 | FILTRO DE AR EXTERNO WAP285 | UN - UNIDADE | 3,0000 | 91.0000 | 273.00
7795 | FILTRO DE OLEO W950/26 | UN - UNIDADE | 1,0000 | 105.0000 | 105.00
7796 | FILTRO DIESEL FCD0120 | UN - UNIDADE | 4,0000 | 94.5000 | 378.00
7806 | CAP TAMPAO PVC SOLDAVEL DE Ø 60MM, REFERENTE A NBR - 5648 | UN - UNIDADE | 13,0000 | 4.7700 | 62.01
7810 | CAP/TAMPAO PVC ROSCA Ø 2.1/2" | UN - UNIDADE | 9,0000 | 5.9633 | 53.67
7813 | CAP/TAMPAO PVC ROSCA Ø 3" | UN - UNIDADE | 10,0000 | 61.7300 | 617.30
7814 | CAP/TAMPAO PVC ROSCA Ø 1/2" | UN - UNIDADE | 471,0000 | 0.2360 | 111.17
7815 | CAP/TAMPAO PVC ROSCA Ø 1.1/2" | UN - UNIDADE | 10,0000 | 1.4000 | 14.00
7816 | CAP/TAMPAO PVC ROSCA Ø 1" | UN - UNIDADE | 115,0000 | 1.3835 | 159.10
7817 | CAP/TAMPAO PVC SOLDAVEL 110MM | UN - UNIDADE | 18,0000 | 15.6200 | 281.16
7818 | CAP/TAMPAO PVC SOLDAVEL 20MM | UN - UNIDADE | 168,0000 | 0.2555 | 42.92
7819 | CAP/TAMPAO PVC SOLDAVEL 25MM | UN - UNIDADE | 629,0000 | 0.2865 | 180.21
7820 | CAP/TAMPAO PVC SOLDAVEL 32MM | UN - UNIDADE | 225,0000 | 0.4415 | 99.33
7821 | CAP/TAMPAO PVC SOLDAVEL 40MM | UN - UNIDADE | 40,0000 | 1.1848 | 47.39
7822 | CAP/TAMPAO PVC SOLDAVEL 50MM CFE.NBR 5648 | UN - UNIDADE | 42,0000 | 1.6374 | 68.77
7823 | CAP/TAMPAO PVC SOLDAVEL 85MM | UN - UNIDADE | 7,0000 | 8.5200 | 59.64
7824 | CAVALETE PVC COM TUBO ALETADO E CONEXÕES 3/4" | UN - UNIDADE | 412,0000 | 16.0076 | 6595.13
7826 | COTOVELO/ JOELHO 90º PVC ROSC. 1 1/4" | UN - UNIDADE | 5,0000 | 2.9900 | 14.95
7827 | COTOVELO/JOELHO 90º PVC ROSC. 2 1/2" | UN - UNIDADE | 5,0000 | 15.0700 | 75.35
7828 | COTOVELO/JOELHO 90º PVC ROSC. 4" | UN - UNIDADE | 2,0000 | 29.9600 | 59.92
7829 | COTOVELO/JOELHO 90º PVC SOLDAVEL 75MM | UN - UNIDADE | 7,0000 | 13.8000 | 96.60
7830 | COTOVELO/JOELHO 90º PVC LR 20 X 1/2" (MARROM) NBR 5648 | UN - UNIDADE | 171,0000 | 0.4286 | 73.29
7831 | COTOVELO/JOELHO 90º PVC ROSCA Ø 1/2" | UN - UNIDADE | 8,0000 | 0.4950 | 3.96
7833 | COTOVELO/JOELHO 90º PVC ROSCA Ø 1" NORMA CEDIPLAC | UN - UNIDADE | 65,0000 | 1.7900 | 116.35
7836 | COTOVELO/JOELHO 90º PVC SOLDAVEL 20MM | UN - UNIDADE | 1110,0000 | 0.2032 | 225.53
7837 | COTOVELO/JOELHO 90º PVC SOLDAVEL 32MM | UN - UNIDADE | 261,0000 | 0.7037 | 183.66
7840 | COTOVELO/JOELHO GALVANIZADO 90º ROSCAVEL Ø 1/2" | UN - UNIDADE | 9,0000 | 1.8700 | 16.83
7844 | CELULA CAPACITIVA MONOFASICA 3,33 KVAR, C/ RESIST. TENSÃO 380V | UN - UNIDADE | 13,0000 | 64.5454 | 839.09
7846 | CELULA CAPACITIVA MONOFASICA 2,41 KVR 660V | UN - UNIDADE | 5,0000 | 43.8400 | 219.20
7848 | CURVA 45º FOFO COM FLANGES PN10 250MM | UN - UNIDADE | 3,0000 | 721.0800 | 2163.24
7849 | CURVA 45º GALVANIZADA ROSCA MACHO X FEMEA Ø 2" | UN - UNIDADE | 5,0000 | 30.8820 | 154.41
7850 | CURVA 45º PVC PBA PBJE DN 125MM | UN - UNIDADE | 3,0000 | 60.1167 | 180.35
7851 | CURVA 45º PVC PBA PBJE DN 140MM | UN - UNIDADE | 4,0000 | 88.9700 | 355.88
7852 | CURVA 45º PVC RIG. PBJE Ø 150MM NBR 10569/88 | UN - UNIDADE | 20,0000 | 1.2445 | 24.89
7856 | CURVA 90º FERRO DUCTIL COM FLANGE 700MM | UN - UNIDADE | 1,0000 | 6400.0000 | 6400.00
7857 | CURVA 90º FERRO DUCTIL COM FLANGES 800MM | UN - UNIDADE | 3,0000 | 15.0000 | 45.00
7859 | CURVA 90º GALVANIZADA MACHO ROSCA Ø 1/2" | UN - UNIDADE | 8,0000 | 1.0000 | 8.00
7860 | CURVA 90º PVC PBA PBJE DN 125 DE 140MM | UN - UNIDADE | 5,0000 | 61.0600 | 305.30
7862 | CURVA 90º PVC SOLDAVEL BOLSA BOLSA 85MM | UN - UNIDADE | 3,0000 | 18.2100 | 54.63
7867 | ENVELOPE OFICIO 240MM X 34MM | UN - UNIDADE | 541,0000 | 0.3800 | 205.58
7869 | ENVELOPE PLAST. TRANSP. P/ FICHARIO - ESPESSURA 0,20 MICRAS | UN - UNIDADE | 17730,0000 | 0.2815 | 4990.13
7873 | ESPIRAL PLAST. Nº 25MM PCT C/ 48 UNID. | UN - UNIDADE | 24,0000 | 29.9400 | 718.56
7874 | ESPIRAL PLAST. Nº 33MM PCT C/ 27 UNID | UN - UNIDADE | 10,0000 | 42.7460 | 427.46
7877 | EXTREMIDADE PVC PBA BFJE DN 50MM | UN - UNIDADE | 5,0000 | 0.0540 | 0.27
7883 | FUSIVEL NH TAMANHO 01 125 AMPERES | UN - UNIDADE | 15,0000 | 41.2200 | 618.30
7884 | FUSIVEL NH TAMANHO 01 50 AMPERES | UN - UNIDADE | 4,0000 | 5.0900 | 20.36
7886 | FUSIVEL NH TAMANHO 02 315 AMPERES | UN - UNIDADE | 3,0000 | 75.5900 | 226.77
7889 | COLAR DE TOMADAFOFO P/FC Ø 50MM X 3/4" ROSCA COMPLETO | UN - UNIDADE | 14,0000 | 2.8929 | 40.50
7892 | COLAR DE TOMADAFOFO P/FC Ø 75MM X 3/4" SEM PARAFUSO | UN - UNIDADE | 2,0000 | 4.5000 | 9.00
7893 | COLAR DE TOMADAFOFO P/ FºFº Ø 300MM X 3/4" COM PARAFUSO | UN - UNIDADE | 14,0000 | 162.8000 | 2279.20
7895 | COLAR DE TOMADAFOFO P/ FºFº Ø 400MM X 3/4" | UN - UNIDADE | 4,0000 | 89.8725 | 359.49
7896 | COLAR DE TOMADAFOFO P/ PVC PBA Ø 180MM X 3/4" S/ PARAFUSO | UN - UNIDADE | 97,0000 | 14.3190 | 1388.94
7898 | GAXETA GRAFITADA QUADRADA 1/2" | UN - UNIDADE | 1,0000 | 43.5600 | 43.56
7901 | GRAMPO P/ GRAMPEADOR 23/24 (7,8") CAIXA C/ 5000 GALVANIZADO | UN - UNIDADE | 59,0000 | 23.4400 | 1382.96
7904 | GRAMPO TRILHO DE PLASTICO ESTENDIDO BRANCO P/600 FOLHAS 50UNID | UN - UNIDADE | 7,0000 | 18.6343 | 130.44
7911 | LUVA DE CORRER FOFO BBJGS DN 500MM | UN - UNIDADE | 1,0000 | 1111.9900 | 1111.99
7912 | LUVA DE CORRER FOFO BBJGS DN 600MM | UN - UNIDADE | 1,0000 | 1666.1600 | 1666.16
7918 | LUVA DE CORRER PVC Ø 1/2" PARA TUBO ROSCAVEL | UN - UNIDADE | 380,0000 | 2.0714 | 787.14
7919 | LUVA DE CORRER PVC Ø 1.1/2" PARA TUBO ROSCAVEL | UN - UNIDADE | 10,0000 | 5.6600 | 56.60
7920 | LUVA DE CORRER PVC Ø 3/4" PARA TUBO ROSCAVEL | UN - UNIDADE | 562,0000 | 2.8848 | 1621.23
7923 | LUVA DE REDUÇÃO PVC SOLDAVEL Ø 25MM X 20MM NBR 5648 | UN - UNIDADE | 105,0000 | 0.2184 | 22.93
7924 | LUVA DE REDUÇÃO PVC SOLDAVEL Ø 32MM X 25MM | UN - UNIDADE | 222,0000 | 0.3621 | 80.38
7925 | LUVA DE REDUÇÃO PVC SOLDAVEL Ø 40MM X 32MM | UN - UNIDADE | 86,0000 | 0.6713 | 57.73
7927 | LUVA DE REDUÇÃO GALVANIZADA ROSCA Ø 1/2" X 3/8" | UN - UNIDADE | 26,0000 | 2.2000 | 57.20
7928 | LUVA PVC LR Ø 20MM X 1/2" SD MISTA | UN - UNIDADE | 1350,0000 | 0.1101 | 148.64
7929 | LUVA SIMPLES GALVANIZADA ROSCAVEL Ø 1.1/4" | UN - UNIDADE | 9,0000 | 5.2600 | 47.34
7931 | LUVA SIMPLES PVC ROSCAVEL Ø 1.1/4" | UN - UNIDADE | 27,0000 | 1.1700 | 31.59
7932 | LUVA SIMPLES PVC ROSCAVEL Ø 2" | UN - UNIDADE | 72,0000 | 2.9719 | 213.98
7934 | NIPEL DUPLO PVC ROSCAVEL Ø 1.1/4" | UN - UNIDADE | 5,0000 | 1.8000 | 9.00
7935 | NIPEL DUPLO PVC ROSCAVEL Ø 1" | UN - UNIDADE | 24,0000 | 0.8829 | 21.19
7936 | NIPEL DUPLO PVC ROSCAVEL Ø 2.1/2" | UN - UNIDADE | 39,0000 | 1.8400 | 71.76
7937 | NIPEL DUPLO PVC ROSCAVEL Ø 2" | UN - UNIDADE | 59,0000 | 1.3400 | 79.06
7939 | NIPEL DUPLO PVC ROSCAVEL Ø 4" | UN - UNIDADE | 5,0000 | 6.6000 | 33.00
7940 | PAPEL VERGE 180G/M2 BRANCO | UN - UNIDADE | 17,0000 | 5.5200 | 93.84
7942 | PLUG/BUJÃO GALVANIZADO ROSCAVEL Ø 1/2" | UN - UNIDADE | 10,0000 | 0.4030 | 4.03
7943 | PLUG/BUJÃO PVC ROSCAVEL Ø 1 1/2" | UN - UNIDADE | 47,0000 | 0.6100 | 28.67
7944 | PLUG/BUJÃO PVC ROSCAVEL Ø 1/2" | UN - UNIDADE | 310,0000 | 0.1528 | 47.36
7945 | PLUG/BUJÃO PVC ROSCAVEL Ø 1" | UN - UNIDADE | 160,0000 | 0.6464 | 103.42
7946 | PLUG/BUJÃO PVC ROSCAVEL Ø 2" | UN - UNIDADE | 46,0000 | 4.4650 | 205.39
7947 | PLUG/BUJÃO PVC ROSCAVEL Ø 3/4" | UN - UNIDADE | 2699,0000 | 0.2385 | 643.70
7948 | PREGO C/ CABEÇA 19 X 36 | KG - QUILOGRAMA | 26,0000 | 5.8696 | 152.61
7949 | PREGO P/ TELHEIRO C/ ARRUELA 18 X 27 | UN - UNIDADE | 18,0000 | 10.1500 | 182.70
7951 | MANGUEIRA PARA IRRIGACAO II 100/15 ROLO COM 100METROS | UN - UNIDADE | 2,0000 | 30.0000 | 60.00
7954 | CABO DE MADEIRA PARA CAVADEIRA - 150M | UN - UNIDADE | 5,0000 | 23.3300 | 116.65
7956 | ADAPTADOR CAIXA D`AGUA SOLDAVEL 50MM X 1/1/2 COM ANEL | UN - UNIDADE | 2,0000 | 21.8100 | 43.62
7967 | LUVA DE CORRER COM JUNTA MECANICA COMPLETA DN800MM | UN - UNIDADE | 8,0000 | 10357.3625 | 82858.90
7970 | JUNTA GIBAULT FERRO DÚCTIL PARA F°F° DN 600MM L = 0,40M COMPLETA | UN - UNIDADE | 4,0000 | 2131.9100 | 8527.64
7978 | PARAFUSO DE ACO GALVANIZADO A FOGO CONFORME NBR 7675 DIAMETRO 27MM E COMPRIMENTO 120MM INCLUSO PORCAS E ARRUELAS | UN - UNIDADE | 200,0000 | 23.3000 | 4660.00
7979 | PARAFUSO DE ACO GALVANIZADO A FOGO CONFORME NBR 7675 DIAMETRO 30MM E COMPRIMENTO 140MM INCLUSO PORCAS E ARRUELAS | UN - UNIDADE | 150,0000 | 36.2300 | 5434.50
7988 | ANEL DE BORRACHA 2JGS PARA ESGOTO DN 500MM | UN - UNIDADE | 25,0000 | 78.8900 | 1972.25
7989 | ANEL DE BORRACHA 2JGS PARA ESGOTO DN 600MM | UN - UNIDADE | 3,0000 | 133.4000 | 400.20
7990 | ANEL DE BORRACHA 2JGS PARA ESGOTO DN 700MM | UN - UNIDADE | 20,0000 | 205.0200 | 4100.40
7991 | ANEL DE BORRACHA 2JGS PARA ESGOTO DN 800MM | UN - UNIDADE | 10,0000 | 286.9100 | 2869.10
7999 | TUBO FERRO FUNDIDO DÚCTIL PN10 COM FLANGES PN10 DN 450 MM L= 5,80M - EPOXI VERMELHO | UN - UNIDADE | 2,0000 | 9862.4900 | 19724.98
8000 | TUBO FERRO FUNDIDO DÚCTIL PN10 COM FLANGES PN10 DN 600 MM L= 2,20M - EPOXI VERMELHO | UN - UNIDADE | 1,0000 | 8585.6600 | 8585.66
8001 | ARRUELA DE BORRACHA PARA FLANGE PN10 DN 100MM | UN - UNIDADE | 36,0000 | 4.7006 | 169.22
8002 | TUBO FERRO FUNDIDO DÚCTIL PN10 COM FLANGES PN10 DN 600 MM L= 5,80M - EPOXI VERMELHO | UN - UNIDADE | 2,0000 | 13526.0900 | 27052.18
8003 | TUBO FERRO FUNDIDO DÚCTIL PN10 COM FLANGES PN10 DN 700 MM L= 0,50M - EPOXI VERMELHO | UN - UNIDADE | 1,0000 | 12684.3700 | 12684.37
8004 | TUBO FERRO FUNDIDO DÚCTIL PN10 COM FLANGES PN10 DN 800 MM L= 0,25M - EPOXI VERMELHO | UN - UNIDADE | 1,0000 | 16353.2600 | 16353.26
8005 | TUBO FERRO FUNDIDO DÚCTIL PN10 COM FLANGES PN10 DN 800 MM L= 5,80M - EPOXI VERMELHO | UN - UNIDADE | 2,0000 | 34081.8500 | 68163.70
8011 | TOCO FERRO FUNDIDO DÚCTIL PONTA / FLANGE PN10 DN 600 MM L= 0,50 M - EPOXI VERMELHO | UN - UNIDADE | 2,0000 | 4069.0800 | 8138.16
8018 | TUBO FERRO FUNDIDO DÚCTIL PN10 PONTA / FLANGE PN10 DN 400 MM L= 0,50 M - EPOXI VERMELHO | UN - UNIDADE | 1,0000 | 2623.8100 | 2623.81
8019 | ARRUELA DE BORRACHA PARA FLANGE PN10 DN 150MM | UN - UNIDADE | 62,0000 | 5.8129 | 360.40
8021 | ARRUELA DE BORRACHA PARA FLANGE PN10 DN 250MM | UN - UNIDADE | 147,0000 | 8.3000 | 1220.10
8024 | ARRUELA DE BORRACHA PARA FLANGE PN10 DN 300MM | UN - UNIDADE | 25,0000 | 13.6000 | 340.00
8025 | CURVA 90º FERRO FUNDIDO DÚCTIL FLANGE / FLANGE JGS DN 600 MM – EPOXI VERMELHO | UN - UNIDADE | 1,0000 | 4810.0000 | 4810.00
8026 | ARRUELA DE BORRACHA PARA FLANGE PN10 DN 350MM | UN - UNIDADE | 429,0000 | 22.3700 | 9596.73
8027 | CURVA 90º FERRO FUNDIDO DÚCTIL FLANGE / FLANGE DN 800 MM – EPOXI VERMELHO | UN - UNIDADE | 2,0000 | 8230.0000 | 16460.00
8029 | ARRUELA DE BORRACHA PARA FLANGE PN10 DN 450MM | UN - UNIDADE | 23,0000 | 28.5000 | 655.50
8030 | ARRUELA DE BORRACHA PARA FLANGE PN10 DN 500MM | UN - UNIDADE | 7,0000 | 25.8000 | 180.60
8031 | ARRUELA DE BORRACHA PARA FLANGE PN10 DN 600MM | UN - UNIDADE | 64,0000 | 86.0000 | 5504.00
8032 | TE 90º FERRO FUNDIDO DÚCTIL PN10 COM FLANGES DN 800 MM - EPOXI VERMELHO | UN - UNIDADE | 1,0000 | 11520.0000 | 11520.00
8033 | ARRUELA DE BORRACHA PARA FLANGE PN10 DN 700MM | UN - UNIDADE | 10,0000 | 109.0000 | 1090.00
8034 | ARRUELA DE BORRACHA PARA PN10 DN 800MM | UN - UNIDADE | 30,0000 | 143.0000 | 4290.00
8035 | TE REDUÇÃO FERRO FUNDIDO DÚCTIL PN10 FLANGEADO DN 800 MM X 400 MM - EPOXI VERMELHO | UN - UNIDADE | 1,0000 | 10850.0000 | 10850.00
8040 | TUBO FERRO FUNDIDO DÚCTIL PN10 PONTA / FLANGE PN10 DN 700 MM L= 0,50 M - EPOXI VERMELHO | UN - UNIDADE | 2,0000 | 8384.9700 | 16769.94
8041 | TUBO FERRO FUNDIDO DÚCTIL PN10 PONTA / FLANGE PN10 DN 800 MM L= 1,60 M - EPOXI VERMELHO | UN - UNIDADE | 1,0000 | 13815.7100 | 13815.71
8043 | SOBRE CAPA BANCO CORVIM | UN - UNIDADE | 3,0000 | 616.5000 | 1849.50
8055 | CABO FLEXIVEL 1KV 240 MM² ISOLACAO | UN - UNIDADE | 440,0000 | 170.0000 | 74800.00
8056 | CABO DE ALUMINIO MULTIPLEX QUADRUPLEX 4 X 16MM² | UN - UNIDADE | 485,0000 | 7.9900 | 3875.15
8057 | CABO DE ALUMINIO MULTIPLEX QUADRUPLEX 4 X 25MM² | UN - UNIDADE | 180,0000 | 14.8611 | 2675.00
8058 | CABO DE ALUMINIO MULTIPLEX QUADRUPLEX 4 X 35MM² | UN - UNIDADE | 130,0000 | 19.7308 | 2565.00
8059 | CABO DE ALUMINIO MULTIPLEX QUADRUPLEX 4 X 50MM² | UN - UNIDADE | 400,0000 | 27.7675 | 11107.00
8060 | CABO DE ALUMINIO MULTIPLEX QUADRUPLEX 4 X 75MM² | UN - UNIDADE | 200,0000 | 53.5150 | 10703.00
8062 | CABO DE COBRE NÚ 25MM² | UN - UNIDADE | 150,0000 | 16.2933 | 2444.00
8063 | CABO DE COBRE NÚ 35MM² | UN - UNIDADE | 100,0000 | 16.9900 | 1699.00
8064 | CABO DE COBRE NÚ 50MM² | UN - UNIDADE | 130,0000 | 24.9000 | 3237.00
8071 | ELETRUDUTO PVC RIGIDO ROSCA PRETO 2'' BARRA 3 MTS | M - METRO | 10,0000 | 55.8300 | 558.30
8072 | ELETRUDUTO PVC RIGIDO ROSCA PRETO 4'' BARRA 3 MTS | M - METRO | 15,0000 | 70.3833 | 1055.75
8073 | LUVA DE EMENDA DE COMPRESSAO 240MM | UN - UNIDADE | 75,0000 | 23.8700 | 1790.25
8074 | MASSA PARA CALAFETAR METAL | UN - UNIDADE | 6,0000 | 188.8133 | 1132.88
8076 | TERMINAL DE COMPRESSÃO 120MM² T. ARGOLA | UN - UNIDADE | 344,0000 | 9.3700 | 3223.28
8077 | TERMINAL DE COMPRESSÃO 150MM² T. ARGOLA | UN - UNIDADE | 449,0000 | 12.0700 | 5419.43
8078 | TERMINAL DE COMPRESSÃO 240MM² T. ARGOLA | UN - UNIDADE | 135,0000 | 25.3474 | 3421.90
8079 | ACOPLAMENTO 2P+T INDUSTRIAL 6H 16 AMPERES | UN - UNIDADE | 1,0000 | 25.1500 | 25.15
8092 | CHAVE SECCIONADORA TRIPOLAR FUSIVEL RFW 400, CORRENTE NOMINAL 400A, TENSÃO NOMINAL 690V, COM EIXO PROLONGADOR REF: EC06 COM ACIONAMENTO ROTATIVO EXTERNO REF: EC06 | UN - UNIDADE | 3,0000 | 1868.7700 | 5606.31
8094 | DISJUNTOR TRIPOLAR CAIXA MOLDADA 125A, 25KA/220V, REFERENCIA 11339647 | UN - UNIDADE | 15,0000 | 439.0000 | 6585.00
8096 | DISJUNTOR TIPO DIN BIPOLAR C25A | UN - UNIDADE | 6,0000 | 29.9900 | 179.94
8097 | DISJUNTOR TIPO DIN MONOPOLAR C 25 A | UN - UNIDADE | 3,0000 | 11.9900 | 35.97
8098 | ELO FUSÍVEL 40A TIPO K | UN - UNIDADE | 52,0000 | 8.9900 | 467.48
8100 | QUADRO SOBREPOR TIPO PVC 12/16 CIRCUITOS COM BARRAMENTOS | UN - UNIDADE | 2,0000 | 359.0700 | 718.14
8101 | LAMPADAS LED 48W BIV COR BRANCA FRIA SOQ 4U/E27 | UN - UNIDADE | 187,0000 | 50.5600 | 9454.72
8102 | LAMPADAS LED 16W BIV COR BRANCA FRIA SOQ 4U/E27 | UN - UNIDADE | 338,0000 | 22.0000 | 7436.00
8106 | REFLETOR 500W COR BRANCO FRIO SMG500 BFGS, IP66 | UN - UNIDADE | 3,0000 | 659.9800 | 1979.94
8107 | REFLETOR 150W COR BRANCO FRIO SLR150 BFGS, IP66 | UN - UNIDADE | 80,0000 | 199.0000 | 15920.00
8108 | REFLETOR 100W COR BRANCO FRIO SLR100 RF, IP 66 | UN - UNIDADE | 22,0000 | 107.9900 | 2375.78
8117 | HIDRÔMETRO UNIJATO 3/4" CLASSE "B" RELOJOARIA INCLINADA ÀS 45º, CUPULA DE VIDRO TEMPERADO BASE METÁLICA, LACRE DE SEGURANÇA CONTRA FRAUDES AO MECANISMO INTERNO VAZÃO MÁXIMA DE 1,5M³/H - VAZÃO NOMINAL 0,75M³/H, SEM CONEXÕES. | UN - UNIDADE | 489,0000 | 86.3500 | 42225.15
8138 | VALVULA SUCÇÃO P/POÇO 3" | UN - UNIDADE | 1,0000 | 170.6800 | 170.68
8140 | UNIÃO INTERNA PVC 2" | UN - UNIDADE | 8,0000 | 0.6200 | 4.96
8142 | UNIÃO PVC ROSCAVEL Ø 1/2" | UN - UNIDADE | 240,0000 | 1.5157 | 363.77
8144 | UNIÃO PVC ROSCAVEL Ø 1.1/4" | UN - UNIDADE | 15,0000 | 4.1960 | 62.94
8145 | UNIÃO PVC ROSCAVEL Ø 1" | UN - UNIDADE | 45,0000 | 3.1049 | 139.72
8146 | UNIÃO PVC ROSCAVEL Ø 2.1/2" | UN - UNIDADE | 13,0000 | 14.7615 | 191.90
8147 | UNIÃO PVC ROSCAVEL Ø 2" | UN - UNIDADE | 9,0000 | 10.6900 | 96.21
8148 | UNIÃO PVC ROSCAVEL Ø 3/4" | UN - UNIDADE | 420,0000 | 6.5905 | 2768.00
8149 | UNIÃO PVC ROSCAVEL Ø 3" | UN - UNIDADE | 10,0000 | 26.5280 | 265.28
8150 | UNIÃO PVC SOLDAVEL 20MM | UN - UNIDADE | 130,0000 | 0.4923 | 64.00
8151 | UNIÃO PVC SOLDAVEL 25MM | UN - UNIDADE | 98,0000 | 2.1210 | 207.86
8152 | UNIÃO PVC SOLDAVEL 40MM | UN - UNIDADE | 60,0000 | 6.3455 | 380.73
8156 | TUBO PVC ROSCAVEL Ø 3" X 6M | UN - UNIDADE | 10,0000 | 26.0000 | 260.00
8158 | TUBO PVC P/REV.DE PT C/ENCAIXE PB ROSC. DN 200MM CL REF. L4,0M | UN - UNIDADE | 7,0000 | 324.3200 | 2270.24
8162 | TUBO PVC ROSCAVEL Ø 1.1/2" X 6M | UN - UNIDADE | 6,0000 | 41.9150 | 251.49
8163 | TUBO GALV. ROSC. TN-100 DN 5" X 6M C/ COSTURA | UN - UNIDADE | 28,0000 | 744.6768 | 20850.95
8169 | RODO PLASTICO C/ CABO - 40CM | UN - UNIDADE | 69,0000 | 8.1500 | 562.35
8170 | CESTO PLASTICO TELADO LIXO 12L | UN - UNIDADE | 22,0000 | 4.9300 | 108.46
8171 | PA PEQUENA PARA LIXO C/ CABO | UN - UNIDADE | 103,0000 | 11.4000 | 1174.20
8172 | BALDE PLASTICO 20L | UN - UNIDADE | 9,0000 | 19.8300 | 178.47
8176 | TE DE RED. 90º FOFO P/PBA BBBJE 250 X 50MM | UN - UNIDADE | 1,0000 | 360.0000 | 360.00
8177 | TE DE RED. 90º FOFO P/PVC PBA BBBJE 2GS Ø 250 X 85MM | UN - UNIDADE | 2,0000 | 293.3550 | 586.71
8178 | TE DE RED. 90º GALV.ROSC. Ø 2 X 1.1/4" | UN - UNIDADE | 3,0000 | 20.0500 | 60.15
8180 | TE DE RED. 90º PVC OCRE BBBJE DN 150 X 100MM | UN - UNIDADE | 20,0000 | 92.0100 | 1840.20
8181 | TE DE RED. 90º PVC PBA BBBJE DN 180 X 100MM | UN - UNIDADE | 2,0000 | 119.7050 | 239.41
8183 | TE DE RED. 90º PVC SOLDAVEL 25 X 20MM | UN - UNIDADE | 231,0000 | 0.8783 | 202.88
8188 | TUBO DE CORRER PVCPBA CL 20 BBJE DN 180MM | UN - UNIDADE | 2,0000 | 150.0000 | 300.00
8190 | TE DE REDUÇÃO GALVANIZADO DE 4" X 2" | UN - UNIDADE | 2,0000 | 111.3300 | 222.66
8192 | TE SANITARIO P/ESGOTO 75 X 50MM | UN - UNIDADE | 49,0000 | 5.2000 | 254.80
8193 | TE 90º PVC ROSCAVEL Ø 1.1/2" | UN - UNIDADE | 2800,0000 | 3.3598 | 9407.44
8195 | TE 90º PVC ROSCAVEL Ø 2.1/2" | UN - UNIDADE | 6,0000 | 17.9933 | 107.96
8196 | TE 90º PVC ROSCAVEL Ø 2" | UN - UNIDADE | 9,0000 | 4.9800 | 44.82
8198 | TE 90º PVC ROSCAVEL Ø 3/4 | UN - UNIDADE | 902,0000 | 2.3300 | 2101.66
8199 | TE 90º PVC ROSCAVEL Ø 3" | UN - UNIDADE | 8,0000 | 13.3388 | 106.71
8200 | TE 90º PVC SOLDAVEL 25MM | UN - UNIDADE | 212,0000 | 0.6692 | 141.86
8204 | TE DE REDUCAO 90º PVC PBA DN 100 X 50MM | UN - UNIDADE | 5,0000 | 248.0000 | 1240.00
8205 | TE 90º GALV. ROSCAVEL Ø 2.1/2" | UN - UNIDADE | 5,0000 | 35.3600 | 176.80
8206 | TE 90º PVC LR 25MM X 3/4" | UN - UNIDADE | 10300,0000 | 0.7917 | 8154.50
8208 | TE 90º PVC PBA BBBJE DN 180 X 180MM DE 200 X 200MM | UN - UNIDADE | 1,0000 | 191.3400 | 191.34
8210 | TE 90º PVC ROSCAVEL Ø 1/2" | UN - UNIDADE | 39,0000 | 0.5972 | 23.29
8212 | TE 90º FOFO P/ FºFº C/ FLANGES DN 100 X 100MM | UN - UNIDADE | 1,0000 | 202.7200 | 202.72
8213 | TE 90º GALV. ROSCAVEL Ø 1/2" | UN - UNIDADE | 15,0000 | 0.0440 | 0.66
8214 | TE 90º GALV. ROSCAVEL Ø 1.1/2" | UN - UNIDADE | 5,0000 | 11.0900 | 55.45
8235 | FILTRO DE OLEO WO612 | UN - UNIDADE | 23,0000 | 95.3043 | 2192.00
8238 | FILTRO DE AR COND. AKX35321 | UN - UNIDADE | 1,0000 | 34.0000 | 34.00
8242 | REGISTRO DE ESF. PVC SOLD. DN 25MM C/ BORB FEMEA | UN - UNIDADE | 2726,0000 | 2.7548 | 7509.61
8245 | REGISTRO DE ESFERA EM PVC SOLDAVEL 25MM TIPO VS PN 16 | UN - UNIDADE | 20,0000 | 4.5030 | 90.06
8253 | REDUÇÃO PVC PBA PBJE DN 100 X 75MM | UN - UNIDADE | 28,0000 | 17.6721 | 494.82
8254 | REDUÇÃO PVC PBA PBJE DN 180 X 100MM CL 15 | UN - UNIDADE | 2,0000 | 50.0000 | 100.00
8256 | REDUÇÃO F.DUCTIL P/PVC PBA DN 75MM X 50MM | UN - UNIDADE | 11,0000 | 66.0000 | 726.00
8259 | REGUA PLASTICA GROSSA 30CM ACRILICA | UN - UNIDADE | 43,0000 | 2.5000 | 107.50
8261 | PORTINHOLA PVC PARA VALVULA DE RET DE ESGOTO DN 100MM | UN - UNIDADE | 15,0000 | 1.3000 | 19.50
8263 | PARAFUSO P/ FLANGES C/ PORCA 27MM X 120MM | UN - UNIDADE | 290,0000 | 17.0000 | 4930.00
8265 | MACHO AÇO RAP 3 PEÇAS DORMER 1/4-20 UNIC | UN - UNIDADE | 2,0000 | 46.2800 | 92.56
8266 | MACHO AÇO RAP 3 PEÇAS DORMER 3/8-16 UNIC | UN - UNIDADE | 1,0000 | 52.1800 | 52.18
8267 | MACHO AÇO RAP 3 PEÇAS DORMER 5/16-18 UNIC | UN - UNIDADE | 1,0000 | 49.6500 | 49.65
8268 | MACHO AÇO RAP 3 PEÇAS DORMER 7/16-14 UNIC | UN - UNIDADE | 1,0000 | 65.6300 | 65.63
8270 | LUVA SIMPLES GALV. ROSCAVEL Ø 5" LISA S/ REFORÇO LATERAL | UN - UNIDADE | 5,0000 | 59.0000 | 295.00
8272 | LUVA SIMPLES PVC ROSCAVEL Ø 1.1/2" | UN - UNIDADE | 29,0000 | 1.6976 | 49.23
8273 | LUVA SIMPLES PVC ROSCAVEL Ø 2.1/2" | UN - UNIDADE | 26,0000 | 4.2927 | 111.61
8274 | LUVA SIMPLES PVC ROSCAVEL Ø 3" | UN - UNIDADE | 5,0000 | 3.7820 | 18.91
8279 | LUVA DE RED. PVC SOLD. Ø 110MM X 75MM | UN - UNIDADE | 4,0000 | 12.2500 | 49.00
8281 | LUVA DE RED. PVC SOLD. Ø 75MM X 60MM | UN - UNIDADE | 5,0000 | 4.0500 | 20.25
8282 | LUVA DE TRANS. PVC DEFOFO P/FC BBJE DN 200MM | UN - UNIDADE | 15,0000 | 94.7393 | 1421.09
8283 | LUVA DE TRANS. PVC PBA CL 15 BBJE P/FC DN 125 X 140 | UN - UNIDADE | 5,0000 | 45.2240 | 226.12
8284 | LUVA DE TRAN. PVC PBA CL 20 BBJE P/FC DN 125 X 140MM | UN - UNIDADE | 28,0000 | 46.3600 | 1298.08
8286 | LUVA DE TRANS. PVC PBA CL12/15 P/ DEFOFO DN 160MM DE 150MM | UN - UNIDADE | 69,0000 | 57.2139 | 3947.76
8289 | LACRE POLICARBONATO AZUL CLARO CORDOALHA DE AÇO - CORTE | UN - UNIDADE | 100,0000 | 0.9970 | 99.70
8290 | LACRE POLICARBONATO AZUL ESCURO CORDOALHA DE AÇO - RELIGAÇÃO | UN - UNIDADE | 4000,0000 | 0.9900 | 3960.00
8297 | EXTREMIDADE PVC PBA PF 75MM | UN - UNIDADE | 10,0000 | 0.0720 | 0.72
8298 | EXTREMIDADE PVC PBA PF DN 125MM | UN - UNIDADE | 10,0000 | 58.0000 | 580.00
8304 | CURVA 90º FOFO C/ FLANGE P/ HIDRA. NBR7675 PN10/16 DN 100MM LONGA | UN - UNIDADE | 15,0000 | 339.9400 | 5099.10
8306 | CURVA 45º PVC PBA BBJE DN 75MM | UN - UNIDADE | 10,0000 | 19.1800 | 191.80
8307 | CURVA 45º PVC PBA PBJE DN 180MM | UN - UNIDADE | 2,0000 | 129.1300 | 258.26
8311 | CRUZETA PVC PBA BBBJE DN 100 X 100MM NBR 5647 | UN - UNIDADE | 90,0000 | 46.0128 | 4141.15
8317 | CRUZETA DE REDUÇÃO PVC PBA BB JEI DN 125 X 100MM DE 140 X 110MM | UN - UNIDADE | 2,0000 | 100.0000 | 200.00
8320 | CRUZETA DE REDUÇÃO PVC PBA BBBJE DE 140 X 75MM | UN - UNIDADE | 1,0000 | 109.0500 | 109.05
8321 | CRUZETA DE REDUÇÃO PVC PBA BBBJE DE 100 X 50MM | UN - UNIDADE | 108,0000 | 35.0841 | 3789.08
8323 | CRUZETA DE REDUÇÃO PVC PBA BBBJE DE 100 X 75MM | UN - UNIDADE | 13,0000 | 37.7669 | 490.97
8329 | CRUZETA DE REDUÇÃO PVC PBA BBBJE DE 180 X 125MM | UN - UNIDADE | 1,0000 | 149.5000 | 149.50
8332 | CRUZETA DE REDUÇÃO 90º PVC PBA BB JE DN 140 X 50MM DE 160MM | UN - UNIDADE | 4,0000 | 120.0000 | 480.00
8335 | CRUZETA DE REDUÇÃO 90º PVC PBA BB JE DN 125 X 75MM DE 140MM | UN - UNIDADE | 2,0000 | 150.0000 | 300.00
8336 | CRUZETA DE REDUÇÃO 90º PVC PBA BB JE DN 125 X 50MM DE 140MM | UN - UNIDADE | 2,0000 | 140.0000 | 280.00
8337 | CRUZETA DE REDUÇÃO 90º PVC PBA 2B X 2P JE DN 180 X 140MM | UN - UNIDADE | 2,0000 | 144.0000 | 288.00
8342 | COTOVELO DE REDUÇÃO 90º PVC SOLDAVEL 25 X 20MM | UN - UNIDADE | 10,0000 | 0.3800 | 3.80
8344 | COTOVELO/JOELHO 45º PVC SOLDAVEL 25MM | UN - UNIDADE | 435,0000 | 0.5000 | 217.50
8352 | CONTATO PARA CONTATOR 3TB 44 CAIXA COM 6 UNIDADES | UN - UNIDADE | 4,0000 | 290.5000 | 1162.00
8358 | CLIPS ZINCADO Ø 3/8" PARA CABO DE AÇO | UN - UNIDADE | 10,0000 | 1.2290 | 12.29
8361 | CLIPS ZINCADO Ø 1/4" PARA CABO DE AÇO | UN - UNIDADE | 2,0000 | 0.4000 | 0.80
8363 | BUCHA DE REDUÇÃO PVC SOLDAVEL LONGA 75 X 50MM | UN - UNIDADE | 35,0000 | 2.5697 | 89.94
8365 | CABEÇOTE PARA REGISTROFOFO COM FURO 34 X 34MM | UN - UNIDADE | 5,0000 | 6.0000 | 30.00
8368 | CABEÇOTE PARA REGISTROFOFO COM FURO 18 X 20MM | UN - UNIDADE | 2,0000 | 4.0000 | 8.00
8373 | BUCHA DE REDUÇÃO PVC SOLDAVEL CURVA 40 X 32MM | UN - UNIDADE | 1,0000 | 0.3500 | 0.35
8374 | BUCHA DE REDUÇÃO PVC SOLDAVEL CURVA 75 X 60MM | UN - UNIDADE | 13,0000 | 3.5785 | 46.52
8375 | BUCHA DE REDUÇÃO PVC SOLDAVEL CURVA 85 X 75MM | UN - UNIDADE | 12,0000 | 2.1400 | 25.68
8377 | BUCHA DE REDUÇÃO PVC SOLDAVEL LONGA 110 X 75MM | UN - UNIDADE | 100,0000 | 29.0000 | 2900.00
8378 | BUCHA DE REDUÇÃO PVC SOLDAVEL LONGA 30 X 20MM | UN - UNIDADE | 30,0000 | 0.3200 | 9.60
8379 | BUCHA DE REDUÇÃO PVC SOLDAVEL LONGA 40 X 20CM | UN - UNIDADE | 15,0000 | 0.4600 | 6.90
8384 | BUCHA DE REDUÇÃO PVC SOLDAVEL LONGA 60 X 40CM | UN - UNIDADE | 6,0000 | 2.5083 | 15.05
8389 | BUCHA DE REDUÇÃO PVC ROSCAVEL Ø 1 1/2 X 1 1/4" | UN - UNIDADE | 30,0000 | 0.5400 | 16.20
8391 | BUCHA DE REDUÇÃO PVC ROSCA Ø 2 X 1.1/2" | UN - UNIDADE | 158,0000 | 1.1714 | 185.08
8393 | BUCHA DE REDUÇÃO PVC ROSCA Ø 3/4 X 1/2" | UN - UNIDADE | 1640,0000 | 0.2333 | 382.62
8394 | BUCHA DE REDUÇÃO PVC ROSCAVEL Ø 1.1/2 X 3/4" | UN - UNIDADE | 4,0000 | 1.8925 | 7.57
8397 | BUCHA DE REDUÇÃO PVC ROSCAVEL Ø 2 1/2 X 1 1/2" | UN - UNIDADE | 1,0000 | 4.6900 | 4.69
8398 | BUCHA DE REDUÇÃO PVC ROSCAVEL Ø 2 1/2 X 1 1/4" | UN - UNIDADE | 10,0000 | 4.6400 | 46.40
8400 | BUCHA DE REDUÇÃO PVC ROSCAVEL Ø 2 X 1 1/4" | UN - UNIDADE | 17,0000 | 1.4800 | 25.16
8404 | BUCHA DE REDUÇÃO PVC ROSCAVEL Ø 3" X 2" | UN - UNIDADE | 6,0000 | 5.7600 | 34.56
8405 | BUCHA DE REDUÇÃO PVC ROSCAVEL Ø 4" X 3" | UN - UNIDADE | 6,0000 | 6.8400 | 41.04
8410 | BOBINA AUXILIAR 220V P/ CONTATOR LC1 F500 REF: LX1-FK220 | UN - UNIDADE | 1,0000 | 1485.5600 | 1485.56
8416 | BARRA ROSCADA 7/8" POLIDO 1 | UN - UNIDADE | 5,0000 | 19.0000 | 95.00
8418 | BASE P/ FUSIVEL UNIPOLAR NH-00 | UN - UNIDADE | 3,0000 | 16.5200 | 49.56
8419 | BASE P/ FUSIVEL UNIPOLAR NH-01 | UN - UNIDADE | 3,0000 | 58.1600 | 174.48
8420 | ARRUELA DE BORRACHA P/ FLANGE PN 10 DN 80MM | UN - UNIDADE | 110,0000 | 3.8417 | 422.59
8428 | ARRUELA DE BOR P/ FLANGE PN 10 Ø 400MM | UN - UNIDADE | 227,0000 | 8.8577 | 2010.69
8430 | ARRUELA DE BORRACHA P/ FLANGE PN 10 DN 50MM | UN - UNIDADE | 60,0000 | 1.8998 | 113.99
8431 | ANEL DE BOR QUAD P/J GIBAULT Ø 450MM | UN - UNIDADE | 5,0000 | 28.4460 | 142.23
8434 | ANEL DE BORRACHA P/ ACOPLAMENTO MORMEX - GR 128 | UN - UNIDADE | 1,0000 | 55.0000 | 55.00
8435 | ANEL DE BORRACHA P/ ACOPLAMENTO MORMEX - GR 148 | UN - UNIDADE | 1,0000 | 70.0000 | 70.00
8436 | ANEL DE BOR PVC DEFOFO DN 300MM | UN - UNIDADE | 20,0000 | 19.2080 | 384.16
8437 | ANEL DE BOR PVC PBA DN 180 DE 200MM | UN - UNIDADE | 154,0000 | 3.1895 | 491.18
8438 | ANEL DE BOR PVC PBA DN 220 | UN - UNIDADE | 32,0000 | 3.6328 | 116.25
8443 | ANEL DE BOR QUAD P/J GIBAULT Ø 150MM | UN - UNIDADE | 20,0000 | 2.3620 | 47.24
8444 | ANEL DE BOR QUAD P/J GIBAULT Ø 200MM | UN - UNIDADE | 11,0000 | 7.0436 | 77.48
8445 | ANEL DE BOR QUAD P/J GIBAULT Ø 250MM | UN - UNIDADE | 80,0000 | 13.8860 | 1110.88
8446 | ANEL DE BOR QUAD P/J GIBAULT Ø 350MM | UN - UNIDADE | 6,0000 | 15.2517 | 91.51
8447 | ANEL DE BOR QUAD P/J GIBAULT Ø 400MM | UN - UNIDADE | 28,0000 | 17.1275 | 479.57
8450 | ANEL DE BORRACHA PARA TUBO PVC DEFOFO DN 100MM | UN - UNIDADE | 70,0000 | 3.2810 | 229.67
8451 | ANEL DE BOR PVC DEFOFO DN 150MM | UN - UNIDADE | 367,0000 | 3.9255 | 1440.65
8452 | ANEL DE BOR PVC DEFOFO DN 200MM | UN - UNIDADE | 257,0000 | 4.3311 | 1113.08
8453 | ANEL DE BOR PVC DEFOFO DN 250 | UN - UNIDADE | 189,0000 | 9.8917 | 1869.53
8454 | ANEL DE BOR AJE PN 10 P/FOFO 75MM | UN - UNIDADE | 90,0000 | 1.0000 | 90.00
8457 | ADAPTADOR PVC LR DN 20MM X 1/2 CFE.NBR 5648 | UN - UNIDADE | 4442,0000 | 0.1488 | 660.94
8463 | ADAPTADOR PVC PBA JE BOL/ROS DN 50MM | UN - UNIDADE | 7,0000 | 8.4800 | 59.36
8465 | ADAPTADOR PVC PBA P/FC PBJE DN 125MM | UN - UNIDADE | 4,0000 | 34.1300 | 136.52
8466 | ADAPTADOR PVC PBA P/FC PBJE DN 60MM DE 75MM | UN - UNIDADE | 5,0000 | 8.1500 | 40.75
8470 | ADAPTADOR PVC PBA PTA/ROSC Ø 60MM X 2" | UN - UNIDADE | 3,0000 | 7.1100 | 21.33
8471 | ADAPTADOR PVC PTºVFORT 110 X BSA ESG. COND. SERIE "R" 101,6MM | UN - UNIDADE | 4950,0000 | 3.9000 | 19305.00
8474 | ADUELA DE CONCR. P/ POÇO ESGOTO 500 X 1000MM | UN - UNIDADE | 35,0000 | 129.0000 | 4515.00
8570 | CRUZETA DE REDUÇÃO PVC PBA BBBJE DN 75 X 50MM | UN - UNIDADE | 74,0000 | 27.5581 | 2039.30
8574 | CRUZETA PVC PBA BBBJE DN 50 X 50MM NBR 5647 | UN - UNIDADE | 995,0000 | 21.5384 | 21430.70
8626 | REGISTRO DE DERIVAÇÃO TAP 1" BSPT X 1.1/4 | UN - UNIDADE | 10,0000 | 428.0000 | 4280.00
8695 | CURVA 90º PVC PBA PBJE DN 100MM NBR 5648 | UN - UNIDADE | 48,0000 | 46.1400 | 2214.72
8729 | TE 90º FOFO JTAS FLANGE DN 150MM REV. TINTA BETUMINOSA | UN - UNIDADE | 1,0000 | 482.0000 | 482.00
8826 | ARRUELA DE PRESSAO ZINCADA 1/2 | UN - UNIDADE | 100,0000 | 1.3035 | 130.35
8832 | TERMINAL MANG HID FJ 90G 16-16 | UN - UNIDADE | 2,0000 | 70.0000 | 140.00
8836 | MANGUEIRA HID R2AT 08 IMPORT | M - METRO | 29,4000 | 40.0000 | 1176.00
8843 | LIMPADOR PARABRISA | UN - UNIDADE | 1,0000 | 157.5000 | 157.50
8854 | OLEO TRANSMISSAO 10W 30 | UN - UNIDADE | 1,0000 | 598.5000 | 598.50
8927 | FILTRO DE COMBUSTÍVEL – FIAT STRADA – CABINE ESTENDIDA 1.4 FIRE 2011 | UN - UNIDADE | 1,0000 | 108.0000 | 108.00
9006 | NIPPODINE DGC 30, LOCAO ANTISSEPTICA DE HIGIENIZACAO CORPORAL- GL 05 LT | UN - UNIDADE | 8,0000 | 799.0000 | 6392.00
9029 | CARBURADOR | UN - UNIDADE | 1,0000 | 268.2000 | 268.20
9030 | TERM MANGUEIRA HID FJ 90G 08-08 | UN - UNIDADE | 4,0000 | 19.9550 | 79.82
9032 | MANGUEIRA HID R2 08 | M - METRO | 14,9000 | 44.9624 | 669.94
9142 | DOBRADICA 4, POLIDA REFORCADA | UN - UNIDADE | 2,0000 | 7.0000 | 14.00
9152 | KIT MANGUEIRA AR-CAMINHAO | UN - UNIDADE | 2,0000 | 32.1750 | 64.35
9153 | APARABARRO (PAR) | UN - UNIDADE | 3,0000 | 132.4500 | 397.35
9154 | EMENDA 8/8 | UN - UNIDADE | 1,0000 | 6.3500 | 6.35
9156 | CAPA PRENSAVEL 1/2 | UN - UNIDADE | 36,0000 | 30.8600 | 1110.96
9173 | FILTRO DIESEL | UN - UNIDADE | 4,0000 | 118.3275 | 473.31
9208 | ARRUELA DE PRESSAO ZINCADZA 3/8 | UN - UNIDADE | 81,0000 | 1.6668 | 135.01
9233 | COLUNA DE FERRO CA-50 COM ESPESSURA 5/16 - 7CM X 14CM X 6M | UN - UNIDADE | 18,0000 | 130.4700 | 2348.46
9279 | POLICLORETO DE ALUMÍNIO (PAC), COAGULANTE INORGÂNICO CATIÔNICO POLIMERIZADO E BALANCEADO DE SAIS DE ALUMÍNIO, COMPL. SOLÚVEL EM ÁGUA, UTILIZADO PARA FORMAÇÃO DE FLOCOS GRANDES RÍGIDOS E PESADOS, QUE ACELEREM A VEL. DE DECANTAÇÃO, COTA RESERVADA 25% | KG - QUILOGRAMA | 78256,0000 | 1.9000 | 148686.40
9294 | SOFT STARTER SSW07 130A T5 SZ 220/380V | UN - UNIDADE | 3,0000 | 4312.1400 | 12936.42
9296 | SOFT STARTER 61A 3 WEG SSW07 0061 T5SZ 61A 220/380V | UN - UNIDADE | 1,0000 | 2848.4100 | 2848.41
9300 | CABO SHILDADO 3X1 MM MALHA DE COBRE | M - METRO | 670,0000 | 13.6161 | 9122.80
9302 | LUVA DE EMENDA DE COMPRESSÃO 35MM | UN - UNIDADE | 288,0000 | 2.6700 | 768.96
9304 | LUVA DE EEMENDA DE COMPRESSÃO 70 | UN - UNIDADE | 50,0000 | 8.2000 | 410.00
9305 | LUVA DE EMENDA DE COMPRESSÃO DE 95MM | UN - UNIDADE | 256,0000 | 7.7300 | 1978.88
9309 | CABO DE COBRE 4 MM², PRETO, ANTI-CHAMA 0,6/1,0 KV | M - METRO | 100,0000 | 4.0000 | 400.00
9310 | CABO DE COBRE 4 MM², AZUL, ANTI-CHAMA 0,6/1,0 KV | M - METRO | 100,0000 | 4.0000 | 400.00
9316 | CABO DE COBRE 120 MM², AZUL, ANTI-CHAMA 0,6/1,0 KV | M - METRO | 96,0000 | 93.5000 | 8976.00
9317 | CABO DE COBRE 120 MM², VERDE, ANTI-CHAMA 0,6/1,0 KV | M - METRO | 78,0000 | 93.5000 | 7293.00
9320 | CORDOALHA DE COBRE NU 50 MM² | M - METRO | 100,0000 | 44.7000 | 4470.00
9321 | LUMINÁRIA INDUSTRIAL LED MINIMO 120W COMPLETA TIPO HIGH BAY PARA GALPÃO | UN - UNIDADE | 61,0000 | 319.4000 | 19483.40
9322 | CABO UNIPOLAR (COBRE) 2,5 MM² | M - METRO | 100,0000 | 1.8000 | 180.00
9326 | KIT HIGIENIZACAO VEICULAR | UN - UNIDADE | 1,0000 | 134.7000 | 134.70
9327 | MANGUEIRA DE SUCCAO LARANJA 150MM 6" | M - METRO | 10,0000 | 337.0000 | 3370.00
9411 | TE DE RED. 90º FOFO P/ FºFº C/ FLANGES 150 X 100MM | UN - UNIDADE | 2,0000 | 370.0000 | 740.00
9412 | TE DE RED. 90º FOFO C/ FLANGES 75 X 50MM | UN - UNIDADE | 2,0000 | 207.0000 | 414.00
9413 | TE DE RED. 90º FOFO P/ PBA BBBJE 100 X 50MM | UN - UNIDADE | 3,0000 | 96.7000 | 290.10
9449 | TUBO POLIETILENO DN 20MM X 2,3MM - BOBINA COM 100M AZUL | UN - UNIDADE | 169,0000 | 398.0000 | 67262.00
9452 | CURVA 45º PVC PBA JE DN 75MM | UN - UNIDADE | 35,0000 | 46.9400 | 1642.90
9454 | CURVA 90º PVC PBA JE DN 50MM | UN - UNIDADE | 501,0000 | 52.6973 | 26401.37
9467 | MANGUEIRA HID R2AT 04 | M - METRO | 17,9200 | 26.3449 | 472.10
9484 | MANGUEIRA DE COMBUSTIVEL | UN - UNIDADE | 1,0000 | 553.5000 | 553.50
9496 | JOGO AMORTECEDOR VEICULAR | UN - UNIDADE | 2,0000 | 406.6200 | 813.24
9507 | TINTA ESMALTE SINTETICO VERDE FOLHA 3,6LT | UN - UNIDADE | 25,0000 | 99.9000 | 2497.50
9519 | REGUA EM ALUMINIO PARA PEDREIRO FRISADA REFORCADA 1KG 02MT | UN - UNIDADE | 4,0000 | 30.0400 | 120.16
9522 | REUCACAO PVC PBA PBJE DN 75 X 50MM, CONFORME NBR - 5647 | UN - UNIDADE | 10,0000 | 12.0100 | 120.10
9614 | TUBO FOFO FLANGE/FLANGE PN10 DN 200MM L= 5,80M | UN - UNIDADE | 3,0000 | 4471.7300 | 13415.19
9660 | ARRUELA DE BORRACHA PARA FLANGE PN10 DN 200MM | UN - UNIDADE | 20,0000 | 7.7800 | 155.60
9686 | TERMINAL MANGUEIRA HID MN 12-12 | UN - UNIDADE | 12,0000 | 25.0000 | 300.00
9721 | JOGO REPARO MOTOR (SEAL KIT) | UN - UNIDADE | 2,0000 | 524.0700 | 1048.14
9729 | FILTRO DE AR EXTERNO VW | UN - UNIDADE | 1,0000 | 159.7500 | 159.75
9733 | MANGUEIRA HID R2AT 16 IMPORT | M - METRO | 2,1500 | 90.0000 | 193.50
9734 | TERMINAL MANGUEIRA HID FJ 12-16 | UN - UNIDADE | 2,0000 | 40.0000 | 80.00
9748 | PORCA SEXTAVADA 7/8 CHV 1.5/16 PL | UN - UNIDADE | 15,0000 | 6.5267 | 97.90
9749 | ARRUELA DE PRESSAO 7/8 PL | UN - UNIDADE | 10,0000 | 6.5270 | 65.27
9754 | MANGUEIRA AUTO TANK 38,0MM - 1.1/2 | M - METRO | 1,0000 | 81.0000 | 81.00
9779 | ELEMENTO FILTRO AR SECUNDARIO RETRO | UN - UNIDADE | 4,0000 | 191.3500 | 765.40
9782 | BLOCO DE NOTIFICA DE INFRACAO | UN - UNIDADE | 32,0000 | 24.6000 | 787.20
9821 | INVERSOR DE FREQUENCIA COM TENCAO 690V E CORRENTE ELETRICA MINIMA 280A REFERENCIA CFW110289T6OYZ | UN - UNIDADE | 1,0000 | 102966.0000 | 102966.00
9822 | FUSIVEL NH3 ULTRA RAPIDO 900A 690V 100KA | UN - UNIDADE | 15,0000 | 502.3000 | 7534.50
9824 | FUSIVEL ULTRA RAPIDO NH AR FNH00-200K-A WEG | UN - UNIDADE | 10,0000 | 110.1800 | 1101.80
9825 | SENSOR INDUTIVO, CILÍNDRICO, CORPO METÁLICO NA/NF M18 10A 30VCC PNP WEG SL8-18G1LP2 | UN - UNIDADE | 1,0000 | 142.2800 | 142.28
9826 | TRANSMISSOR DE PRESSÃO, MBS 1700, 0.00 BAR - 6.00 BAR, 0.00 PSI - 87.02 PSI REFERÊNCIA DANFOS 060G6100 | UN - UNIDADE | 13,0000 | 570.9400 | 7422.22
9827 | LUVA DE EMENDA DE COMPRESSÃO 50MM | UN - UNIDADE | 291,0000 | 4.2400 | 1233.84
9829 | CABO CONTROLE 10 VIAS 750V FLEXÍVEL NUMERADO 10X1,0 MM | M - METRO | 290,0000 | 12.0400 | 3491.60
9831 | FILTRO DE AR CONDICIONADO RETROESCAVADEIRA | UN - UNIDADE | 4,0000 | 146.1700 | 584.68
9833 | TERM MANGUEIRA HID FJ 90G 08-06 | UN - UNIDADE | 2,0000 | 22.0000 | 44.00
9839 | PLUG FEMEA 3 POLOS | UN - UNIDADE | 1,0000 | 64.8000 | 64.80
9843 | TINTA ACRÍLICA PARA PISO CINZA 18L - MARCA: CORAL, MAXVINIL E SUVINIL. | UN - UNIDADE | 27,0000 | 210.0000 | 5670.00
9844 | TINTA ESMALTE SINTÉTICO BRANCO NEVE 3,6L - MARCA: CORAL, MAXVINIL E SUVINIL. | UN - UNIDADE | 19,0000 | 95.0000 | 1805.00
9851 | DISCO DE CORTE REFRATARIO 350MM (ASFALTO) | UN - UNIDADE | 32,0000 | 109.9300 | 3517.76
9852 | TRIPE DE ALUMINIO | UN - UNIDADE | 1,0000 | 710.0000 | 710.00
9881 | JOGO DE PALHETA | UN - UNIDADE | 14,0000 | 98.2286 | 1375.20
9906 | TERMINAL MANG HID FG METRICA FA 24 - 08 RETO | UN - UNIDADE | 1,0000 | 24.0000 | 24.00
9907 | TERMINAL MANGUEIRA HID FG METRICA FA90 24-08 | UN - UNIDADE | 1,0000 | 24.3000 | 24.30
9908 | MANGUEIRA HID R2AT 10 | M - METRO | 1,7500 | 172.8000 | 302.40
9910 | TERMINAL MANGUEIRA HID MJ 12-10 | UN - UNIDADE | 1,0000 | 20.0000 | 20.00
9914 | TUBO DE ACO 1,5X50X50 #16 - 13,75KG | UN - UNIDADE | 2,0000 | 249.0900 | 498.18
9926 | CURVA 90° COM BOLSAS E JUNTA ELÁSTICA JGS DN80MM | UN - UNIDADE | 11,0000 | 209.1264 | 2300.39
9927 | CURVA 90° COM BOLSAS E JUNTA ELÁSTICA JGS DN100MM | UN - UNIDADE | 33,0000 | 226.9221 | 7488.43
9928 | CURVA 90° COM BOLSAS E JUNTA ELÁSTICA JGS DN150MM | UN - UNIDADE | 16,0000 | 366.0400 | 5856.64
9929 | CURVA 90° COM BOLSAS E JUNTA ELÁSTICA JGS DN200MM | UN - UNIDADE | 19,0000 | 648.1100 | 12314.09
9930 | CURVA 90° COM BOLSAS E JUNTA ELÁSTICA JGS DN300MM | UN - UNIDADE | 47,0000 | 1388.2366 | 65247.12
9932 | LULUVA COM BOLSAS E JUNTA ELÁSTICA JGS DN100MM | UN - UNIDADE | 35,0000 | 189.8049 | 6643.17
9933 | LUVA COM BOLSAS E JUNTA ELÁSTICA JGS DN150MM | UN - UNIDADE | 15,0000 | 308.9900 | 4634.85
9938 | LUVA COM BOLSAS E JUNTA ELÁSTICA JGS DN400MM | UN - UNIDADE | 1,0000 | 1340.3600 | 1340.36
9939 | TÊ DE REDUÇÃO COM BOLSAS E JUNTA ELÁSTICA JGS DN100X80MM | UN - UNIDADE | 15,0000 | 313.5447 | 4703.17
9940 | TÊ DE REDUÇÃO COM BOLSAS E JUNTA ELÁSTICA JGS DN150X100MM | UN - UNIDADE | 39,0000 | 503.1423 | 19622.55
9941 | TÊ DE REDUÇÃO COM BOLSAS E JUNTA ELÁSTICA JGS DN200X150MM | UN - UNIDADE | 18,0000 | 845.7994 | 15224.39
9942 | TÊ DE REDUÇÃO COM BOLSAS E JUNTA ELÁSTICA JGS DN250X200MM | UN - UNIDADE | 8,0000 | 1151.9600 | 9215.68
9943 | TÊ DE REDUÇÃO COM BOLSAS E JUNTA ELÁSTICA JGS DN300X200MM | UN - UNIDADE | 10,0000 | 1487.8500 | 14878.50
9944 | TÊ DE REDUÇÃO COM BOLSAS E JUNTA ELÁSTICA JGS DN350X200MM | UN - UNIDADE | 2,0000 | 2260.8500 | 4521.70
9945 | TÊ DE REDUÇÃO COM BOLSAS E JUNTA ELÁSTICA JGS DN400X300MM | UN - UNIDADE | 4,0000 | 2626.8900 | 10507.56
9946 | EXTREMIDADE FLANGE E PONTA PARA JUNTAS JGS E JTI DN80MM | UN - UNIDADE | 10,0000 | 186.9000 | 1869.00
9947 | EXTREMIDADE FLANGE E PONTA PARA JUNTAS JGS E JTI DN100MM | UN - UNIDADE | 25,0000 | 216.1000 | 5402.50
9948 | EXTREMIDADE FLANGE E PONTA PARA JUNTAS JGS E JTI DN150MM | UN - UNIDADE | 12,0000 | 315.0000 | 3780.00
9949 | EXTREMIDADE FLANGE E PONTA PARA JUNTAS JGS E JTI DN200MM | UN - UNIDADE | 10,0000 | 374.5000 | 3745.00
9950 | EXTREMIDADE FLANGE E PONTA PARA JUNTAS JGS E JTI DN300MM | UN - UNIDADE | 3,0000 | 757.0000 | 2271.00
9951 | TE RED BBF JTI K7 PN10 DN150X150X100MM - MONTAGEM VENTOSA | UN - UNIDADE | 4,0000 | 895.3000 | 3581.20
9952 | TE RED BBF JTI K7 PN10 DN200X200X100MM - MONTAGEM VENTOSA | UN - UNIDADE | 3,0000 | 1546.1000 | 4638.30
9954 | TE RED BBF JTI K7 PN10 DN300X300X100MM - MONTAGEM VENTOSA | UN - UNIDADE | 4,0000 | 2173.7000 | 8694.80
9956 | TE RED BBF JTI K7 PN10 DN400X400X100MM - MONTAGEM VENTOSA | UN - UNIDADE | 5,0000 | 3165.0000 | 15825.00
9958 | VÁLVULA DE GAVETA C/ BOLSAS E CUNHA DE BORRACHA P/ TUBOS DE FERRO DÚCTIL C/ CABEÇOTE EURO 25 DN100MM | UN - UNIDADE | 2,0000 | 721.1900 | 1442.38
9959 | VÁLVULA DE GAVETA C/ BOLSAS E CUNHA DE BORRACHA P/ TUBOS DE FERRO DÚCTIL C/ CABEÇOTE EURO 25 DN150MM | UN - UNIDADE | 11,0000 | 1205.9900 | 13265.89
9960 | VÁLVULA DE GAVETA C/ BOLSAS E CUNHA DE BORRACHA P/ TUBOS DE FERRO DÚCTIL C/ CABEÇOTE EURO 25 DN200MM | UN - UNIDADE | 5,0000 | 2091.4500 | 10457.25
9961 | VÁLVULA DE GAVETA C/ BOLSAS E CUNHA DE BORRACHA P/ TUBOS DE FERRO DÚCTIL C/ CABEÇOTE EURO 25 DN250MM | UN - UNIDADE | 5,0000 | 3020.9800 | 15104.90
9962 | VÁLVULA DE GAVETA C/ BOLSAS E CUNHA DE BORRACHA P/ TUBOS DE FERRO DÚCTIL C/ CABEÇOTE EURO 25 DN300MM | UN - UNIDADE | 4,0000 | 4531.4600 | 18125.84
9963 | VÁLVULA DE GAVETA C/ BOLSAS E CUNHA DE BORRACHA P/ TUBOS DE FERRO DÚCTIL C/ CABEÇOTE EURO 25 DN350MM | UN - UNIDADE | 1,0000 | 9944.3800 | 9944.38
9964 | VÁLVULA DE GAVETA C/ BOL300S E CUNHA DE BORRACHA P/ TUBOS DE FERRO DÚCTIL C/ CABEÇOTE EURO 25 DN400MM | UN - UNIDADE | 2,0000 | 13678.5300 | 27357.06
9965 | VÁLVULA DE GAVETA C/ BOLSAS E CUNHA DE BORRACHA P/ TUBOS DE FERRO DÚCTIL C/ VOLANTE EURO 25 DN80MM | UN - UNIDADE | 6,0000 | 552.9100 | 3317.46
9966 | VÁLVULA DE GAVETA C/ BOLSAS E CUNHA DE BORRACHA P/ TUBOS DE FERRO DÚCTIL C/ VOLANTE EURO 25 DN100MM | UN - UNIDADE | 20,0000 | 721.1900 | 14423.80
9967 | VÁLVULA DE GAVETA C/ BOLSAS E CUNHA DE BORRACHA P/ TUBOS DE FERRO DÚCTIL C/ VOLANTE EURO 25 DN150MM | UN - UNIDADE | 4,0000 | 1205.9900 | 4823.96
9968 | VÁLVULA DE GAVETA C/ BOLSAS E CUNHA DE BORRACHA P/ TUBOS DE FERRO DÚCTIL C/ VOLANTE EURO 25 DN200MM | UN - UNIDADE | 2,0000 | 2091.4500 | 4182.90
9969 | VÁLVULA DE GAVETA C/ BOLSAS E CUNHA DE BORRACHA P/ TUBOS DE FERRO DÚCTIL C/ VOLANTE EURO 25 DN300MM | UN - UNIDADE | 2,0000 | 4535.4700 | 9070.94
9970 | VALVULA DE GAVETA C/ FLANGES CUNHA DE BORRACHA C/ VOLANTE PN10 DN100MM - MONTAGEM VENTOSA | UN - UNIDADE | 2,0000 | 925.5200 | 1851.04
9976 | MACROMEDIDOR DE VAZÃO CLAMP-ON DN50MM Á DN500MM | UN - UNIDADE | 1,0000 | 9844.0000 | 9844.00
9986 | FILTRO DE AR C37480 | UN - UNIDADE | 1,0000 | 41.8500 | 41.85
9989 | ARLA | UN - UNIDADE | 71,0000 | 88.0986 | 6255.00
10003 | TE ESGOTO SANITARIO PVC SERIE NORMAL 100 X 100MM | UN - UNIDADE | 842,0000 | 19.0000 | 15998.00
10004 | SELIM PVC, COM TRAVA, JE, 90 GRAUS, DN 150 X 100 MM, PARA REDE COLETORA ESGOTO (NBR 10569) | UN - UNIDADE | 838,0000 | 22.9800 | 19257.24
10007 | TAMPAO FOFO SIMPLES COM BASE, CLASSE D400 CARGA MAX 40 T, REDONDO TAMPA 600 MM, REDE PLUVIAL/ESGOTO | UN - UNIDADE | 46,0000 | 390.0000 | 17940.00
10032 | FILTRO LUBRIFICANTE P/ CAMINHAO | UN - UNIDADE | 1,0000 | 198.0000 | 198.00
10044 | HIDRÔMETRO MONOJATO CLASSE B Ø3/4" COM VISOR INCLINADO 45°, COM CÚPULA DE VIDRO, VAZÃO NOMINAL DE 0,75M³/H E VAZÃO MÁXIMA DE 1,50M³/H CONFORME PORTARIA IMETRO 246 LEITURA DIRETA, INCLUSIVE COM A INSCRIÇÃO SANEAR NA CARCAÇA DE AMBOS OS LADOS E A LOGO | UN - UNIDADE | 603,0000 | 74.4613 | 44900.17
10046 | TE COM BOLSA PBA FERRO FUNDIDO 50MM X 50MM | UN - UNIDADE | 2,0000 | 170.0000 | 340.00
10048 | VENTOSA PN10 DN 100MM, TRIPLICE FUNCAO DE ALTA CAPACIDADE, TIPO DE FIXAÇÃO FLANGE | UN - UNIDADE | 1,0000 | 1572.3000 | 1572.30
10057 | REGISTRO FERRO FUNDIDO CHATO COM FLANGES E VOLANTE DN 50 MM | UN - UNIDADE | 2,0000 | 467.9400 | 935.88
10077 | CURVA LONGA 90° PVC PBA JEI DN 50 X 50 MM | UN - UNIDADE | 71,0000 | 45.4100 | 3224.11
10090 | CURVA 45° FERRO FUNDIDO PARA PVC DEFOFO BB JUNTA ELASTICA DN 200MM | UN - UNIDADE | 2,0000 | 606.0000 | 1212.00
10091 | CURVA 45º FERRO FUNDIDO FLANGE /FLANGE DN 200MM | UN - UNIDADE | 12,0000 | 694.0000 | 8328.00
10097 | REDUÇÃO FERRO FUNDIDO PONTA/BOLSA JGS DN 200 X 150 MM | UN - UNIDADE | 1,0000 | 408.0000 | 408.00
10101 | TAMPÃO ARTICULADO FERRO FUNDIDO PARA HIDRANTES TD19 L 33 X 33MM | UN - UNIDADE | 3,0000 | 347.0000 | 1041.00
10176 | HIPOCLORITO DE SÓDIO 12% - CARACTERÍSTICA: FÓRMULA MOLECULAR NACLO = PESO MOLECULAR 74,45 G/MOL; APARÊNCIA E ODOR – LÍQUIDO AMARELO ESVERDEADO COM ODOR CARACTERÍSTICO; PH 10 A 14; CLORO ATIVO MÍNIMO >=12% EM PESO; SOLUBILIDADE EM ÁGUA – SOLÚVEL | KG - QUILOGRAMA | 1440,0000 | 2.4480 | 3525.12
10182 | ARRUELA LISA POLIDA 20MM | UN - UNIDADE | 7,0000 | 0.7500 | 5.25
10189 | LUVA DE CORRER JUNTA MECANICA DN 500MM | UN - UNIDADE | 6,0000 | 3528.6000 | 21171.60
10194 | CAPA PRENS 12 | UN - UNIDADE | 3,4500 | 42.6087 | 147.00
10196 | TERM MANG HID FJ 08-12 | UN - UNIDADE | 1,0000 | 25.0000 | 25.00
10198 | TERM MANG HID FJ 10-12 | UN - UNIDADE | 2,0000 | 21.9000 | 43.80
10213 | TERM MANG HID MN 12-12 | UN - UNIDADE | 17,0000 | 24.9871 | 424.78
10214 | MANGUEIRA HID R2AT 12 IMPORT | M - METRO | 68,7100 | 60.3938 | 4149.66
10218 | ARRUELA LISA POLIDA 5/8 | UN - UNIDADE | 30,0000 | 0.5000 | 15.00
10234 | OLEO 15W 40 LT | UN - UNIDADE | 47,0000 | 30.0426 | 1412.00
10235 | OLEO LUBRIFICANTE 20W 50 | UN - UNIDADE | 4,0000 | 31.8075 | 127.23
10242 | TERM MANGUEIRA MN 08 - 08 | UN - UNIDADE | 1,0000 | 15.0000 | 15.00
10247 | ROLAMENTO NSK 6202-ZZE | UN - UNIDADE | 1,0000 | 9.4200 | 9.42
10273 | ALCOOL EM GEL 70 INPM ASSEPSIA - GALAO 5LT | UN - UNIDADE | 17,0000 | 41.0000 | 697.00
10381 | HIDRÔMETRO VELOCIMÉTRICO UNIJATO CLASSE "B", VAZÃO NOMINAL (QN) DE 0,75M³/H, DN 3/4", L=115MM; TRANSMISSÃO MAGNÉTICA, RELOJOARIA SECA EM COBRE E VIDRO (COPO) INCLINADA A 45°, ORIENTÁVEL ATÉ 360°, LEITURA DIRETA, LOGOMARCA DO SANEAR NO MOSTRADOR | UN - UNIDADE | 440,0000 | 84.3758 | 37125.37
10385 | HIDRÔMETRO VELOCIMÉTRICO JATOS MÚLTIPLOS CLASSE "B", VAZÃO NOMINAL (QN) DE 3,5M³/H DN 1", L=260MM; TRANSMISSÃO MAGNÉTICA, RELOJOARIA SECA EM COBRE E VIDRO (COPO) INCLINADA A 45°, ORIENTÁVEL ATÉ 360°, LEITURA DIRETA, LOGOMARCA DO SANEAR NO MOSTRADOR; | UN - UNIDADE | 9,0000 | 592.2000 | 5329.80
10388 | HIDRÔMETRO VELOCIMÉTRICO JATOS MÚLTIPLOS CLASSE "B", VAZÃO NOMINAL (QN) DE 10,0M³/H DN 1 1/2", L=300MM; TRANSMISSÃO MAGNÉTICA, RELOJOARIA SECA EM COBRE E VIDRO (COPO) INCLINADA OU NÃO, ORIENTÁVEL ATÉ 360°, LEITURA DIRETA, LOGOMARCA DO SANEAR | UN - UNIDADE | 7,0000 | 467.4000 | 3271.80
10389 | HIDRÔMETRO VELOCIMÉTRICO JATOS MÚLTIPLOS CLASSE "B", VAZÃO NOMINAL (QN) DE 15M³/H, DN 50MM (2"), L= 270MM; TRANSMISSÃO MAGNÉTICA, RELOJOARIA SECA EM COBRE E VIDRO (COPO) INCLINADA OU NÃO, ORIENTÁVEL OU NÃO ATÉ 360° LEITURA DIRETA, LOGOMARCA DO SANEAR | UN - UNIDADE | 8,0000 | 979.9000 | 7839.20
10390 | HIDRÔMETRO WOLTMANN HORIZONTAL JATOS MÚLTIPLOS CLASSE "B", VAZÃO NOMINAL (QN) DE 15M³/H, DN 50MM (2"), L= 270MM; TRANSMISSÃO MAGNÉTICA, RELOJOARIA SECA EM COBRE E VIDRO (COPO) INCLINADA OU NÃO, ORIENTÁVEL OU NÃO ATÉ 360°, LEITURA DIRETA, | UN - UNIDADE | 10,0000 | 1782.6600 | 17826.60
10391 | HIDRÔMETRO WOLTMANN HORIZONTAL JATOS MÚLTIPLOS CLASSE "B", VAZÃO NOMINAL (QN) DE 15M³/H, DN 50MM (2"), L= 270MM; TRANSMISSÃO MAGNÉTICA, RELOJOARIA SECA EM COBRE E VIDRO (COPO) INCLINADA OU NÃO, ORIENTÁVEL OU NÃO ATÉ 360°, LEITURA DIRETA, | UN - UNIDADE | 8,0000 | 2754.0000 | 22032.00
10392 | HIDRÔMETRO VELOCIMÉTRICO MULTIJATO CLASSE "B", VAZÃO NOMINAL (QN) DE 0,75M³/H, DN 3/4", L=165MM; TRANSMISSÃO MAGNÉTICA, RELOJOARIA SECA EM COBRE E VIDRO (COPO) INCLINADA A 45°, ORIENTÁVEL ATÉ 360°, LEITURA DIRETA, LOGOMARCA DO SANEAR NO MOSTRADOR; | UN - UNIDADE | 1000,0000 | 111.0024 | 111002.42
10402 | SAL GROSSO, MOÍDO, ULTRAPURO, ISENTO DE IODO, PRÓPRIO PARA UTILIZAÇÃO EM GERADORES DE CLORO, NO TRATAMENTO DE ÁGUA PARA CONSUMO HUMANO. MATERIAL SÓLIDO E SECO. EMBALAGEM QUE IMPEÇA A TRANSFERÊNCIA DE UMIDADE DO MEIO PARA O PRODUTO. COMPOSIÇÃO QUÍMICA | UN - UNIDADE | 21650,0000 | 0.9400 | 20351.00
10405 | CABO 35MM, 1KV, PARA MUFLA DE AT EMBUTIDA | M - METRO | 100,0000 | 34.7000 | 3470.00
10406 | CABO DE COBRE NÚ 16MM² | M - METRO | 159,0000 | 10.4038 | 1654.20
10407 | CABO DE COBRE PARAL. FLEXÍVEL 2 X 2,50MM² | M - METRO | 100,0000 | 4.1500 | 415.00
10426 | MOLA DA VALV SUCCAO BPR - INOX 316 | UN - UNIDADE | 2,0000 | 18.2500 | 36.50
10435 | OLEO SAE 50 | UN - UNIDADE | 8,0000 | 48.0000 | 384.00
10436 | FILTRO DO AR CONDICIONADO | UN - UNIDADE | 5,0000 | 151.1760 | 755.88
10437 | FILTRO DE COMBUSTIVEL VEICULAR | UN - UNIDADE | 6,0000 | 55.4767 | 332.86
10438 | FILTRO DE OLEO MOTOR VEICULAR | UN - UNIDADE | 1,0000 | 143.5000 | 143.50
10449 | TERMINAL MANG HID FG METRICA FA 36-16 RETRO | UN - UNIDADE | 1,0000 | 55.0000 | 55.00
10450 | BICO AR LIMPEZA Z0414 RP 1/4 PT | UN - UNIDADE | 1,0000 | 27.0000 | 27.00
10464 | ARRUELA LISA POLIDA 5/16 2,0MM | UN - UNIDADE | 15,0000 | 2.3400 | 35.10
10467 | PARAFUSO SEXTAVADO INOX MA 08 X 30MM | UN - UNIDADE | 4,0000 | 1.6200 | 6.48
10494 | TERM MANG HID MJ 16-16 | UN - UNIDADE | 6,0000 | 45.0000 | 270.00
10496 | MODULO INDICADOR (VELOCIMETRO) | UN - UNIDADE | 1,0000 | 23.4100 | 23.41
10507 | TUBO PVC RIGIDO JE PARA COLETOR ESGOTO COM PONTA E BOLSA DE JUNTA ELASTICA, CONFORME ESPECIFICADO NA NBR 7362, COM DIAMETRO NOMINAL DE 150 MM | BARRA | 19,0000 | 150.3000 | 2855.70
10509 | TUBO PVC RIGIDO JE PARA COLETOR ESGOTO COM PONTA E BOLSA DE JUNTA ELASTICA, CONFORME ESPECIFICADO NA NBR 7362, COM DIAMETRO NOMINAL DE 300 MM | BARRA | 343,0000 | 969.2100 | 332439.03
10511 | TE PVC – 90º BBB, JE, DN 100 MM, PARA REDE COLETORA ESGOTO (NBR – 10569) | UN - UNIDADE | 1440,0000 | 65.3200 | 94060.80
10512 | SELIM PVC 90º, COMPACTO, JE, DN 200MM X 100 MM, PARA REDE COLETORA ESGOTO (NBR 10569) | UN - UNIDADE | 140,0000 | 55.3300 | 7746.20
10515 | LUVA DE CORRER DE FERRO FUNDIDO BB PN10 DN 150MM | UN - UNIDADE | 1,0000 | 250.0000 | 250.00
10516 | VÁLVULA DE RETENÇÃO DE FERRO FUNDIDO COM PORTINHOLA ÚNICA E BY PASS DN 150MM (CLASSE DE PRESSÃO: 16 KGF/CM² (ESGOTO) | UN - UNIDADE | 1,0000 | 2136.0000 | 2136.00
10518 | CURVA 90° DE FERRO FUNDIDO DÚCTIL COM FLANGES PARA ESGOTO DN 150MM (CLASSE DE PRESSÃO: 10/16 KGF/CM² | UN - UNIDADE | 1,0000 | 762.0000 | 762.00
10521 | JUNTA GIBAULT DN 150 MM (ESGOTO) | UN - UNIDADE | 2,0000 | 387.0000 | 774.00
10527 | FILTRO BFU 707 | UN - UNIDADE | 2,0000 | 19.0000 | 38.00
10529 | FILTRO DE AR WAP103 | UN - UNIDADE | 3,0000 | 115.0000 | 345.00
10546 | CAIXA DE DIRECAO MOTO HONDA | UN - UNIDADE | 3,0000 | 65.8167 | 197.45
10547 | ROLAMENTO 6301 | UN - UNIDADE | 2,0000 | 9.4250 | 18.85
10548 | BENGALA INT BROS 125/150 03/05 | UN - UNIDADE | 4,0000 | 117.4875 | 469.95
10549 | CABO DE FREIO MOTOCICLETA | UN - UNIDADE | 2,0000 | 22.2400 | 44.48
10551 | GUARNICAO TPA LAT DIR CG 160/BROS 160/15/18 | UN - UNIDADE | 1,0000 | 47.3300 | 47.33
10597 | CONDICIONADOR DE METAIS | UN - UNIDADE | 2,0000 | 74.0000 | 148.00
10604 | PISO TATIL ALERT DEF. VISUAL 25 X 25 X 2CM (VERMELHO) | UN - UNIDADE | 1529,0000 | 6.2787 | 9600.10
10605 | PISO TATIL ALERTA DEF. VISUAL 25 X 25 X 2CM (AMARELO) | UN - UNIDADE | 673,0000 | 5.4257 | 3651.50
10617 | SEXTAVADO A MEDIO | UN - UNIDADE | 10,0000 | 29.2500 | 292.50
10637 | FILTRO DE COMBUSTIVEL DIESEL FCD0710 | UN - UNIDADE | 1,0000 | 154.8000 | 154.80
10640 | FILTRO DIESEL RACOR R90 30M | UN - UNIDADE | 2,0000 | 150.0000 | 300.00
10646 | BLOCO DE CONCRETO ESTUTURAL 19X19X39CM | UN - UNIDADE | 305,0000 | 7.0000 | 2135.00
10656 | CAMARA DE AR T 17 | UN - UNIDADE | 2,0000 | 162.0000 | 324.00
10658 | BATERIA 6 LBS SELADA (GEL) | UN - UNIDADE | 12,0000 | 132.4750 | 1589.70
10659 | OLEO P/ MOTOR 4T 20W/50 | UN - UNIDADE | 49,0000 | 44.5512 | 2183.01
10661 | PNEU D 90/90-19 REMOLD | UN - UNIDADE | 1,0000 | 328.0200 | 328.02
10664 | CAMARA AR D. 19-90/90-19 | UN - UNIDADE | 4,0000 | 36.6825 | 146.73
10675 | MANILHA EM CONCRETO 1,00 CX 60CM | UN - UNIDADE | 45,0000 | 180.0000 | 8100.00
10681 | PAPEL SULFITE - BRANCO - A3 - 297MMX420MM - 75G/M² CARACTERÍSTICA: PAPEL SULFITE A3, LASER, GRAMATURA 75 GRAMAS/ M², MEDINDO 297 X 420MM, ALVURA MÍNIMA DE 90%, CONFORME NORMA ISO PARA PAPEL BRANCO (ISO 9001/14001), OPACIDADE MÍNIMA DE 87%, UMIDADE EN | UN - UNIDADE | 103,0000 | 47.5631 | 4899.00
10682 | PAPEL – APERGAMINHADO BRANCO A4, 75 GR/M2, 210 X 297 MM. CARACTERÍSTICA: PAPEL SULFITE A4, LASER, GRAMATURA 75 GRAMAS/ M², MEDINDO 210 X 297MM, ALVURA MÍNIMA DE 90%, CONFORME NORMA ISO PARA PAPEL BRANCO (ISO 9001/14001), OPACIDADE MÍNIMA DE 87%, UMID | UN - UNIDADE | 117,0000 | 25.6200 | 2997.54
10688 | JOGO DE BRONZINA BIELA | UN - UNIDADE | 1,0000 | 180.0000 | 180.00
10689 | JOGO BRONZINA MANCAL | UN - UNIDADE | 1,0000 | 274.5000 | 274.50
10690 | BUCHA DE BIELA | UN - UNIDADE | 6,0000 | 51.2100 | 307.26
10691 | BOMBA DE OLEO - CAMINHAO | UN - UNIDADE | 1,0000 | 1798.2000 | 1798.20
10693 | JOGO DE PISTAO COM ANEIS | UN - UNIDADE | 4,0000 | 235.8000 | 943.20
10694 | RETENTOR DA VALVULA | UN - UNIDADE | 1,0000 | 5.3100 | 5.31
10695 | RETENTOR DA POLIA | UN - UNIDADE | 2,0000 | 67.4100 | 134.82
10697 | TUCHO DE VALVULA - CAMINHAO | UN - UNIDADE | 8,0000 | 58.5000 | 468.00
10700 | VALVULA DO ESCAPAMENTO | UN - UNIDADE | 18,0000 | 131.5400 | 2367.72
10701 | VALVULA DE ADMISSAO - CAMINHAO | UN - UNIDADE | 13,0000 | 392.2685 | 5099.49
10703 | COLA SILICONE | UN - UNIDADE | 32,0000 | 38.8519 | 1243.26
10706 | VALVULA TERMOSTATICA - CAMINHAO | UN - UNIDADE | 1,0000 | 151.2000 | 151.20
10707 | BUCHA DE COMANDO | UN - UNIDADE | 1,0000 | 66.4200 | 66.42
10708 | CAMISA DE CILINDRO - CAMINHAO | UN - UNIDADE | 6,0000 | 139.9500 | 839.70
10718 | ABA TANQUE MOTO | UN - UNIDADE | 1,0000 | 207.4400 | 207.44
10726 | PORCA SEXTAVADA 1/4 | UN - UNIDADE | 5,0000 | 6.5300 | 32.65
10727 | BUCHA PARA PARAFUSO | UN - UNIDADE | 3,0000 | 183.0000 | 549.00
10729 | ARRUELA LISA ZC 1/4 | UN - UNIDADE | 52,0000 | 0.3887 | 20.21
10735 | PARAFUSO AUTO BROCANTE 5/16 | UN - UNIDADE | 23,0000 | 1.3030 | 29.97
10749 | LENCOL DE BORRACHA 1/2 X 1000SL | M - METRO | 0,2000 | 1400.0000 | 280.00
10755 | FILTRO AR MOTOR FAP9054 | UN - UNIDADE | 2,0000 | 30.5000 | 61.00
10762 | OLEO 15W 40, DIESEL - PLUS | UN - UNIDADE | 4,0000 | 137.2500 | 549.00
10763 | FILTRO DIESEL WK950/21 | UN - UNIDADE | 1,0000 | 145.0000 | 145.00
10764 | FILTRO DE AR C27902 | UN - UNIDADE | 2,0000 | 185.0000 | 370.00
10765 | FILTRO RACOR R9030M | UN - UNIDADE | 3,0000 | 155.0000 | 465.00
10766 | OLEO 2T CASTROL STHILL | UN - UNIDADE | 3,0000 | 55.0000 | 165.00
10767 | FILTRO DE OLEO P765325 | UN - UNIDADE | 2,0000 | 172.0000 | 344.00
10769 | FILTRO RACOR R120J 10M | UN - UNIDADE | 1,0000 | 225.0000 | 225.00
10772 | GARRA TIPO JACARE BATERIA 200A | UN - UNIDADE | 4,0000 | 74.2500 | 297.00
10786 | CONECTOR MACHO FIXO | UN - UNIDADE | 1,0000 | 49.5000 | 49.50
10787 | JOGO DE PECAS P/ IVECO TECTOR | UN - UNIDADE | 2,0000 | 291.3750 | 582.75
10788 | MOLA DE PRESSAO | UN - UNIDADE | 3,0000 | 59.4000 | 178.20
10791 | ANEL RETENCAO IVECO TECTOR | UN - UNIDADE | 1,0000 | 283.5000 | 283.50
10795 | VALVULA DE ASPIRACAO VEICULAR - CAMINHAO | UN - UNIDADE | 3,0000 | 697.5000 | 2092.50
10834 | PNEU 215/75/17.5 LISO PARA FORD F4000, NOVO, PRIMEIRA LINHA, COM GARANTIA DE FABRICAÇÃO DE NO MÍNIMO 5 (CINCO) ANOS. DATA DE FABRICAÇÃO NO MÁXIMO 12 (DOZE) MESES, CONTADOS A PARTIR DA DATA DE ENTREGA. CERTIFICADO PELO INMETRO OU “ACREDITADOS”. | UN - UNIDADE | 10,0000 | 720.0000 | 7200.00
10835 | PNEU 215/75/17.5 BORRACHUDO PARA FORD F4000, NOVO, PRIMEIRA LINHA, COM GARANTIA DE FABRICAÇÃO DE NO MÍNIMO 5 (CINCO) ANOS. DATA DE FABRICAÇÃO NO MÁXIMO 12 (DOZE) MESES, CONTADOS A PARTIR DA DATA DE ENTREGA. CERTIFICADO PELO INMETRO OU “ACREDITADOS”. | UN - UNIDADE | 14,0000 | 760.0000 | 10640.00
10846 | BRONZE TARUGO 65 | UN - UNIDADE | 66,0000 | 204.0000 | 13464.00
10855 | KITE REPARO PISTAO PNEUMATICO | KIT | 13,0000 | 593.4808 | 7715.25
10859 | JOGO DE LONA DE FREIO | UN - UNIDADE | 6,0000 | 309.8000 | 1858.80
10860 | ARRUELA DE PRESSAO 3/4 | UN - UNIDADE | 72,0000 | 1.3035 | 93.85
10865 | PARA-BRISA CAMINHAO | UN - UNIDADE | 2,0000 | 825.0000 | 1650.00
10870 | CORREIA IND 5V 0750 | UN - UNIDADE | 5,0000 | 60.0000 | 300.00
10912 | HIDRÓXIDO DE SÓDIO 32% PROPRIEDADES FÍSICAS E QUÍMICAS: - FÓRMULA QUÍMICA: NAOH - CARACTERÍSTICAS: LÍQUIDO INCOLOR, VISCOSO. - SOLUBILIDADE: SOLÚVEL EM ÁGUA EM QUALQUER PROPORÇÃO. - ASPECTO: SOLUÇÃO LÍMPIDA - ALCALINIDADE TOTAL (NAOH): MIN.: 32% - D | KG - QUILOGRAMA | 54679,0000 | 2.6500 | 144899.35
10914 | CAPA DO BANCO MOTOCICLETA 100/125 | UN - UNIDADE | 1,0000 | 41.1800 | 41.18
10924 | TORNEIRA PARA PIA COM ADAPTADOR 1/2 | UN - UNIDADE | 5,0000 | 55.9280 | 279.64
10939 | REPARO DA VALVULA CAMBIO | UN - UNIDADE | 1,0000 | 405.0000 | 405.00
10942 | BANDEJA DIANTEIRA CAMINHAO LADO DIREITO | UN - UNIDADE | 1,0000 | 702.0000 | 702.00
10943 | BANDEJA DIANTEIRA CAMINHAO LADO ESQUERDO | UN - UNIDADE | 1,0000 | 688.5000 | 688.50
10945 | TERMINAL FEMEA GIRATORIA | UN - UNIDADE | 7,0000 | 16.5086 | 115.56
10947 | OLEO TIPO A LT | UN - UNIDADE | 2,0000 | 46.8000 | 93.60
10949 | PORCA VEICULAR 1.1/8 | UN - UNIDADE | 2,0000 | 48.6000 | 97.20
10952 | REPARO SEM DIAFRAGMA | UN - UNIDADE | 4,0000 | 781.8750 | 3127.50
10964 | KIT LIMPEZA VEICULAR | UN - UNIDADE | 1,0000 | 110.0000 | 110.00
10965 | LAMPADA 1141 21W 12V AMARELA | UN - UNIDADE | 20,0000 | 16.1820 | 323.64
10966 | CORREIA COMANDO VEICULAR | UN - UNIDADE | 7,0000 | 124.9714 | 874.80
10969 | KIT CAPA CORREIA DENTADA VEICULAR | UN - UNIDADE | 1,0000 | 112.5000 | 112.50
10973 | BOTAO ELETRICO DE ALERTA | UN - UNIDADE | 3,0000 | 113.4000 | 340.20
10975 | LAMPADA PINGAO R5W 12V | UN - UNIDADE | 9,0000 | 9.0000 | 81.00
10976 | LAMPADA PAINEL LONGA 4W 12V | UN - UNIDADE | 10,0000 | 6.2370 | 62.37
10981 | PARAFUSO SEXT 1/2 X 2 | UN - UNIDADE | 20,0000 | 6.7405 | 134.81
10984 | TUBO F. DUCTIL FLANGE X FLANGE DN 100MM L= 0,50M | UN - UNIDADE | 4,0000 | 1.3025 | 5.21
10989 | LAMPADA PINGO 24V | UN - UNIDADE | 2,0000 | 6.3000 | 12.60
10991 | LAMPADA H4 12V | UN - UNIDADE | 27,0000 | 21.1333 | 570.60
10993 | LAMPADA PAINEL 69 LONGA 4W 24V | UN - UNIDADE | 2,0000 | 5.4000 | 10.80
10994 | FUSIVEL DE LAMINA NORMAL 30AMP | UN - UNIDADE | 22,0000 | 9.0000 | 198.00
11025 | REDUCAO EXCENTRICA C/ FLANGES 250 X 20MM | UN - UNIDADE | 1,0000 | 504.0200 | 504.02
11028 | TERMINAL MANG HID MJ 10-08 | UN - UNIDADE | 1,0000 | 18.0000 | 18.00
11029 | MANGUEIRA HID R2AT 08 IMPORT | M - METRO | 1,5000 | 55.0333 | 82.55
11032 | MOLA PEDAL CAMBIA CG 150 | UN - UNIDADE | 1,0000 | 17.8900 | 17.89
11053 | PORCA SEXTAVADA TRAV NY MA 14MM | UN - UNIDADE | 10,0000 | 1.3500 | 13.50
11060 | CURVA 22 30 PVC PBA PBJE DN 100MM | UN - UNIDADE | 7,0000 | 69.9200 | 489.44
11061 | LUVA DE CORRER PVC SOLDAVEL DE Ø 50MM CONF. NBR 5648 | UN - UNIDADE | 20,0000 | 12.0000 | 240.00
11062 | TUBO PVC SOLDAVEL DE 75MM X 6M CL 15, CONFORME NBR 5648 | BARRA | 67,0000 | 129.9164 | 8704.40
11063 | TUBO PVC ROSCAVEL DN 2 1/2 X 6M | BARRA | 48,0000 | 257.0400 | 12337.92
11065 | TUBO PVC PBA PBJE CL 15 DN 100MM X 6M | BARRA | 454,0000 | 166.7800 | 75718.12
11067 | LACRE - PARA CORTE NO REGISTRO, DISPOSITIVO EM PLASTICO PARA SUPRESSAO EM POLIESTIRENO DE ALTO IMPACTO, TIPO MACHO, PARCIALMENTE REAPROVEITAVEL, NA COR AZUL | UN - UNIDADE | 104702,7500 | 3.6000 | 376929.90
11068 | LACRE - PARA CORTE NO REGISTRO, DISPOSITIVO EM PLASTICO PARA SUPRESSAO EM POLIESTIRENO DE ALTO IMPACTO, TIPO FEMEA, NA COR AZUL, COM A LOGOTIPO DO SANEAR | UN - UNIDADE | 158132,7500 | 3.5794 | 566024.80
11089 | JOGO DE PASTILHA DE FREIO DIANTEIRA (CAMINHAO) | UN - UNIDADE | 3,0000 | 209.1600 | 627.48
11097 | FILTRO DE AR EXTERNO WAP384 | UN - UNIDADE | 11,0000 | 148.6364 | 1635.00
11098 | FILTRO DE AR EXTERNO WAP384/S | UN - UNIDADE | 9,0000 | 101.1111 | 910.00
11099 | FILTRO DIESEL FCD2093 | UN - UNIDADE | 18,0000 | 88.8889 | 1600.00
11102 | FILTRO DE AR EXTERNO C27902 | UN - UNIDADE | 6,0000 | 175.8333 | 1055.00
11103 | FILTRO DE AR INTERNO CF1550 | UN - UNIDADE | 10,0000 | 164.5920 | 1645.92
11104 | FILTRO DIESEL BFU 707 | UN - UNIDADE | 12,0000 | 19.9167 | 239.00
11105 | OLEO 80 W90 | L - LITRO | 18,0000 | 34.1667 | 615.00
11114 | FEMEA GIRATORIA MM C/ ORING FA090-24 | UN - UNIDADE | 1,0000 | 52.2000 | 52.20
11117 | MANGUEIRA HIDRAULICA 2AT 08 1/2 | M - METRO | 3,0000 | 35.6400 | 106.92
11118 | PORCA SEXT POLIDA MA 10MM | UN - UNIDADE | 6,0000 | 0.6750 | 4.05
11120 | TAMPA DO COMBUSTIVEL RETRO | UN - UNIDADE | 1,0000 | 56.7000 | 56.70
11150 | TE TJGS DN 350MM | UN - UNIDADE | 1,0000 | 4800.0000 | 4800.00
11151 | ABRACADEIRA S/ FIM 09MM 09X13 10X13 1/2 | UN - UNIDADE | 1,0000 | 81.0000 | 81.00
11156 | LUVA SIMPLES PVC ROSCAVEL Ø 4" | UN - UNIDADE | 3,0000 | 5.0267 | 15.08
11157 | BUCHA DE REDUÇÃO PVC ROSCAVEL Ø 1 X 1/2 | UN - UNIDADE | 18,0000 | 0.4622 | 8.32
11158 | VALVULA BORBOLETA TIPO WAFER DN 400MM | UN - UNIDADE | 1,0000 | 8600.0000 | 8600.00
11160 | UNIÃO GALVANIZADA DE ASSENTO PLANO ROSCÁVEL Ø 1 1/4” | UN - UNIDADE | 8,0000 | 25.9663 | 207.73
11161 | TUBO DE CORRER PVC PBA BBJE DN 65 | UN - UNIDADE | 40,0000 | 42.8800 | 1715.20
11163 | TUBO DE CORRER PVC PBA BBJE DN 75MM | UN - UNIDADE | 10,0000 | 25.4400 | 254.40
11166 | COTOVELO/ JOELHO GALVANIZADO 90º ROSCA FEMEA 1 1/4" | UN - UNIDADE | 5,0000 | 15.2100 | 76.05
11167 | TE GALVANIZADO ROSCA INTERNA Ø 1 1/4" | UN - UNIDADE | 10,0000 | 11.0000 | 110.00
11169 | FILTRO WO 612 | UN - UNIDADE | 1,0000 | 92.0000 | 92.00
11170 | OLEO 5W 20 - LT | UN - UNIDADE | 4,0000 | 61.2000 | 244.80
11172 | FILTRO DE OLEO WO710 | UN - UNIDADE | 1,0000 | 125.0000 | 125.00
11173 | FILTRO DE OLEO WO711 | UN - UNIDADE | 2,0000 | 144.0000 | 288.00
11174 | PISTAO 40 MM | UN - UNIDADE | 1,0000 | 169.2000 | 169.20
11176 | TAMPA DO TANQUE DE COMBUSTIVEL | UN - UNIDADE | 2,0000 | 93.1500 | 186.30
11191 | MANGUEIRA OROFLEX WELL 2" AZ OU SIMILAR | M - METRO | 55,0000 | 139.1500 | 7653.25
11192 | MANGUEIRA OROFLEX WELL 5" AZ OU SIMILAR | M - METRO | 120,0000 | 453.9077 | 54468.92
11193 | MANGUEIRA OROFLEX WELL 6" AZ OU SIMILAR | M - METRO | 369,0000 | 573.2600 | 211532.94
11194 | TERMINAL INOX CÔNICO TP 2" OU SIMILAR | UN - UNIDADE | 1,0000 | 1228.7400 | 1228.74
11205 | TERM MANGUEIRA HID MJ 16-16 | UN - UNIDADE | 3,0000 | 45.0000 | 135.00
11214 | JUNTA UNIVERSAL | UN - UNIDADE | 1,0000 | 48.6000 | 48.60
11217 | VIGA 6 X 15,5 | UN - UNIDADE | 22,0000 | 31.1600 | 685.52
11219 | PORCA SEXTAVADA 5/8 | UN - UNIDADE | 80,0000 | 4.7876 | 383.01
11224 | PONTA 4 LAMINAS DENTADA P 12 3" | UN - UNIDADE | 4,0000 | 220.0000 | 880.00
11251 | FILTRO DIESEL FS1069 | UN - UNIDADE | 1,0000 | 126.0000 | 126.00
11268 | JOGO DE NUMEROS EM FERRO C/ CABO | UN - UNIDADE | 1,0000 | 1200.0000 | 1200.00
11308 | FILTRO DE AR CONDICIONADO AKX35323 | UN - UNIDADE | 4,0000 | 38.2500 | 153.00
11309 | FILTRO DE COMBUSTIVEL FCI1660 | UN - UNIDADE | 2,0000 | 33.5000 | 67.00
11310 | FILTRO DE COMBUSTIVEL FCD2093 | UN - UNIDADE | 1,0000 | 86.0000 | 86.00
11311 | OLEO LUBRIFICANTE 75W80 | UN - UNIDADE | 5,0000 | 674.0000 | 3370.00
11312 | FILTRO DE AR WAP103S | UN - UNIDADE | 2,0000 | 49.0000 | 98.00
11315 | FILTRO DE OLEO WO480 | UN - UNIDADE | 4,0000 | 53.2500 | 213.00
11316 | FILTRO DE OLEO ORIGINAL | UN - UNIDADE | 1,0000 | 103.7600 | 103.76
11336 | HIDROMETRO ULTRASSONICO 3/4 | UN - UNIDADE | 2,0000 | 1601.1000 | 3202.20
11352 | MANGUEIRA DE SUCCAO AZUL 2 | M - METRO | 124,0000 | 26.0290 | 3227.60
11363 | VALVULA ESFERA MB WCB/A105 1" | UN - UNIDADE | 4,0000 | 591.5250 | 2366.10
11371 | ADITIVO ACELERADOR ULTRARRÁPIDO PARA CONCRETO TIPO VEDACIT – 20 KG | UN - UNIDADE | 26,0000 | 250.8700 | 6522.62
11374 | OLEO 15W40 BD | UN - UNIDADE | 25,0000 | 440.8800 | 11022.00
11375 | FILTRO DE AR EXTERNO WAP 149/S | UN - UNIDADE | 1,0000 | 105.0000 | 105.00
11376 | FILTRO DE COMBUSTIVEL FS20076 | UN - UNIDADE | 1,0000 | 170.0000 | 170.00
11377 | FILTRO DISESEL FCD4000 | UN - UNIDADE | 1,0000 | 145.0000 | 145.00
11379 | FILTRO DIESEL FCD0962 | UN - UNIDADE | 3,0000 | 100.0000 | 300.00
11380 | FILTRO DE AR EXTERNO WAP 103 | UN - UNIDADE | 3,0000 | 123.0000 | 369.00
11381 | FILTRO DIESEL FCD0952 | UN - UNIDADE | 4,0000 | 93.5000 | 374.00
11382 | FILTRO DE AR EXTERNO WAP 103/S | UN - UNIDADE | 1,0000 | 59.0000 | 59.00
11383 | FILTRO DIESEL FCD30123 | UN - UNIDADE | 3,0000 | 141.0000 | 423.00
11385 | FILTRO DE COMBUSTIVEL FCI1660 | UN - UNIDADE | 6,0000 | 34.6667 | 208.00
11386 | FILTRO DE OLEO WU0005 | UN - UNIDADE | 1,0000 | 17.0000 | 17.00
11393 | ENXADAO ESTREITO 2,50 COM CABO 1,50M | UN - UNIDADE | 30,0000 | 25.8000 | 774.00
11397 | ARRUELA LISA INOX 1/2 | UN - UNIDADE | 19,0000 | 1.3032 | 24.76
11398 | PORCA SEXTAVADA INOX 1/2 | UN - UNIDADE | 40,0000 | 1.3360 | 53.44
11445 | CAPACETE P/ MOTOCICLISTA (TAMANHO DIVERSO) | UN - UNIDADE | 1,0000 | 148.9000 | 148.90
11456 | TERMINAL MANGUEIRA HID R2AT 16 IMPORT | UN - UNIDADE | 3,2000 | 90.0000 | 288.00
11468 | LONA PRETA 4 X 110 RL | UN - UNIDADE | 3,0000 | 440.0000 | 1320.00
11471 | BIG BAG COM ALÇA CAPACIDADE PARA 1.000 KG | UN - UNIDADE | 20,0000 | 18.5000 | 370.00
11480 | PARAFUSO SEXTAVADO ZINC UNC 3/4 X 4 | UN - UNIDADE | 40,0000 | 13.0635 | 522.54
11481 | PORCA SEXT ZINC UNC 3/4 | UN - UNIDADE | 56,0000 | 5.8595 | 328.13
11484 | FILTRO DIESEL FCD3090 | UN - UNIDADE | 7,0000 | 102.7143 | 719.00
11485 | FILTRO DE DIRECAO H601/10 | UN - UNIDADE | 1,0000 | 16.5000 | 16.50
11486 | FILTRO DE AR CONDICIONADO AKX35174 | UN - UNIDADE | 1,0000 | 36.0000 | 36.00
11488 | FILTRO DE AR EXTERNO WAP606 | UN - UNIDADE | 3,0000 | 87.3333 | 262.00
11489 | FILTRO DIESEL FCD2238 | UN - UNIDADE | 1,0000 | 83.0000 | 83.00
11490 | FILTRO DE AR EXTERNO WAP131K | UN - UNIDADE | 2,0000 | 340.0000 | 680.00
11491 | FILTRO RACOR R90 | UN - UNIDADE | 1,0000 | 142.0000 | 142.00
11493 | FILTRO DIESEL FS20076 | UN - UNIDADE | 1,0000 | 175.0000 | 175.00
11494 | FILTRO DE AR INTERNO WAP384/S | UN - UNIDADE | 3,0000 | 101.0000 | 303.00
11522 | ARRUELA LISA INOX 3/8 | UN - UNIDADE | 8,0000 | 1.3038 | 10.43
11529 | PARAFUSO SEXTAVADO 5/8 X 2" | UN - UNIDADE | 46,0000 | 19.0754 | 877.47
11534 | MANGUEIRA HID R2AT 06 IMPOR | M - METRO | 14,9000 | 59.5832 | 887.79
11535 | TERM MANG HID FJ 45G 08-06 | UN - UNIDADE | 3,0000 | 16.0000 | 48.00
11536 | TERM MANG HID MM 24-08 | UN - UNIDADE | 3,0000 | 19.0000 | 57.00
11537 | TERM MANG HID FB 16-16 | UN - UNIDADE | 1,0000 | 45.0000 | 45.00
11538 | CORREIA IND B-080 | UN - UNIDADE | 9,0000 | 29.3333 | 264.00
11664 | CABO FLEXIVEL 1KV 185 MM² ISOLACAO | M - METRO | 500,0000 | 136.0506 | 68025.30
11665 | REFLETOR 50W COR BRANCO FRIO SLR50 RF, IP66 | UN - UNIDADE | 59,0000 | 69.0000 | 4071.00
11666 | ACOPLAMENTO 2P+T INDUSTRIAL 6H 16 AMPERES | UN - UNIDADE | 4,0000 | 50.4300 | 201.72
11667 | ACOPLAMENTO 3P+T INDUSTRIAL 6H 32 AMPERES/220V | UN - UNIDADE | 6,0000 | 68.1700 | 409.02
11668 | ACOPLAMENTO 3P+T INDUSTRIAL 6H 32 AMPERES/380V | UN - UNIDADE | 6,0000 | 109.8500 | 659.10
11669 | ELETRODUTO DE PVC FLEXIVEL REFORCADO, COR PRETA ANTI CHAM, C/ BITOLA DE 100MM(4) TIPO CORRUGADO | M - METRO | 46,0000 | 14.8700 | 684.02
11672 | PLUG 2P+T INDUSTRIAL 6H 16 AMPERES | UN - UNIDADE | 10,0000 | 40.0500 | 400.50
11674 | DISJUNTOR TRIPOLAR 100 AMPERES | UN - UNIDADE | 3,0000 | 222.0000 | 666.00
11675 | DISJUNTOR TRIFASICO 90 AMPERES | UN - UNIDADE | 1,0000 | 221.9000 | 221.90
11676 | DISJUNTOR TRIPOLAR 80 AMPERES | UN - UNIDADE | 3,0000 | 224.9200 | 674.76
11677 | DISJUNTOR TRIPOLAR 70 AMPERES | UN - UNIDADE | 4,0000 | 199.1500 | 796.60
11678 | DISJUNTOR TRIPOLAR 60 AMPERES | UN - UNIDADE | 3,0000 | 199.9900 | 599.97
11679 | DISJUNTOR TRIPOLAR 50 AMPERES | UN - UNIDADE | 1,0000 | 199.9900 | 199.99
11680 | DISJUNTOR TRIPOLAR TIPO DIN 50 AMPERES | UN - UNIDADE | 27,0000 | 35.9900 | 971.73
11682 | DISJUNTOR TIPO DIN BIPOLAR C40A | UN - UNIDADE | 4,0000 | 39.5000 | 158.00
11684 | DISJUNTOR TIPO DIN BIPOLAR C6A | UN - UNIDADE | 9,0000 | 89.9900 | 809.91
11686 | ELO FUSIVEL 6A TIPO K | UN - UNIDADE | 26,0000 | 6.9900 | 181.74
11689 | FUSIVEL ULTRA RAPIDO NH AR FNH00-200K-A | UN - UNIDADE | 10,0000 | 144.0000 | 1440.00
11690 | FUSIVEL ULTRA RAPIDO NH AR FNH2+630A-K | UN - UNIDADE | 34,0000 | 443.9000 | 15092.60
11692 | SOFT START SSW07 BSSW070130T5SZ | UN - UNIDADE | 7,0000 | 7015.0000 | 49105.00
11693 | SOFT START SSW07 BRSSW070061T5SZ | UN - UNIDADE | 9,0000 | 4370.2000 | 39331.80
11694 | SOFT START 3RW 4046 - 18814 80A | UN - UNIDADE | 8,0000 | 4995.0000 | 39960.00
11700 | TRANSFORMADOR 300KVA/15KV LIGACAO EM TRIAN. 13.8KV, 13.2KV E 12,6KV, LIG. ESTRELA C/ NEUTRO AC. 380/220 60HZ | UN - UNIDADE | 1,0000 | 53558.9500 | 53558.95
11709 | FUSIVEL NH TAMANHO 00 160 AMPERES (GL/GG) | UN - UNIDADE | 8,0000 | 103.1200 | 824.96
11710 | PLUG 2P+T 10A SN07320PT | UN - UNIDADE | 11,0000 | 7.4000 | 81.40
11711 | DISJUNTOR TIPO DIN BIPOLAR C32A | UN - UNIDADE | 2,0000 | 38.5000 | 77.00
11755 | JUNTA DE VEDACAO FS75/85/85R/89/106/F | UN - UNIDADE | 4,0000 | 94.8225 | 379.29
11765 | PISO TATIL 20 X 20 AMARELO | UN - UNIDADE | 110,0000 | 4.0000 | 440.00
11773 | MANGUEIRA PNEUMATICA 300PSI 5/16 ODL | UN - UNIDADE | 6,0000 | 17.8333 | 107.00
11775 | ESPIGAO MF 1/4-5/16 | UN - UNIDADE | 2,0000 | 132.1000 | 264.20
11776 | ESPIGAO F.F 1/4-5/16 | UN - UNIDADE | 1,0000 | 6.0000 | 6.00
11777 | CAPA PRENSAVEL 04 | UN - UNIDADE | 6,0000 | 7.3333 | 44.00
11778 | TERM MANGUEIRA HID FJ 06-08 | UN - UNIDADE | 1,0000 | 15.0000 | 15.00
11780 | MANGUEIRA HID 100R6 3/8 | M - METRO | 5,6000 | 14.2357 | 79.72
11785 | FITA ADESIVA DUPLA FACE 19MM X 20M | UN - UNIDADE | 2,0000 | 68.9000 | 137.80
11788 | BATERIA 12V 7A | UN - UNIDADE | 1,0000 | 138.0000 | 138.00
11789 | ENGATE FLEXIVEL PVC | UN - UNIDADE | 2,0000 | 1101.6000 | 2203.20
11851 | RETENTOR 76.2 X 10 | UN - UNIDADE | 4,0000 | 34.2000 | 136.80
11863 | ESPIGAO MF 1/8-5/16 | UN - UNIDADE | 2,0000 | 5.0000 | 10.00
11864 | MANGUEIRA SILICONADA 5MM | UN - UNIDADE | 1,0000 | 4.0000 | 4.00
11867 | TERMINAL MANGUEIRA HID MJ 10-12 | UN - UNIDADE | 3,0000 | 37.4467 | 112.34
11868 | TERMINAL MANGUEIRA HID FJ 10-12 | UN - UNIDADE | 4,0000 | 35.7375 | 142.95
11869 | ABRACADEIRA FLEX 9-13MM | UN - UNIDADE | 2,0000 | 1.5000 | 3.00
11870 | TERMINAL MANG HID FJ 90G 10-08 | UN - UNIDADE | 2,0000 | 30.0000 | 60.00
11871 | ANEL SELIM TRAVA INFERIOR LISO DN 150 X 100 90º | UN - UNIDADE | 650,0000 | 2.2933 | 1490.65
11873 | CONJ ROTATIVO/BOMBANTE P/ 14QL18 BTTL 14/18 "A" / 14QL 18 "A". CONFORME DESENHO PROJETO | UN - UNIDADE | 2,0000 | 318253.6500 | 636507.30
11874 | KIT DE MANUTENÇÃO PARA BOMBA VERTICAL POTÊNCIA 496,44CV – BTTL18 14QL18. INCLUINDO SINO SUPERIOR E INFERIOR PROPULSOR E ANÉIS DE DESGASTE PLANILHA ANEXO | UN - UNIDADE | 1,0000 | 171830.9000 | 171830.90
11890 | ARRUELA LISA POLIDA 24MM | UN - UNIDADE | 10,0000 | 1.3500 | 13.50
11931 | FILTRO DE AR COND AKX4080 | UN - UNIDADE | 2,0000 | 47.5000 | 95.00
11933 | OLEO CASTROL STHIL | UN - UNIDADE | 3,0000 | 55.0000 | 165.00
11938 | OLEO CASTROL CHAISAW - FRASCO | UN - UNIDADE | 20,0000 | 31.5000 | 630.00
11944 | LAPIS PRETO HB N° 02 - CORPO HEXAGONAL - REFERÊNCIA MARCA (PILOT / BIC/ FAZER CASTELL)" | UN - UNIDADE | 58,0000 | 0.2600 | 15.08
11945 | COLA BRANCA EM BASTÃO COM 21 GRAMAS – REFERÊNCIA MARCA (TENAZ/ FABER CASTELL/ BIC) OU OUTRA DE QUALIDADE E DESEMPENHO IGUAL OU SUPERIOR. | UN - UNIDADE | 11,0000 | 2.3100 | 25.41
11946 | ESTILETE PLÁSTICO GRANDE | UN - UNIDADE | 68,0000 | 3.0871 | 209.92
11947 | GRAMPO PARA GRAMPEADOR 23/10 CX C/ 5000 - GALVANIZADO | UN - UNIDADE | 39,0000 | 25.7900 | 1005.81
11959 | TERM MANGUEIRA HID FJ 09-10 | UN - UNIDADE | 1,0000 | 25.0000 | 25.00
11960 | TERM MANG HID MJ 08-12 | UN - UNIDADE | 1,0000 | 25.0000 | 25.00
11986 | HIDRÔMETRO VELOCIMÉTRICO UNIJATO CLASSE "B", VAZÃO NOMINAL (QN) DE 0,75M³/H, DN 3/4", L=115MM; TRANSMISSÃO MAGNÉTICA, RELOJOARIA SECA EM COBRE E VIDRO (CÚPULA) INCLINADA A 45°, ORIENTÁVEL ATÉ 360°, LEITURA DIRETA, LOGOMARCA DO SANEAR NO MOSTRADOR; | UN - UNIDADE | 2435,0000 | 83.7500 | 203931.25
11987 | HIDRÔMETRO VELOCIMÉTRICO JATOS MÚLTIPLOS CLASSE "B", VAZÃO NOMINAL (QN) DE 5,0M³/H DN 1", L=260MM; TRANSMISSÃO MAGNÉTICA, RELOJOARIA SECA EM COBRE E VIDRO (CÚPULA) INCLINADA A 45°, ORIENTÁVEL ATÉ 360°, LEITURA DIRETA, LOGOMARCA DO SANEAR NO MOSTRADOR | UN - UNIDADE | 5,0000 | 247.7000 | 1238.50
11988 | LUVA DE CORRER PVC DEFOFO JEI DN 350 MM | UN - UNIDADE | 12,0000 | 940.8000 | 11289.60
11990 | TUBO PRESSURIZADO PVC OCRE PBJEI DN 100MM - 1MPA COMPRIMENTO 6M | BARRA | 15,0000 | 150.0000 | 2250.00
11992 | TUBO PRESSURIZADO PVC OCRE PBJEI DN 200MM - 1MPA COMPRIMENTO DE 6M | BARRA | 66,0000 | 507.0000 | 33462.00
11995 | JUNTA GIBAULT FERRO FUNDIDO DÚCTIL PARA FERRO FUNDIDO 150MM - COMPLETA | UN - UNIDADE | 4,0000 | 338.7000 | 1354.80
11996 | LUVA DE CORRER COM BOLSA FERRO FUNDIDO DÚCTIL JUNTA MECANICA DN 450MM, CONFORME NBR 7675, REVESTIMENTO INTERNO E EXTERNO EM PINTURA BETUMINOSA PARA TRANSPORTE DE ÁGUA BRUTA OU TRATADA. DEVEM SER FORNECIDOS ANEIS DE BORRACHA | UN - UNIDADE | 2,0000 | 4182.2500 | 8364.50
11997 | LUVA DE CORRER COM BOLSA FERRO FUNDIDO DÚCTIL JUNTA MECANICA DN 400MM, CONFORME NBR 7675, REVESTIMENTO INTERNO E EXTERNO EM PINTURA BETUMINOSA PARA TRANSPORTE DE ÁGUA BRUTA OU TRATADA. DEVEM SER FORNECIDOS ANEIS DE BORRACHA | UN - UNIDADE | 3,0000 | 2850.3000 | 8550.90
11998 | LUVA DE CORRER COM BOLSA FERRO FUNDIDO DÚCTIL JUNTA MECANICA DN 200MM, CONFORME NBR 7675, REVESTIMENTO INTERNO E EXTERNO EM PINTURA BETUMINOSA PARA TRANSPORTE DE ÁGUA BRUTA OU TRATADA. DEVEM SER FORNECIDOS ANEIS DE BORRACHA | UN - UNIDADE | 4,0000 | 937.5000 | 3750.00
11999 | LUVA DE CORRER COM BOLSA FERRO FUNDIDO DÚCTIL JUNTA MECANICA DN 150MM, CONFORME NBR 7675, REVESTIMENTO INTERNO E EXTERNO EM PINTURA BETUMINOSA PARA TRANSPORTE DE ÁGUA BRUTA OU TRATADA. DEVEM SER FORNECIDOS ANEIS DE BORRACHA | UN - UNIDADE | 5,0000 | 666.0000 | 3330.00
12039 | HIPOCLORITO DE CALCIO 65% | KG - QUILOGRAMA | 9675,0000 | 18.4400 | 178407.00
12040 | MANGUEIRA HID R4T 08 EURO | UN - UNIDADE | 0,6000 | 186.3000 | 111.78
12041 | CAPA PRENSAVEL 4T 08 | UN - UNIDADE | 2,0000 | 16.2000 | 32.40
12042 | CORREIA IND A-042 | UN - UNIDADE | 2,0000 | 15.0000 | 30.00
12052 | FILTRO DE AR FAP9054 | UN - UNIDADE | 2,0000 | 30.5000 | 61.00
12056 | FILTRO DE AR C15300 | UN - UNIDADE | 3,0000 | 166.9333 | 500.80
12057 | FILTRO DE OLEO WO470 | UN - UNIDADE | 2,0000 | 43.0000 | 86.00
12058 | FILTRO DIESEL FCD4000 | UN - UNIDADE | 2,0000 | 145.0000 | 290.00
12059 | FILTRO DE AR WAP384 | UN - UNIDADE | 5,0000 | 150.0000 | 750.00
12060 | FILTRO DE AR WAP 384/S | UN - UNIDADE | 1,0000 | 95.0000 | 95.00
12061 | OLEO LUBRIFICANTE 68 - BALDE | UN - UNIDADE | 20,0000 | 287.6500 | 5753.00
12062 | OLEO ATF - BALDE | UN - UNIDADE | 5,0000 | 157.6000 | 788.00
12101 | REGISTRO DE ESFERA, PVC, SOLDÁVEL, COM VOLANTE, DN 25 MM | UN - UNIDADE | 2650,0000 | 9.6600 | 25599.00
12102 | REGISTRO DE ESFERA, PVC, SOLDÁVEL, COM VOLANTE, DN 32 MM | UN - UNIDADE | 1977,0000 | 12.5300 | 24771.81
12103 | TUBO DE PVC SOLDÁVEL DN 25MM X 6M, NA COR MARRON | BARRA | 435,0000 | 20.4200 | 8882.70
12104 | TUBO DE PVC SOLDÁVEL DN 32MM X 6M, NA COR MARRON | BARRA | 9,0000 | 29.9100 | 269.19
12105 | JOELHO 90 GRAUS COM BUCHA DE LATÃO, PVC, SOLDÁVEL, NA COR MARRON DN 25 MM, X 3/4” | UN - UNIDADE | 3980,0000 | 6.0700 | 24158.60
12106 | JOELHO 90 GRAUS, PVC, SOLDÁVEL, NA COR MARRON, DN 32 MM | UN - UNIDADE | 1690,0000 | 1.7400 | 2940.60
12107 | TÊ PVC, SOLDÁVEL, NA COR MARRON, DN 25 MM | UN - UNIDADE | 1497,0000 | 1.2600 | 1886.22
12108 | ADAPTADOR COM FLANGE E ANEL DE VEDAÇÃO, PVC, SOLDÁVEL, DN 25 MM X 3/4 | UN - UNIDADE | 5038,0000 | 5.0500 | 25441.90
12109 | ADAPTADOR COM FLANGE E ANEL DE VEDAÇÃO, PVC, SOLDÁVEL, DN 32 MM X 1 | UN - UNIDADE | 745,0000 | 7.8800 | 5870.60
12110 | TORNEIRA DE BOIA PARA CAIXA D'ÁGUA, ROSCÁVEL, 3/4" | UN - UNIDADE | 891,0000 | 13.3300 | 11877.03
12123 | DISPOSITIVO DE SUPRESSAO, TIPO O.B FEMEA 3/4 FABRICADO EM METAL COM VEDANTE DE BORRACHA 60 SHORE 18MM | UN - UNIDADE | 100,0000 | 2.0000 | 200.00
12125 | BOBINA PAPEL TERMICO 76 X 40 | UN - UNIDADE | 4,0000 | 188.6500 | 754.60
12134 | COLA INSTANTANEA - 100G | UN - UNIDADE | 1,0000 | 81.0000 | 81.00
12153 | ELETRODO TITANIUM 2,50MM | KG - QUILOGRAMA | 8,0000 | 20.0000 | 160.00
12156 | TERMINAL MANGUEIRA HID MJ 08-12 | UN - UNIDADE | 1,0000 | 25.0000 | 25.00
12157 | MANGUEIRA HID ABT6K-4S - 12 3/4 6000PS | UN - UNIDADE | 1,0000 | 210.0000 | 210.00
12159 | TERMINAL MANGUEIRA GRAXA FF 1/8-04 | UN - UNIDADE | 1,0000 | 10.0000 | 10.00
12160 | TERMINAL MANGUEIRA HID MN 02-04 | UN - UNIDADE | 1,0000 | 8.0000 | 8.00
12164 | MANGUEIRA HIDRALICA TELEFONADA12 = 5/8 | UN - UNIDADE | 1,0000 | 140.0000 | 140.00
12165 | TERMINAL MANGUEIRA HD FG MATRICA FA90 26-10 | UN - UNIDADE | 2,0000 | 35.0000 | 70.00
12166 | ABRACADEIRA NYLON 7MM X 400MM BR | UN - UNIDADE | 100,0000 | 0.9000 | 90.00
12167 | TERMINAL MANGUEIRA HID MJ 10-12 | UN - UNIDADE | 1,0000 | 205.6500 | 205.65
12194 | FILTRO RACOR R28 30M | UN - UNIDADE | 2,0000 | 134.5000 | 269.00
12195 | FILTRO DIESEL FCD2045 | UN - UNIDADE | 3,0000 | 26.0000 | 78.00
12196 | FILTRO LUBRIFICANTE WO710 | UN - UNIDADE | 2,0000 | 118.5000 | 237.00
12197 | FILTRO LUBRIFICANTE PSL285 | UN - UNIDADE | 2,0000 | 167.5000 | 335.00
12198 | OLEO SAE 90 | UN - UNIDADE | 18,0000 | 254.0000 | 4572.00
12200 | FILTRO LUBRIFICANTE WO120 | UN - UNIDADE | 1,0000 | 25.0000 | 25.00
12201 | FILTRO DE AR EXTERNO C37480 | UN - UNIDADE | 1,0000 | 368.0000 | 368.00
12214 | ARRUELA LISA (I) 3/4 | UN - UNIDADE | 12,0000 | 1.9800 | 23.76
12227 | LUVA DE PVC LR Ø 25MM X 3/4 | UN - UNIDADE | 2641,0000 | 0.8300 | 2192.03
12228 | LUVA DE PVC LR Ø 50MM X1.1/2 | UN - UNIDADE | 18,0000 | 3.0000 | 54.00
12229 | CRUZETA PVC PBA BBB DN 65 X 65MM | UN - UNIDADE | 5,0000 | 85.3500 | 426.75
12230 | LUVE DE CORRER PVC PBA BBJE DN 65MM | UN - UNIDADE | 10,0000 | 64.3200 | 643.20
12231 | REDUCAO PVC PBA PBJE DN 65 X 50MM | UN - UNIDADE | 5,0000 | 30.2200 | 151.10
12232 | TE 90º PVC PBA BBBJE DN 65MM | UN - UNIDADE | 10,0000 | 28.9000 | 289.00
12233 | CRUZETA PVC PBA BBB JE DN 75 75MM | UN - UNIDADE | 28,0000 | 60.0000 | 1680.00
12234 | CRUZETA DE REDUCAO PVC PBA BBB JE DN 100 X 50MM | UN - UNIDADE | 8,0000 | 110.0000 | 880.00
12235 | CRUZETA DE REDUCAO PVC PBA BBB JE DN 100 X 75MM | UN - UNIDADE | 10,0000 | 137.3300 | 1373.30
12236 | CRUZETA DE REDUCAO PVC PBA BBB JE DN 75 X 50MM | UN - UNIDADE | 12,0000 | 50.0000 | 600.00
12237 | COLAR DE TOMADA FERRO FUNDIDO PARA FERRO FUNDIDO Ø 100MM X ¾” ROSCA COMPLETO | UN - UNIDADE | 27,0000 | 40.9000 | 1104.30
12238 | COLAR DE TOMADA FERRO FUNDIDO PARA FERRO FUNDIDO Ø 150MM X ¾” ROSCA COMPLETO | UN - UNIDADE | 50,0000 | 51.5000 | 2575.00
12239 | COLAR DE TOMADA FERRO FUNDIDO PARA FERRO FUNDIDO Ø 200MM X ¾” ROSCA COMPLETO | UN - UNIDADE | 30,0000 | 65.1000 | 1953.00
12240 | COLAR DE TOMADA FERRO FUNDIDO PARA FERRO FUNDIDO Ø 250MM X ¾” ROSCA COMPLETO | UN - UNIDADE | 25,0000 | 80.5000 | 2012.50
12254 | ANEL DE BORRACHA QUADRADO PARA JUNTA GIBAULT DN 350MM | UN - UNIDADE | 20,0000 | 20.5000 | 410.00
12255 | ANEL DE BORRACHA QUADRADO PARA JUNTA GIBAULT DN 400MM | UN - UNIDADE | 20,0000 | 31.3000 | 626.00
12256 | ANEL DE BORRACHA QUADRADO PARA JUNTA GIBAULT DN 450MM | UN - UNIDADE | 18,0000 | 36.7000 | 660.60
12257 | ANEL DE BORRACHA QUADRADO PARA JUNTA GIBAULT DN 500MM | UN - UNIDADE | 10,0000 | 61.5000 | 615.00
12258 | ANEL DE BORRACHA PARA TUBO PVC DEFOFO DN 300MM | UN - UNIDADE | 29,0000 | 20.1000 | 582.90
12270 | MANGUEIRA CHATA 4 AZ | M - METRO | 2,5000 | 47.2480 | 118.12
12293 | TERM MANGU HID FB90 16-16 | UN - UNIDADE | 1,0000 | 46.0000 | 46.00
12294 | TERM MANGU HID F45 16-16 | UN - UNIDADE | 1,0000 | 40.0000 | 40.00
12301 | FILTRO DE AR MOTOR WAP285 | UN - UNIDADE | 1,0000 | 84.0000 | 84.00
12310 | SOQUETE DE IMPACTO 1/2 JG 10-27MM | UN - UNIDADE | 1,0000 | 144.0000 | 144.00
12334 | ESPIGAO DE ALUM M/E RD 2 X 1.1/2 | UN - UNIDADE | 1,0000 | 76.5000 | 76.50
12345 | MOLA DE PROTECAO 2 | UN - UNIDADE | 1,0000 | 44.6000 | 44.60
12350 | MANGUEIRA LARANJA 3/4 | M - METRO | 1,0000 | 59.4000 | 59.40
12353 | JUNTA FILTRO COMBUSTIVEL | UN - UNIDADE | 1,0000 | 16.6500 | 16.65
12371 | FILTRO DE AR WAP 284/S | UN - UNIDADE | 3,0000 | 95.0000 | 285.00
12372 | BUJAO CARTER | UN - UNIDADE | 5,0000 | 13.2240 | 66.12
12373 | FILTRO DE AR WAP 149 | UN - UNIDADE | 1,0000 | 255.0000 | 255.00
12374 | FILTRO DE AR WAP 149/S | UN - UNIDADE | 1,0000 | 118.0000 | 118.00
12375 | FILTRO DE OLEO WO 900 | UN - UNIDADE | 3,0000 | 101.6667 | 305.00
12376 | FILTRO DIESEL DIESEL FCD 2087 | UN - UNIDADE | 2,0000 | 115.0000 | 230.00
12378 | FILTRO DE AR WAP 103 | UN - UNIDADE | 1,0000 | 115.0000 | 115.00
12379 | FILTRO DE AR INTERNO WAP 103/S | UN - UNIDADE | 5,0000 | 50.2000 | 251.00
12405 | PNEU 295/80 R22,5 RADIAL PARA FORD CARGO 3133 6X4 BORRACHUDO, DATA DE FABRICAÇÃO (DOT) NÃO SUPERIOR A 06 (SEIS) MESES DA DATA DE ENTREGA, O PRODUTO DEVE SER DE PRIMEIRA LINHA DO FABRICANTE, NÃO REMANUFATURADO, NÃO REMOLDADO E NÃO RECAUCHUTADO | UN - UNIDADE | 6,0000 | 1761.0000 | 10566.00
12409 | PNEU 275/80 R22,5 PARA VW24.220 BORRACHUDO, DATA DE FABRICAÇÃO (DOT) NÃO SUPERIOR A 06 (SEIS) MESES DA DATA DE ENTREGA, O PRODUTO DEVE SER DE PRIMEIRA LINHA DO FABRICANTE, NÃO REMANUFATURADO, NÃO REMOLDADO E NÃO RECAUCHUTADO, COM SELO DO INMETRO | UN - UNIDADE | 16,0000 | 1600.9000 | 25614.40
12411 | PNEU 215/75/17.5 BORRACHUDO, QUANTIDADE MÍNIMA DE 12 LONAS, CAPACIDADE MÁXIMA DE CARGA 1.700 KG, DATA DE FABRICAÇÃO (DOT) NÃO SUPERIOR A 06 (SEIS) MESES DA DATA DE ENTREGA, O PRODUTO DEVE SER DE PRIMEIRA LINHA DO FABRICANTE, NÃO REMANUFATURADO, | UN - UNIDADE | 12,0000 | 862.0000 | 10344.00
12446 | FILTRO DE OLEO DO MOTOR | UN - UNIDADE | 14,0000 | 86.0200 | 1204.28
12457 | JOGO PASTILHA DE FREIO - FORD RANGER | UN - UNIDADE | 3,0000 | 308.0433 | 924.13
12459 | MANGUEIRA HID R2AT IMPORT | M - METRO | 2,0000 | 565.1400 | 1130.28
12527 | TUBO GUIA EM AÇO D3 SCH.40-S AISI304 PARA BOMBA SUBMERSÍVEL AF 1600-6 SULZER OU SIMILAR. BARRA 6 M | UN - UNIDADE | 19,0000 | 478.7242 | 9095.76
12528 | TUBO GUIA EM AÇO D2 SCH40-S AISI304 PARA BOMBA SUBMERSÍVEL XFP 200J SULZER OU SIMILAR. BARRA 6 M | UN - UNIDADE | 231,0000 | 359.9829 | 83156.04
12529 | CORRENTE 1/2 45X76EXT AISI304 PARA BAMBA SUBMERSÍVEL XFP 200J CH2 SULZER OU SIMILAR CORTADA A CADA 10M | UN - UNIDADE | 100,0000 | 556.9000 | 55690.00
12530 | CORRENTE 3/4 68X114 AISI304 PARA BOMBA SUBMERSÍVEL AF 1600-6 SULZER OU SIMILAR CORTADA A CADA 10M | UN - UNIDADE | 30,0000 | 1171.4000 | 35142.00
12531 | CORRENTE 5/16 32X68 AISI304 PARA BOMBA SUBMERSÍVEL EJ 75BX-4 SULZER OU SIMILAR CORTADA A CADA 10M | UN - UNIDADE | 45,0000 | 257.5000 | 11587.50
12532 | CORRENTE 1/4 26X46EXT AISI304 PARA BOMBA SUBMERSÍVEL XFP 150G SULZER OU SIMILAR CORTADA A CADA 10M | UN - UNIDADE | 45,0000 | 162.9000 | 7330.50
12543 | PASTILHA DE FREIO JG, TR - MOTOCICLETA | UN - UNIDADE | 9,0000 | 30.6800 | 276.12
12549 | OLEO LUBRIFICANTE 10W 30 4TEMPOS | UN - UNIDADE | 15,0000 | 30.0000 | 450.00
12550 | OLEO HIDRAULICO BD 20LT | UN - UNIDADE | 4,0000 | 685.0000 | 2740.00
12551 | FILTRO DIRECAO HIDRAULICA H601/10 | UN - UNIDADE | 1,0000 | 16.0000 | 16.00
12552 | FILTRO RACOR S3015 | UN - UNIDADE | 2,0000 | 130.0000 | 260.00
12553 | FILTRO VALVULA PU TB1374/13 | UN - UNIDADE | 1,0000 | 405.0000 | 405.00
12563 | APLICADOR DE SILICONE PROF AM-PTO | UN - UNIDADE | 1,0000 | 69.6600 | 69.66
12596 | INC-REDUCAO GIRATORIA 2.1/2 X 1.1/2 | UN - UNIDADE | 1,0000 | 307.8000 | 307.80
12604 | KIT FILTRO AR CONDICIONADO | UN - UNIDADE | 1,0000 | 285.0000 | 285.00
12609 | VIRABREQUIM FS 160/220/280/FR220 | UN - UNIDADE | 1,0000 | 2749.5000 | 2749.50
12627 | OLEO LUBRIFICANTE 5W 40 | UN - UNIDADE | 20,0000 | 61.5570 | 1231.14
12628 | FILTRO DE COMBUSTIVEL G052142A2 - VW SAVEIRO | UN - UNIDADE | 1,0000 | 36.9000 | 36.90
12629 | MASSA LUBRIFICANTE P/ VEICULO 90G - G052142A2 | UN - UNIDADE | 0,1600 | 676.9375 | 108.31
12634 | ANEL DE BORRACHA DN 65 DE 75 | UN - UNIDADE | 56,0000 | 2.3229 | 130.08
12636 | LUVA DE CORRER PBA DN 140MM | UN - UNIDADE | 6,0000 | 169.9000 | 1019.40
12637 | ANEL DE BORRACHA PBA DN 140MM | UN - UNIDADE | 8,0000 | 5.3000 | 42.40
12640 | INFLADOR BICO DUPLO 8159F | UN - UNIDADE | 1,0000 | 35.0000 | 35.00
12641 | TERM MANGU HID FJ 45G 12-12 | UN - UNIDADE | 1,0000 | 45.0000 | 45.00
12664 | LONA PLASTICA PRETA/BRANCA 8 MT LARGURA | M² - METRO QUADRADO | 2,0000 | 981.0000 | 1962.00
12687 | BOCAL HID 1BSP-6T2,0-30G-MOD-46.1 | UN - UNIDADE | 5,0000 | 689.7000 | 3448.50
12689 | GRAXA PARA ROLAMENTO BD 18KG | UN - UNIDADE | 1,0000 | 690.0000 | 690.00
12690 | FILTRO DE AR COND AKX1984 | UN - UNIDADE | 2,0000 | 36.5000 | 73.00
12691 | FILTRO AR DO MOTOR JFAH29 | UN - UNIDADE | 1,0000 | 59.0000 | 59.00
12692 | FILTRO LUBRIFICANTE JFO0H01 | UN - UNIDADE | 1,0000 | 30.0000 | 30.00
12693 | FILTRO LUBRIFICANTE WUNI0005 | UN - UNIDADE | 2,0000 | 22.0000 | 44.00
12694 | FILTRO HIDRAULICO P765325 | UN - UNIDADE | 1,0000 | 230.0000 | 230.00
12695 | FILTRO LUBRIFICANTE WO900 | UN - UNIDADE | 1,0000 | 95.0000 | 95.00
12696 | FILTRO LUBRIFICANTE W950/26 | UN - UNIDADE | 1,0000 | 109.0000 | 109.00
12697 | FILTRO DE AR MOTOR C37480 | UN - UNIDADE | 2,0000 | 378.0000 | 756.00
12698 | OLEO LUBRIFICANTE 85W 140 - GL 5LT | UN - UNIDADE | 1,0000 | 198.0000 | 198.00
12699 | GRAXEIRA | UN - UNIDADE | 1,0000 | 7.0200 | 7.02
12700 | FILTRO DE AR MOTOR | UN - UNIDADE | 4,0000 | 153.1075 | 612.43
12701 | FILTRO DE AR MOTOR (INTERNO) | UN - UNIDADE | 1,0000 | 95.0000 | 95.00
12706 | TELHA DE FIBROCENTRO 366 X 110CM X 6MM | UN - UNIDADE | 7,0000 | 89.9000 | 629.30
12707 | PARAFUSO P/ TELHA 5/16 X 110MM | UN - UNIDADE | 30,0000 | 0.8780 | 26.34
12708 | TUBO SOLDAVEL DE 32MM X 6M | UN - UNIDADE | 499,0000 | 29.7300 | 14835.27
12709 | TUBO SOLDAVEL DE 25MM X 6MT | UN - UNIDADE | 484,0000 | 11.4100 | 5522.44
12713 | ADAPTADOR HID M0 06 MJ 06 | UN - UNIDADE | 2,0000 | 15.0000 | 30.00
12723 | FACAO EM ACO ACARBONO, 21" COM CABO DE MADEIRA FIXADO POR REBITES TUBULARES DE ACO | UN - UNIDADE | 25,0000 | 21.0000 | 525.00
12724 | CAIXA DE FERRAMENTAS - ACO, TIPO SANFONADA, MEDINDO 50 X 20 X 21CM, C/ 05 GAVETAS INTERNAS AZUL | UN - UNIDADE | 5,0000 | 98.0000 | 490.00
12725 | FITA DE ISOLAMENTO DE AREA - CONFECCIONADA EM MATERIAL PLASTICO, ZEBRADA NAS CORES PRETA E AMARELA, COM 5CM DE LARGURA, ACONDICIONADO EM ROLO COM 50MT | UN - UNIDADE | 45,0000 | 15.0000 | 675.00
12757 | ABRACADEIRA CHAPA T. ALTO 52-55 | UN - UNIDADE | 2,0000 | 15.0000 | 30.00
12777 | ABRACADEIRA P/ MANGOTE CHAPA 20MM 50X62 2.1/8X2.1/2 INC | UN - UNIDADE | 1,0000 | 16.2000 | 16.20
12778 | INC-MANGUEIRA DE INCENDIO TIPO 2 - 1.1/2 X 30MT | UN - UNIDADE | 1,0000 | 1150.2000 | 1150.20
12779 | INC-MANGUEIRA DE INCENDIO TIPO 2 - 1.1/2 X 15MT | UN - UNIDADE | 1,0000 | 751.5000 | 751.50
12803 | ABRACADEIRA REPARO DE TUBO - 323,9MM | UN - UNIDADE | 4,0000 | 1521.0100 | 6084.04
12804 | ABRACADEIRA REPARO DE TUBO - 355,5MM | UN - UNIDADE | 2,0000 | 1574.4700 | 3148.94
12805 | ABRACADEIRA REPARO DE TUBO - 406,4MM | UN - UNIDADE | 4,0000 | 1659.5300 | 6638.12
12806 | ABRACADEIRA REPARO DE TUBO - 508,0MM | UN - UNIDADE | 4,0000 | 1831.5875 | 7326.35
12807 | ABRACADEIRA REPARO DE TUBO - 609,6MM | UN - UNIDADE | 4,0000 | 2098.2250 | 8392.90
12830 | OLEO DE CAMBIO 75W80 | UN - UNIDADE | 2,0000 | 79.0000 | 158.00
12831 | FILTRO DE AR MOTOR C27902 | UN - UNIDADE | 1,0000 | 185.0000 | 185.00
12832 | FILTRO DE AR EXTERNO CF1550 | UN - UNIDADE | 1,0000 | 169.0000 | 169.00
12833 | FILTRO RACOR DIESEL FCD3090/2 | UN - UNIDADE | 1,0000 | 99.0000 | 99.00
12834 | OLEO DE MOTOR FLEX 15W40 | UN - UNIDADE | 2,0000 | 24.0000 | 48.00
12835 | FILTRO DIESEL MOTOR FCD2209 | UN - UNIDADE | 1,0000 | 110.0000 | 110.00
12836 | FILTRO LUBRIFICANTE WO480 | UN - UNIDADE | 2,0000 | 52.0000 | 104.00
12837 | FILTRO DE AR CONDICIONADO AKX4006 | UN - UNIDADE | 1,0000 | 43.0000 | 43.00
12838 | OLEO SEMI SINTETICO DIESEL 10W40 | UN - UNIDADE | 28,0000 | 32.0000 | 896.00
12839 | FILTRO ORIGINAL MOTOR E427D28 | UN - UNIDADE | 1,0000 | 137.0000 | 137.00
12840 | FILTRO DIESEL MOTOR FCD3091/1 | UN - UNIDADE | 3,0000 | 91.0000 | 273.00
12841 | OLEO DIFERENCIAL 85W140 | UN - UNIDADE | 1,0000 | 690.0000 | 690.00
12842 | FILTRO DE COMBUSTIVEL MOTOR DIESEL FCD2045 | UN - UNIDADE | 1,0000 | 25.0000 | 25.00
12843 | GRAXA GRANEL TIPO 3 | UN - UNIDADE | 15,0000 | 65.0000 | 975.00
12844 | OLEO LUBRIFICANTE 85W150 - DIFERENCIAL | UN - UNIDADE | 4,0000 | 64.0000 | 256.00
12845 | OLEO LUBRIFICANTE TGF CAMBIO DIESEL | UN - UNIDADE | 5,0000 | 71.0000 | 355.00
12846 | FILTRO DE OLEO MOTOR DIESEL FCD0120 | UN - UNIDADE | 1,0000 | 90.0000 | 90.00
12847 | GAXETA GRAFITADA DE 1/4 | UN - UNIDADE | 1,0000 | 20.2500 | 20.25
12858 | CARRETEL 0,75M PRFV Ø600MM FF - RIGIDEZ=10.000 N/M² - PN 6 KGF/CM² | UN - UNIDADE | 1,0000 | 6660.7900 | 6660.79
12859 | CURVA 90º 1,41M PRFV Ø800MM BB - RIGIDEZ=10.000 N/M² - PN 6 KGF/CM² | UN - UNIDADE | 1,0000 | 7187.5900 | 7187.59
12860 | CURVA 90º 1,74M PRFV Ø1000MM BB - RIGIDEZ=10.000 N/M² - PN 6 KGF/CM² | UN - UNIDADE | 5,0000 | 11508.5400 | 57542.70
12861 | CURVA ESPECIAL 1,16X1,12 PRFV Ø600MM BF - RIGIDEZ=10.000 N/M² - PN 6 KGF/CM² | UN - UNIDADE | 1,0000 | 6116.8600 | 6116.86
12862 | EXTREMIDADE 0,44M PRFV Ø600MM PF - RIGIDEZ=10.000 N/M² - PN 6 KGF/CM² | UN - UNIDADE | 1,0000 | 4020.6600 | 4020.66
12863 | EXTREMIDADE 0,90M PRFV Ø800MM PF - RIGIDEZ=10.000 N/M² - PN 6 KGF/CM² | UN - UNIDADE | 1,0000 | 6812.9200 | 6812.92
12864 | EXTREMIDADE 0,91M PRFV Ø800MM PF - RIGIDEZ=10.000 N/M² - PN 6 KGF/CM² | UN - UNIDADE | 1,0000 | 6832.7900 | 6832.79
12865 | EXTREMIDADE 1,07M PRFV Ø1000MM PF - RIGIDEZ=10.000 N/M² - PN 6 KGF/CM² | UN - UNIDADE | 2,0000 | 10532.3500 | 21064.70
12866 | EXTREMIDADE 1,20M PRFV Ø1000MM PF - RIGIDEZ=10.000 N/M² - PN 6 KGF/CM² | UN - UNIDADE | 3,0000 | 10761.3100 | 32283.93
12867 | EXTREMIDADE 1,55M PRFV Ø800MM PF - RIGIDEZ=10.000 N/M² - PN 6 KGF/CM² | UN - UNIDADE | 2,0000 | 7592.6700 | 15185.34
12868 | EXTREMIDADE 1,78M PRFV Ø600MM PF - RIGIDEZ=10.000 N/M² - PN 6 KGF/CM² | UN - UNIDADE | 1,0000 | 5015.6200 | 5015.62
12869 | EXTREMIDADE 1,93M PRFV Ø600MM PF - RIGIDEZ=10.000 N/M² - PN 6 KGF/CM² | UN - UNIDADE | 1,0000 | 5126.9800 | 5126.98
12870 | LUVA DE ENGASTE PRFV Ø1000MM BB - RIGIDEZ=10.000 N/M² - PN 6 KGF/CM² | UN - UNIDADE | 7,0000 | 2896.7800 | 20277.46
12871 | LUVA DE ENGASTE PRFV Ø600MM BB - RIGIDEZ=10.000 N/M² - PN 6 KGF/CM² | UN - UNIDADE | 1,0000 | 966.7400 | 966.74
12872 | LUVA DE ENGASTE PRFV Ø800MM BB - RIGIDEZ=10.000 N/M² - PN 6 KGF/CM² | UN - UNIDADE | 5,0000 | 1900.3900 | 9501.95
12873 | REDUÇÃO 0,36X1,00X0,36 PRFV Ø1000X600MM BB - RIGIDEZ=10.000 N/M² - PN 6 KGF/CM² | UN - UNIDADE | 1,0000 | 9419.9200 | 9419.92
12874 | TE ESPECIAL 1,95X0,975 PRFV Ø600MM BBF - RIGIDEZ=10.000 N/M² - PN 6 KGF/CM² | UN - UNIDADE | 1,0000 | 12698.1600 | 12698.16
12875 | TE ESPECIAL 2,38X1,05 PRFV Ø1000MM BBF - RIGIDEZ=10.000 N/M² - PN 6 KGF/CM² | UN - UNIDADE | 1,0000 | 34454.9200 | 34454.92
12876 | TE ESPECIAL 2,38X1,25 PRFV Ø1000MM PPB - RIGIDEZ=10.000 N/M² - PN 6 KGF/CM² | UN - UNIDADE | 1,0000 | 27885.2400 | 27885.24
12877 | TE PRFV Ø800MM BBB - RIGIDEZ=10.000 N/M² - PN 6 KGF/CM² | UN - UNIDADE | 1,0000 | 11144.7300 | 11144.73
12878 | TOCO 0,59M PRFV Ø600MM PP - RIGIDEZ=10.000 N/M² - PN 6 KGF/CM² | UN - UNIDADE | 1,0000 | 566.9000 | 566.90
12879 | TOCO 1,00M PRFV Ø1000MM PP - RIGIDEZ=10.000 N/M² - PN 6 KGF/CM² | UN - UNIDADE | 1,0000 | 2598.0700 | 2598.07
12880 | TOCO 2,80M PRFV Ø600MM PP - RIGIDEZ=10.000 N/M² - PN 6 KGF/CM² | UN - UNIDADE | 1,0000 | 2690.3800 | 2690.38
12881 | TOCO 3,53M PRFV Ø1000MM PP - RIGIDEZ=10.000 N/M² - PN 6 KGF/CM² | UN - UNIDADE | 1,0000 | 9171.1800 | 9171.18
12882 | TOCO 4,30M PRFV Ø800MM PP - RIGIDEZ=10.000 N/M² - PN 6 KGF/CM² | UN - UNIDADE | 1,0000 | 6497.6300 | 6497.63
12883 | TOCO 5,58M PRFV Ø1000MM PBA - RIGIDEZ=10.000 N/M² - PN 6 KGF/CM² | UN - UNIDADE | 1,0000 | 14497.2200 | 14497.22
12884 | TOCO 6,16M PRFV Ø1000MM PP - RIGIDEZ=10.000 N/M² - PN 6 KGF/CM² | UN - UNIDADE | 1,0000 | 16004.1100 | 16004.11
12885 | TOCO 7,30M PRFV Ø1000MM PP - RIGIDEZ=10.000 N/M² - PN 6 KGF/CM² | UN - UNIDADE | 1,0000 | 18965.9000 | 18965.90
12886 | TOCO 8,24M PRFV Ø800MM PP - RIGIDEZ=10.000 N/M² - PN 6 KGF/CM² | UN - UNIDADE | 1,0000 | 12451.2800 | 12451.28
12887 | TUBO 12M PRFV Ø1000MM PBA - RIGIDEZ=10.000 N/M² - PN 6 KGF/CM² | UN - UNIDADE | 10,0000 | 28393.1400 | 283931.40
12888 | TUBO 12M PRFV Ø800MM PBA - RIGIDEZ=10.000 N/M² - PN 6 KGF/CM² | UN - UNIDADE | 1,0000 | 16627.6100 | 16627.61
12890 | REGISTRO DE GAVETA - CORPO FERRO FUNDIDO NODULAR PARA TUBO FERRO FUNDIDO DUCTIL, PARA SER UTILIZADO REDE DE ÁGUA, DN 600 MM (NBR 14968), FC PN10 CUNHA EMBORRACHADA HASTE NAO ASCENDENTE | UN - UNIDADE | 2,0000 | 36740.6000 | 73481.20
12891 | REGISTRO DE GAVETA - CORPO FERRO FUNDIDO NODULAR PARA TUBO FERRO FUNDIDO DUCTIL, PARA SER UTILIZADO REDE DE AGUA, DN 800 MM (NBR 14968), FC PN10, CUNHA EMBORRACHADA HASTE NAO ASCENDENTE | UN - UNIDADE | 2,0000 | 117189.9500 | 234379.90
12910 | TERMINAL MANGUEIRA HID EMENDA 12 | UN - UNIDADE | 2,0000 | 20.0000 | 40.00
12911 | LENCOL DE BORRACHA TEXT. 15MM X 100MM | M - METRO | 0,2000 | 1800.0000 | 360.00
12913 | OLEO P/ MOTOR 10W40 | L - LITRO | 37,0000 | 38.0081 | 1406.30
12914 | OLEO LUB 10W30 4T | L - LITRO | 16,0000 | 37.2006 | 595.21
12916 | FILTRO DE KIT | UN - UNIDADE | 2,0000 | 94.1350 | 188.27
12919 | CURVA 22 GR 30° FF DUCTIL C/FLANGES - EM FERRO FUNDIDO DUCTIL, COM FLANGES, CONFORME ESPECIFICADO NA NBR 7675, REVESTIMENTO INTERNO E EXTERNO EM ESMALTE BETUMINOSO ANTICORROSIVO, COM DIAMETRO NOMINAL DE 400 MM, E PRESSAO NOMINAL DE 10, DEVE ACOMPANHA | UN - UNIDADE | 1,0000 | 2500.9100 | 2500.91
12920 | CURVA 45 GR FF DUCTIL C/ BOLSAS JE - EM FERRO FUNDIDO DUCTIL, COM BOLSAS DE JUNTA ELASTICA, CONFORME ESPECIFICADO NA NBR 7675, REVESTIMENTO INTERNO E EXTERNO EM ESMALTE BETUMINOSO ANTICORROSIVO, COM DIAMETRO NOMINAL DE 300 MM, DEVEM SER FORNECIDOS AN | UN - UNIDADE | 1,0000 | 1298.3100 | 1298.31
12921 | CURVA 45 GR FF DUCTIL C/FLANGES - EM FERRO FUNDIDO DUCTIL, COM FLANGES, CONFORME ESPECIFICADO NA NBR 7675, REVESTIMENTO INTERNO E EXTERNO EM ESMALTE BETUMINOSO ANTICORROSIVO, COM DIAMETRO NOMINAL DE 300 MM, E PRESSAO NOMINAL DE 10, DEVE ACOMPANHAR AR | UN - UNIDADE | 3,0000 | 2292.9500 | 6878.85
12922 | CURVA 45 GR FF DUCTIL C/FLANGES - EM FERRO FUNDIDO DUCTIL, COM FLANGES, CONFORME ESPECIFICADO NA NBR 7675, REVESTIMENTO INTERNO E EXTERNO EM ESMALTE BETUMINOSO ANTICORROSIVO, COM DIAMETRO NOMINAL DE 400 MM, E PRESSAO NOMINAL DE 10, DEVE ACOMPANHAR AR | UN - UNIDADE | 9,0000 | 2644.6400 | 23801.76
12923 | CURVA 45 GR FF DUCTIL C/FLANGES - EM FERRO FUNDIDO DUCTIL, COM FLANGES, CONFORME ESPECIFICADO NA NBR 7675, REVESTIMENTO INTERNO E EXTERNO EM ESMALTE BETUMINOSO ANTICORROSIVO, COM DIAMETRO NOMINAL DE 500 MM, E PRESSAO NOMINAL DE 25, DEVE ACOMPANHAR AR | UN - UNIDADE | 6,0000 | 4938.0000 | 29628.00
12924 | CURVA 45 GR FF DUCTIL C/FLANGES - EM FERRO FUNDIDO DUCTIL, COM FLANGES, CONFORME ESPECIFICADO NA NBR 7675, REVESTIMENTO INTERNO E EXTERNO EM ESMALTE BETUMINOSO ANTICORROSIVO, COM DIAMETRO NOMINAL DE 700 MM, E PRESSAO NOMINAL DE 10, DEVE ACOMPANHAR AR | UN - UNIDADE | 2,0000 | 13746.9900 | 27493.98
12925 | CURVA 90 GR FF DUCTIL C/ BOLSAS JE - EM FERRO FUNDIDO DUCTIL, COM BOLSAS DE JUNTA ELASTICA, CONFORME ESPECIFICADO NA NBR 7675, REVESTIMENTO INTERNO E EXTERNO EM ESMALTE BETUMINOSO ANTICORROSIVO, COM DIAMETRO NOMINAL DE 300 MM, DEVEM SER FORNECIDOS AN | UN - UNIDADE | 2,0000 | 1764.8500 | 3529.70
12926 | CURVA 90 GR FF DUCTIL C/ FLANGES E PE - EM FERRO FUNDIDO DUCTIL, COM FLANGES E PE, CONFORME ESPECIFICADO NA NBR 7675, REVESTIMENTO INTERNO E EXTERNO EM ESMALTE BETUMINOSO ANTICORROSIVO, COM DIAMETRO NOMINAL DE 300 MM, E PRESSAO NOMINAL DE 10, DEVE AC | UN - UNIDADE | 2,0000 | 2171.5000 | 4343.00
12927 | EXTREMIDADE FF DUCTIL C/ BOLSA JE E FLANGE - EM FERRO FUNDIDO DUCTIL, COM BOLSA DE JUNTA ELASTICA E FLANGE, CONFORME ESPECIFICADO NA NBR 7675, REVESTIMENTO INTERNO E EXTERNO EM ESMALTE BETUMINOSO ANTICORROSIVO, COM DIAMETRO NOMINAL DE 400 MM, E PRESS | UN - UNIDADE | 3,0000 | 2217.0000 | 6651.00
12928 | EXTREMIDADE FF DUCTIL C/ BOLSA JE E FLANGE - EM FERRO FUNDIDO DUCTIL, COM BOLSA DE JUNTA ELASTICA E FLANGE, CONFORME ESPECIFICADO NA NBR 7675, REVESTIMENTO INTERNO E EXTERNO EM ESMALTE BETUMINOSO ANTICORROSIVO, COM DIAMETRO NOMINAL DE 300 MM, E PRESS | UN - UNIDADE | 1,0000 | 1224.5900 | 1224.59
12929 | FLANGE CEGO FF DUCTIL - EM FERRO FUNDIDO DUCTIL, FABRICACAO CONFORME NBR 7675, REVESTIMENTO EM ESMALTE BETUMINOSO ANTICORROSIVO, COM DIAMETRO NOMINAL DE 400 MM, E PRESSAO NOMINAL (PN) DE 10 | UN - UNIDADE | 1,0000 | 1406.0000 | 1406.00
12930 | JUNCAO FF DUCTIL C/ FLANGES - EM FERRO FUNDIDO DUCTIL, EXTREMIDADE E CONEXAO COM FLANGES, FABRICACAO CONFORME NBR 7675, REVESTIMENTO INTERNO E EXTERNO EM ESMALTE BETUMINOSO ANTICORROSIVO, COM DIAMETRO NOMINAL DE 400X400 MM, E PRESSAO NOMINAL (PN) DE | UN - UNIDADE | 3,0000 | 8793.0000 | 26379.00
12931 | JUNCAO FF DUCTIL C/ FLANGES - JUNCAO 45 GR FF DUCTIL C/FLANGES - EM FERRO FUNDIDO DUCTIL, COM FLANGES, CONFORME ESPECIFICADO NA NBR 7675, REVESTIMENTO INTERNO E EXTERNO EM ESMALTE BETUMINOSO ANTICORROSIVO, COM DIAMETRO NOMINAL DE 600 MM, E PRESSAO NO | UN - UNIDADE | 4,0000 | 14137.7900 | 56551.16
12932 | JUNCAO FF DUCTIL C/ FLANGES - JUNCAO 45 GR FF DUCTIL C/FLANGES - EM FERRO FUNDIDO DUCTIL, COM FLANGES, CONFORME ESPECIFICADO NA NBR 7675, REVESTIMENTO INTERNO E EXTERNO EM ESMALTE BETUMINOSO ANTICORROSIVO, COM DIAMETRO NOMINAL DE 700 MM, E PRESSAO NO | UN - UNIDADE | 2,0000 | 21723.9200 | 43447.84
12933 | JUNTA DE DESMONTAGEM TRAVADA AXIALMENTE DN 400MM PN 10 | UN - UNIDADE | 12,0000 | 3998.5900 | 47983.08
12934 | JUNTA DE DESMONTAGEM TRAVADA AXIALMENTE DN 500MM PN 10 | UN - UNIDADE | 7,0000 | 5404.4300 | 37831.01
12935 | JUNTA DE DESMONTAGEM TRAVADA AXIALMENTE DN 600MM PN 10 | UN - UNIDADE | 5,0000 | 7124.1700 | 35620.85
12936 | JUNTA DE DESMONTAGEM TRAVADA AXIALMENTE DN 700MM PN 10 | UN - UNIDADE | 2,0000 | 13282.0300 | 26564.06
12937 | LUVA DE FERRO FUNDIDO COM BOLSAS E JUNTA ELÁSTICA JGS DN450MM PN 10 | UN - UNIDADE | 2,0000 | 2280.0400 | 4560.08
12938 | LUVA DE FERRO FUNDIDO COM BOLSAS E JUNTA ELÁSTICA JGS DN600MM PN 10 | UN - UNIDADE | 1,0000 | 2569.6300 | 2569.63
12939 | LUVA DE CORRER FF C/ BOLSAS JE P/ PVC DEFOFO - EM FERRO FUNDIDO, COM BOLSAS DE JUNTA ELASTICA, CONFORME ESPECIFICADO NA NBR 7664, REVESTIMENTO INTERNO E EXTERNO EM ESMALTE ANTICORROSIVO, COM DIAMETRO NOMINAL DE 300 MM | UN - UNIDADE | 1,0000 | 929.1300 | 929.13
12940 | REDUÇÃO DE FERRO FUNDIDO COM FLANGES CONCÊNTRICA DN 300 X 200MM PN-10 | UN - UNIDADE | 1,0000 | 1485.0800 | 1485.08
12941 | REDUÇÃO DE FERRO FUNDIDO COM FLANGES CONCÊNTRICA DN 350 X 200MM PN-10 | UN - UNIDADE | 1,0000 | 1992.1500 | 1992.15
12942 | REDUÇÃO DE FERRO FUNDIDO COM FLANGES CONCÊNTRICA DN 400 X 250MM PN-10 | UN - UNIDADE | 3,0000 | 2149.9600 | 6449.88
12943 | REDUÇÃO DE FERRO FUNDIDO COM FLANGES CONCÊNTRICA DN 500 X 350MM PN-10 | UN - UNIDADE | 1,0000 | 4379.8600 | 4379.86
12944 | REDUÇÃO DE FERRO FUNDIDO COM FLANGES CONCÊNTRICA DN 500 X 400MM PN-10 | UN - UNIDADE | 3,0000 | 7268.1300 | 21804.39
12945 | REDUÇÃO DE FERRO FUNDIDO COM FLANGES CONCÊNTRICA DN 500 X 450MM PN-10 | UN - UNIDADE | 2,0000 | 5087.9700 | 10175.94
12946 | REDUÇÃO DE FERRO FUNDIDO COM FLANGES CONCÊNTRICA DN 600 X 400MM PN-10 | UN - UNIDADE | 7,0000 | 5886.1000 | 41202.70
12947 | REDUÇÃO DE FERRO FUNDIDO COM FLANGES CONCÊNTRICA DN 600 X 500MM PN-10 | UN - UNIDADE | 3,0000 | 7635.4800 | 22906.44
12948 | REDUÇÃO DE FERRO FUNDIDO COM FLANGES CONCÊNTRICA DN 700 X 600MM PN-10 | UN - UNIDADE | 4,0000 | 9470.4400 | 37881.76
12949 | REDUÇÃO DE FERRO FUNDIDO COM FLANGES EXCÊNTRICA DN 400 X 200MM PN-10 | UN - UNIDADE | 1,0000 | 2848.6900 | 2848.69
12950 | REDUÇÃO DE FERRO FUNDIDO COM FLANGES EXCÊNTRICA DN400 X 350MM PN-10 | UN - UNIDADE | 3,0000 | 2599.4300 | 7798.29
12951 | TE FF DUCTIL C/ FLANGES PN-10 - EM FERRO FUNDIDO DUCTIL, COM FLANGES, CONFORME ESPECIFICADO NA NBR 7675, REVESTIMENTO INTERNO E EXTERNO EM ESMALTE BETUMINOSO ANTICORROSIVO, COM DIAMETRO NOMINAL DE 300X200 MM, E PRESSAO NOMINAL DE 25, UTILIZANDO-SE AR | UN - UNIDADE | 2,0000 | 2921.1100 | 5842.22
12952 | TE - 90° FF DUCTIL C/ FLANGES, EM FERRO FUNDIDO DUCTIL, FLANGE/FLANGE CONFORME ESPECIFICADO NA NBR 7675, REVESTIMENTO INTERNO E EXTERNO EM ESMALTE BETUMINOSO ANTICORROSIVO, COM DIAMETRO NOMINAL DE 200 MM, E PRESSAO NOMINAL DE 10 | UN - UNIDADE | 1,0000 | 1273.9200 | 1273.92
12953 | TE - 90° FF DUCTIL C/ FLANGES, EM FERRO FUNDIDO DUCTIL, FLANGE/FLANGE CONFORME ESPECIFICADO NA NBR 7675, REVESTIMENTO INTERNO E EXTERNO EM ESMALTE BETUMINOSO ANTICORROSIVO, COM DIAMETRO NOMINAL DE 400 MM, E PRESSAO NOMINAL DE 10 | UN - UNIDADE | 4,0000 | 4349.9600 | 17399.84
12954 | TUBO FERRO FUNDIDO, FLANGE/FLANGE - PN 10 - DN 300MM - L=1,351M | UN - UNIDADE | 1,0000 | 3121.6000 | 3121.60
12955 | TUBO FERRO FUNDIDOTUBO FERRO FUNDIDO, FLANGE/FLANGE - PN 10 - DN 300MM - L=1,500M, FLANGE/FLANGE - PN 10 - DN 300MM - L=1,500M | UN - UNIDADE | 1,0000 | 3323.2000 | 3323.20
12956 | TUBO FERRO FUNDIDO, FLANGE/FLANGE - PN 10 - DN 300MM - L=1,700M | UN - UNIDADE | 1,0000 | 3584.9000 | 3584.90
12957 | TUBO FERRO FUNDIDO, FLANGE/FLANGE - PN 10 - DN 300MM - L=0,200M | UN - UNIDADE | 9,0000 | 1611.4000 | 14502.60
12958 | TUBO FERRO FUNDIDO, FLANGE/FLANGE - PN 10 - DN 300MM - L=0,315M | UN - UNIDADE | 1,0000 | 2117.7000 | 2117.70
12959 | TUBO FERRO FUNDIDO, FLANGE/FLANGE - PN 10 - DN 400MM - L=1,000M | UN - UNIDADE | 8,0000 | 4027.3000 | 32218.40
12960 | TUBO FERRO FUNDIDO, FLANGE/FLANGE - PN 10 - DN 400MM - L=1,194M | UN - UNIDADE | 1,0000 | 3368.8000 | 3368.80
12961 | TUBO FERRO FUNDIDO, FLANGE/FLANGE - PN 10 - DN 400MM - L=1,300M | UN - UNIDADE | 1,0000 | 3556.8000 | 3556.80
12962 | TUBO FERRO FUNDIDO, FLANGE/FLANGE - PN 10 - DN 400MM - L=1,500M | UN - UNIDADE | 2,0000 | 3814.1000 | 7628.20
12963 | TUBO FERRO FUNDIDO, FLANGE/FLANGE - PN 10 - DN 400MM - L=1,892M | UN - UNIDADE | 1,0000 | 4483.6000 | 4483.60
12964 | TUBO FERRO FUNDIDO, FLANGE/FLANGE - PN 10 - DN 400MM - L=0,250M | UN - UNIDADE | 3,0000 | 2999.5000 | 8998.50
12965 | TUBO FERRO FUNDIDO, FLANGE/FLANGE - PN 10 - DN 400MM - L=4,180M | UN - UNIDADE | 1,0000 | 8374.4000 | 8374.40
12966 | TUBO FERRO FUNDIDO, FLANGE/FLANGE - PN 10 - DN 400MM - L=0,461M | UN - UNIDADE | 2,0000 | 2283.9000 | 4567.80
12967 | TUBO FERRO FUNDIDO, FLANGE/FLANGE - PN 10 - DN 400MM -L=0,821M | UN - UNIDADE | 2,0000 | 2749.6000 | 5499.20
12968 | TUBO FERRO FUNDIDO, FLANGE/FLANGE - PN 10 - DN 400MM - L=0,864M | UN - UNIDADE | 1,0000 | 3014.8000 | 3014.80
12969 | TUBO FERRO FUNDIDO, COM FLANGE E PONTA PARA JUNTA ELÁSTICA JGS - PN 10 - DN450MM - L=2,000M | UN - UNIDADE | 2,0000 | 5148.7000 | 10297.40
12970 | TUBO FERRO FUNDIDO, FLANGE/FLANGE - PN 10 - DN 500MM - L=0,500M | UN - UNIDADE | 9,0000 | 4111.0000 | 36999.00
12971 | TUBO FERRO FUNDIDO, FLANGE/FLANGE - PN 10 - DN 500MM - L=0,800M | UN - UNIDADE | 1,0000 | 3905.5000 | 3905.50
12972 | TUBO FERRO FUNDIDO, FLANGE/FLANGE - PN 10 - DN 500MM - L=1,700M | UN - UNIDADE | 1,0000 | 6372.2000 | 6372.20
12973 | TUBO FERRO FUNDIDO, FLANGE/FLANGE - PN 10 - DN 500MM - L=2,700M | UN - UNIDADE | 1,0000 | 9112.9000 | 9112.90
12974 | TUBO FERRO FUNDIDO, FLANGE/FLANGE - PN 10 - DN 500MM - L=3,200M | UN - UNIDADE | 6,0000 | 10483.3000 | 62899.80
12975 | TUBO FERRO FUNDIDO, FLANGE/FLANGE - PN 10 - DN 500MM - L=4,200M | UN - UNIDADE | 1,0000 | 13226.5000 | 13226.50
12976 | TUBO FERRO FUNDIDO, FLANGE/FLANGE - PN 10 - DN 500MM - L=5,800MV | UN - UNIDADE | 2,0000 | 14510.6000 | 29021.20
12977 | TUBO FERRO FUNDIDO, FLANGE/FLANGE - PN 10 - DN 600MM - L=0,500M | UN - UNIDADE | 7,0000 | 5186.9000 | 36308.30
12978 | TUBO FERRO FUNDIDO, FLANGE/FLANGE - PN 10 - DN 600MM - L=0,600M | UN - UNIDADE | 1,0000 | 4866.7000 | 4866.70
12979 | TUBO FERRO FUNDIDO, FLANGE/FLANGE - PN 10 - DN 600MM - L=1,000M | UN - UNIDADE | 3,0000 | 6915.9000 | 20747.70
12980 | TUBO FERRO FUNDIDO, FLANGE/FLANGE - PN 10 - DN 600MM - L=3,600M | UN - UNIDADE | 1,0000 | 16183.7000 | 16183.70
12981 | TUBO FERRO FUNDIDO, COM FLANGE E PONTA PARA JUNTA ELÁSTICA JGS - PN 10 - DN600MM - L=3,000M | UN - UNIDADE | 2,0000 | 12618.7000 | 25237.40
12982 | TUBO FERRO FUNDIDO, COM FLANGE E PONTA PARA JUNTA ELÁSTICA JGS - PN 10 - DN700MM - L=3,700M | UN - UNIDADE | 1,0000 | 27022.2000 | 27022.20
12983 | TUBO FERRO FUNDIDO, COM FLANGE E BOLSA COM JUNTA ELÁSTICA JGS - PN 10 - DN700MM - L=6,800M | UN - UNIDADE | 1,0000 | 47549.3000 | 47549.30
12984 | TUBO FERRO FUNDIDO, FLANGE/FLANGE - PN 10 - DN 700MM - L=0,550M | UN - UNIDADE | 2,0000 | 8688.9000 | 17377.80
12985 | TUBO FERRO FUNDIDO, FLANGE/FLANGE - PN 10 - DN 700MM - L=3,000M | UN - UNIDADE | 3,0000 | 20017.0000 | 60051.00
12986 | TUBO FERRO FUNDIDO, FLANGE/FLANGE - PN 10 - DN 700MM - L=3,700M | UN - UNIDADE | 1,0000 | 29545.9000 | 29545.90
12993 | VALVULA DE ALIVIO COM FLANGES DN 150MM PN10 | UN - UNIDADE | 1,0000 | 6000.0000 | 6000.00
12994 | VÁLVULA DE ALÍVIO COM FLANGES DN 200MM PN-10 | UN - UNIDADE | 1,0000 | 11000.0000 | 11000.00
12995 | VÁLVULA RETENÇÃO FECHAMENTO RÁPIDO, TIPO WAFER, PN10/16 - DN 300 | UN - UNIDADE | 3,0000 | 2500.0000 | 7500.00
12996 | VÁLVULA RETENÇÃO FECHAMENTO RÁPIDO, TIPO WAFER, PN10/16 - DN 500 | UN - UNIDADE | 3,0000 | 10000.0000 | 30000.00
12997 | VÁLVULA BORBOLETA COM FLANGES E VOLANTE DN200 PN-10 | UN - UNIDADE | 2,0000 | 2290.0000 | 4580.00
12998 | VÁLVULA BORBOLETA COM FLANGES E VOLANTE NA POSIÇÃO 1 DN 400MM PN10 | UN - UNIDADE | 6,0000 | 9230.0000 | 55380.00
12999 | VÁLVULA DE GAVETA C/ FLANGES E CUNHA DE BORRACHA CORPO CURTO C/ VOLANTE 400 PN10 | UN - UNIDADE | 2,0000 | 10020.0000 | 20040.00
13000 | PARAFUSO DE AÇO GALVANIZADO A FOGO CONFORME NBR 7675 COM PORCA E ARRUELA 20X90 - PARA FLANGE - PN10 | UN - UNIDADE | 88,0000 | 22.1700 | 1950.96
13001 | PARAFUSO DE AÇO GALVANIZADO A FOGO CONFORME NBR 7675 COM PORCA E ARRUELA 20X100 - PARA FLANGE - PN10 | UN - UNIDADE | 444,0000 | 14.0000 | 6216.00
13002 | PARAFUSO DE AÇO GALVANIZADO A FOGO CONFORME NBR 7675 COM PORCA E ARRUELA 24X110 - PARA FLANGE - PN10 | UN - UNIDADE | 1842,0000 | 20.0000 | 36840.00
13003 | PARAFUSO DE AÇO GALVANIZADO A FOGO CONFORME NBR 7675 COM PORCA E ARRUELA 27X120 - PARA FLANGE - PN10 | UN - UNIDADE | 900,0000 | 34.0500 | 30645.00
13004 | PARAFUSO DE AÇO GALVANIZADO A FOGO CONFORME NBR 7675 COM PORCA E ARRUELA 27X130 - PARA FLANGE - PN10 | UN - UNIDADE | 432,0000 | 38.0000 | 16416.00
13005 | PARAFUSO DE AÇO GALVANIZADO A FOGO CONFORME NBR 7675 COM PORCA E ARRUELA 30X140 - PARA FLANGE - PN10 | UN - UNIDADE | 144,0000 | 49.0000 | 7056.00
13006 | PARAFUSO DE AÇO GALVANIZADO A FOGO CONFORME NBR 7675 COM PORCA E ARRUELA 33X150 - PARA FLANGE - PN10 | UN - UNIDADE | 168,0000 | 82.0000 | 13776.00
13008 | TUBO PVC PBA RIGIDO JEI DN 50 DE 60MM, CLASSE 12, PARA DE ÁGUA. | BARRA | 1687,0000 | 57.6000 | 97171.20
13009 | TUBO PVC PBA RIGIDO JEI DN 75 MM, CLASSE 12, PARA REDE DE ÁGUA. | BARRA | 84,0000 | 118.8600 | 9984.24
13010 | TUBO PVC PBA RIGIDO JEI DN 100 MM, CLASSE 12, PARA REDE DE ÁGUA | BARRA | 72,0000 | 194.2000 | 13982.40
13011 | TUBO PVC RIGIDO DEFOFO PB JE COM PONTA E BOLSA DN DE 150 MM | BARRA | 41,0000 | 400.0000 | 16400.00
13012 | TUBO PVC RIGIDO DEFOFO PB JE COM PONTA E BOLSA DN DE 200 MM | BARRA | 63,0000 | 673.4100 | 42424.83
13013 | TUBO PVC RIGIDO DEFOFO PB JE COM PONTA E BOLSA DN DE 300 MM | BARRA | 66,0000 | 1562.1800 | 103103.88
13014 | ADAPTADOR PVC PBA BOLSA ROSCA DN 75MM DE 85MM | UN - UNIDADE | 1,0000 | 50.5100 | 50.51
13015 | ADAPTADOR PVC PBA BOLSA ROSCA DN 100MM DE 110MM | UN - UNIDADE | 3,0000 | 97.8500 | 293.55
13016 | CAP PVC, SOLDAVEL, 75 MM, PARA ÁGUA FRIA PREDIAL | UN - UNIDADE | 1,0000 | 20.7400 | 20.74
13017 | CURVA 45° PVC PBA DN75MM | UN - UNIDADE | 1,0000 | 59.2900 | 59.29
13018 | CURVA 90° PVC PBA DN50MM | UN - UNIDADE | 15,0000 | 48.5000 | 727.50
13019 | CURVA 90° PVC PBA DN75MM | UN - UNIDADE | 1,0000 | 82.1300 | 82.13
13020 | CURVA 90° PVC PBA DN100MM | UN - UNIDADE | 1,0000 | 194.6700 | 194.67
13022 | LUVA DE CORRER PVC PBA DN75MM | UN - UNIDADE | 1,0000 | 45.3700 | 45.37
13023 | LUVA DE CORRER PVC PBA DN100MM | UN - UNIDADE | 1,0000 | 82.2000 | 82.20
13024 | LUVA DE CORRER PVC DEFOFO DN150MM | UN - UNIDADE | 1,0000 | 130.6900 | 130.69
13025 | LUVA DE CORRER PVC DEFOFO DN200MM | UN - UNIDADE | 2,0000 | 236.9400 | 473.88
13026 | LUVA DE CORRER PVC DEFOFO DN300MM | UN - UNIDADE | 1,0000 | 550.8500 | 550.85
13028 | REDUÇÃO PVC PBA DN100X75MM | UN - UNIDADE | 4,0000 | 19.4600 | 77.84
13029 | TE BBB PVC PBA DN50MM | UN - UNIDADE | 50,0000 | 22.0700 | 1103.50
13030 | TE BBB PVC PBA DN75MM | UN - UNIDADE | 1,0000 | 48.2300 | 48.23
13032 | TE RD BBB PVC PBA DN 75X50MM | UN - UNIDADE | 14,0000 | 53.1700 | 744.38
13033 | TE RD BBB PVC PBA DN100X50MM | UN - UNIDADE | 9,0000 | 70.3200 | 632.88
13034 | TE RD BBB PVC PBA DN100X75MM | UN - UNIDADE | 1,0000 | 98.3100 | 98.31
13035 | VALVULA - VENTOSA SIMPLES FUNCAO COM ROSCA DE 3/4" | UN - UNIDADE | 5,0000 | 70.0000 | 350.00
13036 | CURVA 11 15' FERRO FUNDIDO DUCTIL DN 200, COM BOLSAS, JE, PN10 | UN - UNIDADE | 1,0000 | 389.5700 | 389.57
13037 | CURVA 22 30' FERRO FUNDIDO DUCTIL DN 200, COM BOLSAS, JE, PN10 | UN - UNIDADE | 1,0000 | 514.0300 | 514.03
13039 | CURVA 90° FERRO FUNDIDO DUCTIL DN 200, COM BOLSAS, JE, PN10 | UN - UNIDADE | 1,0000 | 620.8900 | 620.89
13040 | REDUÇÃO FERRO FUNDIDO DUCTIL, PONTA E BOLSA, DN150X100MM | UN - UNIDADE | 1,0000 | 353.2400 | 353.24
13046 | TE 90° FERRO FUNDIDO DUCTIL, BBB JGS DN200MM | UN - UNIDADE | 1,0000 | 626.1700 | 626.17
13048 | TE REDUÇÃO FERRO FUNDIDO DUCTIL, BBB JE DN150X75MM | UN - UNIDADE | 1,0000 | 452.7500 | 452.75
13049 | TE REDUÇÃO FERRO FUNDIDO DUCTIL, BBB JE DN150X100MM | UN - UNIDADE | 1,0000 | 402.3700 | 402.37
13051 | TE REDUÇÃO FERRO FUNDIDO DUCTIL, BBB JE DN300X150MM | UN - UNIDADE | 1,0000 | 1226.1400 | 1226.14
13063 | COLAR DE TOMADA - DE PVC, COM TRAVAS, DN 50MM, SAIDA COM ROSCA DE 50 MM X 3/4¨, PARA LIGACAO PREDIAL DE ÁGUA, CONFORME NBR 10930 | UN - UNIDADE | 800,0000 | 5.1000 | 4080.00
13064 | COLAR DE TOMADA - DE PVC, COM TRAVAS, DN 75MM, SAIDA COM ROSCA DE 75 MM, PARA LIGACAO PREDIAL DE ÁGUA, CONFORME NBR 10930 | UN - UNIDADE | 6,0000 | 12.9500 | 77.70
13065 | COLAR DE TOMADA - DE PVC, COM TRAVAS, DN 100MM, SAIDA COM ROSCA DE 110 MM X 3/4¨, P/ LIGACAO PREDIAL DE ÁGUA, CONFORME NBR 10930 | UN - UNIDADE | 6,0000 | 13.2000 | 79.20
13068 | TUBO POLIETILENO DE ALTA DENSIDADE (PEAD) DN 20MM X 2,3MM – BOBINA COM 100M (AZUL) | UN - UNIDADE | 25,0000 | 416.2700 | 10406.75
13069 | ADAPTADOR - ADAPTADOR DE COMPRESSAO EM POLIPROPILENO (PP), PARA TUBO EM PEAD, 20 MM X 3/4 POL - LIGACAO PREDIAL DE AGUA (NTS 179) | UN - UNIDADE | 1694,0000 | 1.6700 | 2828.98
13070 | HIDRANTE - DE COLUNA, EM FERRO FUNDIDO, COM DIAMETRO NOMINAL DE 100MM, COM REGISTRO, CURVA E TAMPA, | UN - UNIDADE | 2,0000 | 4777.7700 | 9555.54
13071 | TUBO COLETOR DE ESGOTO PVC, OCRE, JEI, DN 100 MM (NBR 7362) | BARRA | 1611,0000 | 106.4100 | 171426.51
13072 | TUBO COLETOR DE ESGOTO PVC, OCRE, JEI, DN 150 MM (NBR 7362) | BARRA | 116,0000 | 221.4100 | 25683.56
13073 | TUBO COLETOR DE ESGOTO PVC, OCRE, JEI, DN 200 MM (NBR 7362) | BARRA | 201,0000 | 333.5000 | 67033.50
13079 | TAMPAO FOFO ARTICULADO, CLASSE D400 CARGA MAX 40 T, REDONDO, TAMPA 600 MM (COM INSCRICAO EM RELEVO DO TIPO DE REDE) | UN - UNIDADE | 28,0000 | 589.0800 | 16494.24
13080 | REDUÇÃO PVC PBA DN100X75MM | UN - UNIDADE | 2,0000 | 40.0900 | 80.18
13085 | OLEO LUB 10W30 - MOTOCICLETA | L - LITRO | 2,0000 | 56.6300 | 113.26
13107 | FILTRO DE COMBUSTIVEL - SAVEIRO | UN - UNIDADE | 2,0000 | 34.5000 | 69.00
13108 | BUJAO DO CARTER VEICULAR | UN - UNIDADE | 1,0000 | 8.9300 | 8.93
13188 | LUVA DE CORRER PBA 200MM | UN - UNIDADE | 10,0000 | 300.0000 | 3000.00
13189 | ANEL PBA 200MM | UN - UNIDADE | 20,0000 | 15.0000 | 300.00
13193 | ABRACADEIRA CHAPA 32 162 X 174MM - 6.3/4 | UN - UNIDADE | 4,0000 | 18.0000 | 72.00
13254 | ARRUELA LISA ZINCADA 3/8 | UN - UNIDADE | 4,0000 | 0.2700 | 1.08
13266 | PARAFUSO ALLEN C/C M10 X 50MM CL.8.8 | UN - UNIDADE | 10,0000 | 3.1500 | 31.50
13274 | JUNTA TAMPA DO CARTER | UN - UNIDADE | 7,0000 | 6.5257 | 45.68
13275 | GRAXA N2 | UN - UNIDADE | 15,0000 | 39.0000 | 585.00
13276 | OLEO LUBRIFICANTE PEX 68-BD | UN - UNIDADE | 1,0000 | 330.0000 | 330.00
13277 | FILTRO DE AR EXTERNO WR191 | UN - UNIDADE | 1,0000 | 98.0000 | 98.00
13278 | FILTRO DE AR CONDICIONADO AKX35177 | UN - UNIDADE | 1,0000 | 42.0000 | 42.00
13279 | FILTRO LUBRIFICANTE WO156 | UN - UNIDADE | 2,0000 | 194.2000 | 388.40
13280 | OLEO LUBRIFICANTE 0W30 MOTOR | UN - UNIDADE | 10,0000 | 59.4020 | 594.02
13281 | FILTRO LUBRIFICANTE P502465 | UN - UNIDADE | 1,0000 | 198.0000 | 198.00
13282 | FILTRO DE AR EXTERNO WAP 149 | UN - UNIDADE | 2,0000 | 275.0000 | 550.00
13283 | FILTRO RACOR DIESEL WK1050/1 | UN - UNIDADE | 1,0000 | 119.0000 | 119.00
13284 | FILTRO DE COMBUSTIVEL FCD2238 | UN - UNIDADE | 1,0000 | 80.0000 | 80.00
13295 | PORCA PARA TUBETE 3/4 | UN - UNIDADE | 3,0000 | 5.1600 | 15.48
13313 | MANG HID RIAT 16 | UN - UNIDADE | 6,4000 | 70.0000 | 448.00
13314 | CAPA PRENSAVEL INTERLOCK 16 | UN - UNIDADE | 3,0000 | 70.0000 | 210.00
13352 | FLUIDO DE FREIO DOT 3 200ML | UN - UNIDADE | 1,0000 | 9.0000 | 9.00
13353 | ARRUELA MOTOR | UN - UNIDADE | 5,0000 | 0.9340 | 4.67
13354 | OLEO MOTOR 5W30 | UN - UNIDADE | 3,5000 | 66.3829 | 232.34
13355 | FILTRO HIDRAULICO P551425 | UN - UNIDADE | 2,0000 | 239.5000 | 479.00
13356 | OLEO LUBRIFICANTE 15W40 CH-4 | UN - UNIDADE | 1,0000 | 460.0000 | 460.00
13357 | FILTRO DE AR INTERNO WAP149/S | UN - UNIDADE | 1,0000 | 125.0000 | 125.00
13358 | FILTRO DE COMBUSTIVEL FCD 3091/1 | UN - UNIDADE | 1,0000 | 88.0000 | 88.00
13359 | FILTRO DE AR EXTERNO C27-902 | UN - UNIDADE | 2,0000 | 120.0000 | 240.00
13360 | FILTRO DIESEL PU1059X | UN - UNIDADE | 1,0000 | 154.0000 | 154.00
13361 | FILTRO RACOR R120LJ | UN - UNIDADE | 2,0000 | 230.0000 | 460.00
13362 | FILTRO DE OLEO ORIGINAL E427HD28 | UN - UNIDADE | 2,0000 | 140.0000 | 280.00
13363 | OLEO 10W40 | UN - UNIDADE | 56,0000 | 33.5000 | 1876.00
13364 | TUBO PRETO C/C 219,10 X 4,75 X 6000MM - 188,53KG/BR LTB | BARRA | 25,0000 | 4200.0000 | 105000.00
13368 | JOGO DE PASTILHA DE FREIO VEICULAR | UN - UNIDADE | 7,0000 | 100.6571 | 704.60
13369 | ADITIVO VEICULAR - AG2000 | UN - UNIDADE | 1,0000 | 116.9900 | 116.99
13405 | TERM MANG HD MN 08-08 | UN - UNIDADE | 2,0000 | 17.0000 | 34.00
13406 | TERM MANG HID FG METRICA FA 36-16 RETRO | UN - UNIDADE | 1,0000 | 55.0000 | 55.00
13407 | ABRACADEIRA CHAPA ALTO 30-33 | UN - UNIDADE | 2,0000 | 10.0000 | 20.00
13408 | ABRACADEIRA CHATA T. ALTO 40-43 | UN - UNIDADE | 2,0000 | 12.0000 | 24.00
13409 | OLEO LUBRIFICANTE 80W 90 20LT | UN - UNIDADE | 1,0000 | 726.8100 | 726.81
13410 | FILTRO DE COMBUSTIVEL SEPARADOR - ESCAVADEIRA | UN - UNIDADE | 1,0000 | 305.8800 | 305.88
13411 | FILTRO DE COMBUSTIVEL PRIMARIO - ESCAVADEIRA | UN - UNIDADE | 1,0000 | 432.3300 | 432.33
13412 | FILTRO DE COMBUSTIVEL SECUNDARIO - ESCAVADEIRA | UN - UNIDADE | 1,0000 | 324.8200 | 324.82
13413 | FILTRO LUBRIFICANTE - ESCAVADEIRA | UN - UNIDADE | 1,0000 | 61.8800 | 61.88
13414 | FILTRO AR CONDICIONADO - ESCAVADEIRA | UN - UNIDADE | 1,0000 | 191.6900 | 191.69
13416 | VIDRO TRASEIRO LD 3CX | UN - UNIDADE | 1,0000 | 1236.0000 | 1236.00
13425 | FILTRO DE COMBUSTIVEL | UN - UNIDADE | 1,0000 | 36.9000 | 36.90
13427 | FILTRO DE OLEO WO121 | UN - UNIDADE | 1,0000 | 57.6000 | 57.60
13428 | FILTRO DE AR FAP2829 | UN - UNIDADE | 1,0000 | 49.0000 | 49.00
13429 | OLEO MOTOR 0W20 | UN - UNIDADE | 4,0000 | 50.0000 | 200.00
13430 | FILTRO DIESEL E427HD28 | UN - UNIDADE | 1,0000 | 135.0000 | 135.00
13431 | FILTRO DE AR INTERNO WAP606/S | UN - UNIDADE | 1,0000 | 54.0000 | 54.00
13438 | VALVULA DE RETENCAO TIPO PORTINHOLA DUPLA ESGOTO - 700MM | UN - UNIDADE | 1,0000 | 42700.0000 | 42700.00
13468 | TERM MANG HID MJ 08-06 | UN - UNIDADE | 1,0000 | 15.0000 | 15.00
13469 | TERM MANG HID MN 04-06 | UN - UNIDADE | 1,0000 | 12.0000 | 12.00
13470 | TERM MANG HID FJ 08-06 | UN - UNIDADE | 1,0000 | 18.0000 | 18.00
13471 | ESPIGAO MF1 / 2-3/8 | UN - UNIDADE | 1,0000 | 8.0000 | 8.00
13472 | ESPIGAO MF 3/8 - 3/8 | UN - UNIDADE | 1,0000 | 6.0000 | 6.00
13497 | GAXEIRO | UN - UNIDADE | 2,0000 | 2.0000 | 4.00
13498 | OELO SAE 90 - BD | UN - UNIDADE | 4,0000 | 437.0000 | 1748.00
13525 | TUBO GALVANIZADO NBR 5580 CLASSE MEDIA 4''X3,75MM ESPESSURA C/ ROSCA | UN - UNIDADE | 4,0000 | 999.0000 | 3996.00
13540 | APARELHO SELADOR PET 19 19 X 1,0 | UN - UNIDADE | 1,0000 | 985.5000 | 985.50
13541 | ESTICADOR FITA PET 19 MM WEM 19 | UN - UNIDADE | 1,0000 | 1690.0000 | 1690.00
13542 | FITA PET VIRGEM 19 X 1,0MM 14KG | UN - UNIDADE | 2,0000 | 545.0000 | 1090.00
13543 | SELO FITA PET ABERTO 19MM | UN - UNIDADE | 1000,0000 | 1.4300 | 1430.00
|  | TOTAIS DO ALMOXARIFADO | 1 - ALMOXARIFADO CENTRAL | TOTAL QUANTIDADE | 1.287.986,8472
|  |  |  | TOTAL VALOR | 15.304.450,07
ALMOXARIFADO: | 2 - ALMOXARIFADO FGTS
CÓDIGO | DESCRIÇÃO | UNIDADE | QUANTIDADE | VAL. UNIT. | VALOR TOTAL
1651 | TE 90º FºFº BBB JE2GS DN 400MM, REVESTIDO COM TINTA BETUMINOSA | UN - UNIDADE | 1,0000 | 1020.2200 | 1020.22
4311 | MEDIDOR ULTRASSONICO DE VAZAO TIPO FIXO PARA REDE DN 50MM | UN - UNIDADE | 1,0000 | 3500.0000 | 3500.00
4734 | FLANGE CEGO FERRO DUCTIL PN 10 DN 300MM | UN - UNIDADE | 2,0000 | 181.6800 | 363.36
4747 | REDUCAO FERRO DUCTIL PBJGS DN 150 X 100 | UN - UNIDADE | 6,0000 | 121.2900 | 727.74
4751 | REDUCAO FERRO DUCTIL PBJGS DN 250 X 200MM | UN - UNIDADE | 3,0000 | 218.1133 | 654.34
4781 | TE 90 FERRO DUCTIL BBB JGS DN 100MM | UN - UNIDADE | 12,0000 | 138.3817 | 1660.58
7165 | FLANGE FERRO DUCTIL SEM ROSCA PN 10/16 DN 450MM | UN - UNIDADE | 6,0000 | 63.5000 | 381.00
8338 | CRUZETA DE REDUÇÃO 90º FOFO PARAFOFO BBBJE DN 200 X 75MM | UN - UNIDADE | 11,0000 | 366.3000 | 4029.30
8477 | CLP S7 1200 MOD 1214C DC/DC/RDY COD REF 6AV6 647 - 0AA11 3AX0 SIEMENS OU SIMILAR | UN - UNIDADE | 5,0000 | 4941.7500 | 24708.75
8479 | MODULO DE ENTRADA ANALOGICA 4X13BIT S71200 REF 6ES7 231 4HD32 0XB0 | UN - UNIDADE | 4,0000 | 2654.2000 | 10616.80
8531 | TE DE RED. 90º FOFO JTAS FLANGE DN 300 X 200MM REV. TINTA BETUM. | UN - UNIDADE | 1,0000 | 1455.3000 | 1455.30
8559 | CRUZETA DE REDUÇÃO FOFO BBB JE 2GS DN 250 X 80MM | UN - UNIDADE | 4,0000 | 326.4025 | 1305.61
8560 | CRUZETA DE REDUÇÃO FOFO BBB JE 2GS DN 300 X 80MM | UN - UNIDADE | 7,0000 | 383.2814 | 2682.97
8561 | CRUZETA DE REDUÇÃO FOFO BBB JGS DN 100 X 50MM | UN - UNIDADE | 83,0000 | 191.0000 | 15853.00
8562 | CRUZETA DE REDUÇÃO FOFO BBB JGS DN 100 X 75MM | UN - UNIDADE | 1,0000 | 200.0000 | 200.00
8563 | CRUZETA DE REDUÇÃO FOFO BBB JGS DN 75 X 50MM | UN - UNIDADE | 18,0000 | 150.0006 | 2700.01
8564 | CRUZETA DE REDUÇÃO FOFO BBB JE DN 200 X 80MM 2GJGS | UN - UNIDADE | 20,0000 | 364.0755 | 7281.51
8565 | CRUZETA DE REDUÇÃO FOFO P/ DEFOFO BBJE DN 150 X 100MM 2GJGS | UN - UNIDADE | 5,0000 | 331.7560 | 1658.78
8566 | CRUZETA DE REDUÇÃO FOFO P/ DEFOFO BBJE DN 150 X 80MM 2GJGS | UN - UNIDADE | 22,0000 | 258.2309 | 5681.08
8567 | CRUZETA DE REDUÇÃO FOFO P/ DEFOFO BBJE DN 200 X 150MM 2GJGS | UN - UNIDADE | 2,0000 | 444.1800 | 888.36
8571 | CRUZETA FOFO BBB J2GS DN 250MM NBR 7675 E 13747 | UN - UNIDADE | 2,0000 | 563.8500 | 1127.70
8572 | CRUZETA FOFO BBB JE2GS DN 150MM NBR 7675 E 13747 | UN - UNIDADE | 6,0000 | 283.5867 | 1701.52
8573 | CRUZETA FOFO BBB JE2GS DN 200MM NBR 7675 E 13747 | UN - UNIDADE | 2,0000 | 506.1600 | 1012.32
8576 | CURVA 45º FOFO COM FLANGES 100MM | UN - UNIDADE | 1,0000 | 102.9600 | 102.96
8578 | CURVA 90º FOFO BB JE2GS DN 150MM CFE.NBR 7675 E 13747 | UN - UNIDADE | 4,0000 | 156.3175 | 625.27
8580 | EXTREMIDADE FERRO FUNDIDO PARA PONTA E FLANGE Ø 75MM | UN - UNIDADE | 12,0000 | 119.2317 | 1430.78
8581 | EXTREMIDADE F.DUCTIL PN10 DN 100MM BOLSA E FLANGE NBR 7675 | UN - UNIDADE | 20,0000 | 104.9400 | 2098.80
8582 | EXTREMIDADE FERRO FUNDIDO FBJC Ø 100MM | UN - UNIDADE | 60,0000 | 118.0413 | 7082.48
8584 | JUNÇÃO 45º FOFO DN 100MM REV.C/ TINTA BETUM. J/ JUNTAS FLANGE | UN - UNIDADE | 2,0000 | 175.7650 | 351.53
8588 | LUVA DE CORRERFOFO P/ FºFº BB JM DN 75MM REVEST. BETUMINOSO | UN - UNIDADE | 6,0000 | 236.0000 | 1416.00
8589 | LUVA DE CORRER FOFO BB JM DN 100MM REVEST. BETUMINOSO | UN - UNIDADE | 10,0000 | 237.0000 | 2370.00
8590 | LUVA DE CORRER FOFO P/FOFO BB JM DN 250MM REVEST. BETUMINOSO | UN - UNIDADE | 1,0000 | 473.0000 | 473.00
8593 | REDUÇÃO FOFO PB JE2GS DN 150 X 100MM REVEST. TINTA BETUMINOSA | UN - UNIDADE | 51,0000 | 93.6992 | 4778.66
8594 | REDUÇÃO FOFO PB JE2GS DN 250 X 150MM REVEST. TINTA BETUMINOSA | UN - UNIDADE | 2,0000 | 157.0150 | 314.03
8596 | REDUÇÃO FOFO PB C/ JTA FLANGES DN 150 X 80MM REVEST. BETUMINOSO | UN - UNIDADE | 9,0000 | 84.2833 | 758.55
8597 | REDUÇÃO Fº DUCTIL PONTA E FLANGE JGS DN 400 X 250MM | UN - UNIDADE | 2,0000 | 1010.0000 | 2020.00
8598 | REDUÇÃO CONCENT. FOFO/JTAS T-FLANGE DN 100 X 50MM PN10 NBR 7675 | UN - UNIDADE | 1,0000 | 139.9200 | 139.92
8600 | REDUÇÃO Fº DUCTIL COM FLANGE E BOLSA JE2GS DN 150 X 100MM | UN - UNIDADE | 3,0000 | 383.0000 | 1149.00
8603 | REDUÇÃO Fº DUCTIL COM FLANGE E BOLSA JE2GS DN 350 X 300MM | UN - UNIDADE | 1,0000 | 1203.0000 | 1203.00
8605 | REDUÇÃO Fº DUCTIL COM FLANGE E BOLSA JE2GS DN 450 X 400MM | UN - UNIDADE | 1,0000 | 2012.0000 | 2012.00
8606 | REDUÇÃO Fº DUCTIL COM PONTA E BOLSA JE2GS DN 100 X 75MM | UN - UNIDADE | 49,0000 | 79.0900 | 3875.41
8607 | REDUÇÃO Fº DUCTIL COM PONTA E BOLSA JE2GS DN 200 X 100MM | UN - UNIDADE | 28,0000 | 149.6750 | 4190.90
8608 | REDUÇÃO Fº DUCTIL COM PONTA E BOLSA JE2GS DN 300 X 150MM | UN - UNIDADE | 1,0000 | 978.0500 | 978.05
8610 | REDUÇÃO Fº DUCTIL COM PONTA E BOLSA JE2GS DN 600 X 400MM | UN - UNIDADE | 3,0000 | 1133.0000 | 3399.00
8611 | MACROMEDIDOR ELETROMAG. Ø 75MM ÁGUA TRATADA | UN - UNIDADE | 13,0000 | 4954.0000 | 64402.00
8613 | MACROMEDIDOR ELETROMAG. Ø 250MM ÁGUA TRATADA | UN - UNIDADE | 2,0000 | 8530.0000 | 17060.00
8615 | LUVA FOFO BB JE2GS DN 100MM NBR 7675 REVEST. BETUM. | UN - UNIDADE | 60,0000 | 94.0868 | 5645.21
8617 | LUVA FOFO BBJE 2GS DN 350MM REVEST. BETUMINOSO NBR 7675 | UN - UNIDADE | 4,0000 | 499.7375 | 1998.95
8618 | LUVA FOFO BBJE 2GS DN 400MM REVEST. BETUMINOSO NBR 7675 | UN - UNIDADE | 2,0000 | 631.0000 | 1262.00
8619 | REDUÇÃO FOFO PN 10 DN 300 X 150MM | UN - UNIDADE | 19,0000 | 497.2589 | 9447.92
8620 | REDUÇÃO FOFO PN 10 DN 350 X 300MM | UN - UNIDADE | 3,0000 | 591.9100 | 1775.73
8623 | REGISTRO Fº DUCTIL C/ FLANGES (RGFC) PN 10 DN 100MM | UN - UNIDADE | 64,0000 | 346.9600 | 22205.44
8625 | REGISTRO CHATO COM FLANGES COM CABEÇOTE FOFO DN 350 | UN - UNIDADE | 2,0000 | 6555.0000 | 13110.00
8626 | REGISTRO DE DERIVAÇÃO TAP 1" BSPT X 1.1/4 | UN - UNIDADE | 73,0000 | 221.0000 | 16133.00
8628 | REGISTRO DE GAVETA Fº DUCTIL P/PVC RGBJE DN 50MM C/ CABEÇOTE | UN - UNIDADE | 18,0000 | 213.7711 | 3847.88
8629 | TE 90º FOFO BBB JE2GS DN 150MM REV.TINTA BETUM. | UN - UNIDADE | 1,0000 | 190.1700 | 190.17
8630 | TE 90º PVC LR 25 X 3/4 C/ROSCA E BUCHA LATÃO BOLSA CENTRAL | UN - UNIDADE | 345,0000 | 2.4100 | 831.45
8632 | TE DE RED. 90º FOFO BBB C/JTAS JE2GS DN 200 X 80MM | UN - UNIDADE | 27,0000 | 439.4159 | 11864.23
8634 | TE DE RED. 90º FOFO BBB C/JTAS JE2GS DN 150 X 100MM | UN - UNIDADE | 2,0000 | 181.6250 | 363.25
8635 | TE DE RED. 90º FOFO BBB C/JTAS JE2GS DN 150 X 80MM | UN - UNIDADE | 75,0000 | 174.5028 | 13087.71
8637 | TE DE RED. 90º FOFO BBB C/ JTAS JE2GS DN 200 X 150MM | UN - UNIDADE | 1,0000 | 270.6300 | 270.63
8638 | TE DE RED. 90º FOFO BBB C/ JTAS JE2GS DN 250 X 80MM | UN - UNIDADE | 3,0000 | 302.0233 | 906.07
8642 | TE DE REDUÇÃO 90º FOFO BBBJE 2GS DN 350 X 100MM NBR 7675 | UN - UNIDADE | 4,0000 | 779.5200 | 3118.08
8643 | TE DE REDUÇÃO Fº DUCTIL BBB JE2GS DN 100 X 75MM | UN - UNIDADE | 1,0000 | 160.0000 | 160.00
8645 | TOCO FOFO JTA FLANGE DN 100MM L=1,50M REV. TINTA BETUM. | UN - UNIDADE | 4,0000 | 358.3550 | 1433.42
8646 | ULTRAQUICK NG TP D FD DE (MIN) 97MM X DE (MAX) 127M | UN - UNIDADE | 10,0000 | 859.6900 | 8596.90
8647 | TUBO FOFO PBJE AJE K-7 350MM X 6M | UN - UNIDADE | 9,0000 | 1501.0000 | 13509.00
8648 | TUBOFOFO JE PONTA/FLANGE PN10 DN 75MM L= 0,75M NBR 7675 | UN - UNIDADE | 1,0000 | 350.0000 | 350.00
8649 | TUBOFOFO JE PONTA/FLANGE PN10 DN 75MM L= 1,0M NBR 7675 | UN - UNIDADE | 23,0000 | 446.0000 | 10258.00
8653 | TUBO FLANGE E PONTA DN 400 L= 0,70 | UN - UNIDADE | 2,0000 | 911.0000 | 1822.00
8656 | TUBO FLANGEADO FOFO DN 400 L= 5,80M | UN - UNIDADE | 15,0000 | 5400.0000 | 81000.00
8657 | TUBO FOFO K-9 PONTA/BOLSA JGS DN 100MM L= 1,00M | UN - UNIDADE | 2,0000 | 315.0000 | 630.00
8659 | TUBO CILINDRICO FOFO K9 PTA/PTA P/JTAS 2GS DN 400MM L= 5,80M | UN - UNIDADE | 7,0000 | 2660.0000 | 18620.00
8661 | TUBOFOFO JE FLANGE/FLANGE PN10 DN 450MM L= 4,50M NBR 7675 | UN - UNIDADE | 1,0000 | 2850.0000 | 2850.00
8664 | TOCO FOFO PONTA JE 2GS E FLANGE PN 10 DN 100MM L= 1,54M | UN - UNIDADE | 1,0000 | 321.3300 | 321.33
9361 | TUBO FºFº PONTA/FLANGE DN 100MM X 1,00 | UN - UNIDADE | 8,0000 | 237.5000 | 1900.00
9362 | TUBO FºFº PONTA/FLANGE DN 400MM X 0,38 | UN - UNIDADE | 2,0000 | 240.0000 | 480.00
9366 | TUBO FºFº PONTA/FLANGE DN 300MM X 0,38 | UN - UNIDADE | 1,0000 | 570.0000 | 570.00
9369 | TUBO FºFº PONTA/FLANGE DN 400MM X 0,30 | UN - UNIDADE | 3,0000 | 640.0000 | 1920.00
9372 | TUBO FºFº PONTA/FLANGE DN 400MM X 0,49 | UN - UNIDADE | 3,0000 | 911.0000 | 2733.00
9388 | TUBO FºFº FLANGES DN 300MM L= 2,20 | UN - UNIDADE | 1,0000 | 1234.7800 | 1234.78
9389 | TUBO FºFº FLANGES DN 300MM L= 2,00 | UN - UNIDADE | 1,0000 | 1084.3200 | 1084.32
9393 | TUBO FºFº FLANGES DN 300MM L= 1,60 | UN - UNIDADE | 1,0000 | 1084.3200 | 1084.32
|  | TOTAIS DO ALMOXARIFADO | 2 - ALMOXARIFADO FGTS | TOTAL QUANTIDADE | 1.305,0000
|  |  |  | TOTAL VALOR | 470.056,38
ALMOXARIFADO: | 3 - ALMOXARIFADO PAC II
CÓDIGO | DESCRIÇÃO | UNIDADE | QUANTIDADE | VAL. UNIT. | VALOR TOTAL
1645 | REGISTRO DE GAVETA FERRO DUCTIL PARA PVC PBJE DEN 250 MM COM CABECOTE | UN - UNIDADE | 1,0000 | 1366.6700 | 1366.67
1649 | TE 90º FºFº BBB JE2GS DN 250MM, REVESTIDO COM TINTA BETUMINOSA | UN - UNIDADE | 3,0000 | 615.4400 | 1846.32
1653 | TE DE REDUCAO FERRO DUCTIL BBB JGS DN 200 X 100MM | UN - UNIDADE | 3,0000 | 329.2100 | 987.63
2426 | JUNTA DE DESMONTAGEM TRAVADA AXIALMENTE FD DN 100MM | UN - UNIDADE | 1,0000 | 777.6400 | 777.64
2471 | TUBO CORRUGADO DE POLIETILENO, ALTA DENSIDADE, DN 100MM DE 6,0 METROS | UN - UNIDADE | 340,0000 | 106.3600 | 36162.40
2717 | TOCO COM FLANGES - DN 450MM L= 0,50M | UN - UNIDADE | 3,0000 | 1551.2000 | 4653.60
3191 | TOCO COM FLANGES PN10 DN3 350 X L 0,25M | UN - UNIDADE | 1,0000 | 709.0000 | 709.00
3193 | TUBO PONTA/BOLSA K-7 DN 100MM X L 1,00 - MONTAGEM HIDRANTE | UN - UNIDADE | 25,0000 | 320.0000 | 8000.00
3196 | TUBO FLANGE/BOLSA PN10 DN 350MM X L 0,80M | UN - UNIDADE | 1,0000 | 880.0000 | 880.00
3202 | TUBO COM FLANGE/PONTA PN10 DN 300MM X L 0,40M | UN - UNIDADE | 3,0000 | 480.0000 | 1440.00
3213 | TUBO COM FLANGES PN10 DN 250 X L 4,50M | UN - UNIDADE | 1,0000 | 2600.0000 | 2600.00
3214 | TUBO COM FLANGES PN10 DN 250 X L 5,80M | UN - UNIDADE | 1,0000 | 3200.0000 | 3200.00
3219 | TUBO COM FLANGES PN10 DN 350MM X L 0,80M | UN - UNIDADE | 1,0000 | 900.0000 | 900.00
3225 | TUBO COM FLANGES PN10 DN 300MM X L 1,00M | UN - UNIDADE | 5,0000 | 960.0000 | 4800.00
3230 | TUBO COM FLANGES PN10 DN 300MM X L 5,10M | UN - UNIDADE | 1,0000 | 3600.0000 | 3600.00
3231 | TUBO COM FLANGES PN10 DN 300MM X 5,80M | UN - UNIDADE | 5,0000 | 3800.0000 | 19000.00
3233 | TUBO FLANGE/PONTA PN10 DN 300MM X L 1,00M | UN - UNIDADE | 1,0000 | 1058.0600 | 1058.06
3250 | CURVA 90 COM FLANGES PN10 DN 150MM | UN - UNIDADE | 6,0000 | 293.3200 | 1759.92
3268 | FLANGE CEGO DN 300MM | UN - UNIDADE | 1,0000 | 342.9300 | 342.93
3273 | JUNTA GIBAULT DN 400MM | UN - UNIDADE | 2,0000 | 769.9700 | 1539.94
3280 | REDUCAO COM FLANGES EXCENTRICA DN 200MM/150MM | UN - UNIDADE | 2,0000 | 446.4500 | 892.90
3281 | REDUCAO COM FLANGES CONCENTRICA DN 150MM/100MM | UN - UNIDADE | 2,0000 | 325.0500 | 650.10
3289 | REDUCAO PONTA/BOLSA JGS DN 200MM/150MM | UN - UNIDADE | 1,0000 | 219.9900 | 219.99
3297 | TE BBB JGS RE DN 250X100MM - MONTAGEM HIDRANTE | UN - UNIDADE | 1,0000 | 521.9400 | 521.94
3301 | TE COM FLANGE - DN 350/200MM | UN - UNIDADE | 1,0000 | 1600.3300 | 1600.33
3306 | TE BBB JGS RE DN 300MM X 200MM | UN - UNIDADE | 2,0000 | 750.5600 | 1501.12
3314 | PARAFUSO TIPO FLANGE DIM 24X110 | UN - UNIDADE | 200,0000 | 11.0100 | 2202.00
3317 | TE COM FLANGES RE DN 400 X 250MM - PECA ESPECIAL EM ACO CARBONO OU FERRO FUNDIDO | UN - UNIDADE | 1,0000 | 2767.1700 | 2767.17
3318 | TE COM BOLSA/FLANGE RED JTI PN10 DN 400MM X 100MM - MONTAGEM VENTOSA | UN - UNIDADE | 4,0000 | 900.0000 | 3600.00
3340 | VALVULA DE ALIVIO F/F PN10 DN 150 | UN - UNIDADE | 2,0000 | 3750.0000 | 7500.00
3341 | VALVULA DE RETENCAO FECHAMENTO RAPIDO TIPO WAFER - DN 150MM | UN - UNIDADE | 1,0000 | 732.0000 | 732.00
3343 | VALVULA DE RETENCAO FECHAMENTO RAPIDO WAFER DN 250MM | UN - UNIDADE | 1,0000 | 1273.0000 | 1273.00
3344 | VALVULA DE RETENCAO FECHAMENTO RAPIDO TIPO WAFER DN 300MM | UN - UNIDADE | 5,0000 | 1773.0000 | 8865.00
3346 | VALVULA DE RETENCAO FECHAMENTO RAPIDO TIPO WAFER DN 350MM | UN - UNIDADE | 1,0000 | 2669.0000 | 2669.00
3347 | VALVULA DE RETENCAO FECHAMENTO RAPIDO TIPO WAFER DN 400 - CONTROLE DE LINHA | UN - UNIDADE | 1,0000 | 3183.0000 | 3183.00
3350 | KIT MACROMEDIDOR DE INSERCAO PARA TUBULACAO DE AGUA DN 100 A DN 500. | UN - UNIDADE | 2,0000 | 30000.0000 | 60000.00
3352 | MEDIDOR DE NIVEL ULTRASSONICO DE RESERVATORIO RG 15M | UN - UNIDADE | 4,0000 | 3000.0000 | 12000.00
3357 | CURVA 90 COM FLANGES/PE DE APOIO PN10 DN 300MM | UN - UNIDADE | 1,0000 | 918.0500 | 918.05
3698 | TE DE REDUCAO COM FLANGES DN 300X250MM - FERRO DUCTIL | UN - UNIDADE | 1,0000 | 1421.3400 | 1421.34
3700 | CURVA 90MM COM FLANGES DN 250 - FERRO DUCTIL | UN - UNIDADE | 5,0000 | 644.3140 | 3221.57
3711 | MANCAL INTERMEDIARIO 1 1/8 FERRO DUCTIL | UN - UNIDADE | 4,0000 | 299.7500 | 1199.00
3723 | VALVULA DE RETENCAO DE FERRO FUNDIDO DUCTIL TIPO PORT. UNICA COM FLANGES DN 250MM | UN - UNIDADE | 2,0000 | 3300.0000 | 6600.00
3746 | VALVULA BORBOLETA TRIEXCENTRICA FF C/ VOLANTE ACIONAMENTO MANUAL (CONTROLE DE LINHA-PN10 DN400 | UN - UNIDADE | 4,0000 | 7251.2500 | 29005.00
3857 | PAINEIS ELETRICOS DA CAPTACAO DE AGUA BRUTA | UN - UNIDADE | 1,0000 | 402607.0200 | 402607.02
3858 | PAINEIS ELETRICOS DA CAPTACAO DO OPERACIONAL MONTE LIBANO | UN - UNIDADE | 1,0000 | 64465.5500 | 64465.55
4436 | REDUCAO CONCENTRICA COM FLANGES FOFO DN 200X100 30,500KG | UN - UNIDADE | 1,0000 | 690.0000 | 690.00
4437 | CURVA DE 90 COM FLANGES FOFO DN 350 87,000KG | UN - UNIDADE | 5,0000 | 1880.0000 | 9400.00
4440 | JUNTA DE DESMONTAGEM TRAVADA AXIALMENTE FOFO DN 500 68,500KG | UN - UNIDADE | 3,0000 | 3846.0000 | 11538.00
4441 | JUNTA DE DESMONTAGEM TRAVADA AXIALMENTE FOFO DN 350 46,300KG | UN - UNIDADE | 2,0000 | 1800.0000 | 3600.00
4446 | VALVULA DE RETENCAO PORTINHOLA UNICA COM FLANGES FOFO DN 350 84,000KG | UN - UNIDADE | 2,0000 | 2793.0100 | 5586.02
4467 | TE COM FLANGES FOFO DN 350 133,000KG | UN - UNIDADE | 3,0000 | 2112.0000 | 6336.00
4660 | REDUCAO PVC PBA PBJE DE 110 X 75MM, CONFORME NBR - 5647 | UN - UNIDADE | 8,0000 | 20.9500 | 167.60
4709 | CURVA 22.30 FERRO DUCTIL BB JGS DN 500MM | UN - UNIDADE | 1,0000 | 1897.0100 | 1897.01
4711 | CURVA 45 FERRO DUCTIL BB JGS DN 100MM | UN - UNIDADE | 1,0000 | 118.0000 | 118.00
4716 | CURVA 45 FERRO DUCTIL BB JGS DN 350MM | UN - UNIDADE | 1,0000 | 944.0000 | 944.00
4719 | CURVA 45 FERRO DUCTIL BB JGS DN 500MM | UN - UNIDADE | 10,0000 | 1641.1890 | 16411.89
4735 | FLANGE CEGO FERRO DUCTIL PN 10 DN 350MM | UN - UNIDADE | 1,0000 | 453.5100 | 453.51
4781 | TE 90 FERRO DUCTIL BBB JGS DN 100MM | UN - UNIDADE | 2,0000 | 176.0000 | 352.00
4787 | TE 90 FERRO DUCTIL BBB JGS DN 500MM | UN - UNIDADE | 1,0000 | 4077.6900 | 4077.69
4929 | JUNTA GIBAUT FERRO DUCTIL PARA FºFº DN 250 MM COMPLETA | UN - UNIDADE | 1,0000 | 329.9900 | 329.99
4957 | CURVA 11 15 FERRO FUNDIDO DUCTIL BOLSA / BOLSA JGS DN 400MM - EPOXI VERMELHO | UN - UNIDADE | 1,0000 | 736.0000 | 736.00
5007 | PARAFUSO COM PORCA PARA FLANGE 20 X 90 PN10 DN 350MM | UN - UNIDADE | 20,0000 | 6.5000 | 130.00
5018 | TUBO FERRO FUNDIDO DUCTIL PONTA / FLANGE PN10 DN10 DN 300MM L= 0,40M - EXPOXI VERMELHO | UN - UNIDADE | 1,0000 | 480.0000 | 480.00
5020 | TUBO FERRO FUNDIDO DUCTIL PONTA / FLANGE PN10 DN 300MM L= 2,00M - EXPOXI VERMELHO | UN - UNIDADE | 1,0000 | 1400.0000 | 1400.00
5056 | TE 90 FERRO FUNDIDO DUCTIL BBB JGS DN 150MM - EPOXI VERMELHO | UN - UNIDADE | 3,0000 | 262.3100 | 786.93
5081 | TOCO FERRO FUNDIDO DUCTIL COM FLANGES DN 150MM L= 0,25M - EPOXI VERMELHO | UN - UNIDADE | 2,0000 | 210.0100 | 420.02
5082 | TOCO FERRO FUNDIDO DUCTIL COM FLANGES DN 200MM L= 0,50M - EPOXI VERMELHO | UN - UNIDADE | 1,0000 | 417.8800 | 417.88
6704 | PARAFUSO PARA JUNTA FLANGEADA - COM PORCAS, PARA FLANGE, DIAMETRO 27X120MM. PARAFUSOS DE AÇO, GALVANIZADO A FOGO, CONFORME NBR 7675 | UN - UNIDADE | 78,0000 | 16.9200 | 1319.76
6705 | PARAFUSO PARA JUNTA FLANGEADA - COM PORCAS, PARA FLANGE, DIAMETRO 24X110MM. PARAFUSOS DE AÇO, GALVANIZADO A FOGO, CONFORME NBR 7675 | UN - UNIDADE | 1480,0000 | 11.3200 | 16753.60
6713 | TE DE REDUÇÃO EM FERRO FUNDIDO DUCTIL COM BOLSAS DE JUNTA ELÁSTICA, CONFORME ESPECIFICADO NA NBR 7675, COM DIÂMETRO NOMINAL DE 300 X 150 MM | UN - UNIDADE | 1,0000 | 956.2600 | 956.26
6716 | SENSOR - SENSOR DE NIVEL DE MEDICAO DE AREIA POR BORBULHAMENTO COM PLACA DE CONTROLE AUTOMATICO COM SISTEMA DE INDICACAO E ALARME PARA DESARENACAO DE AGUA CAPTADA DE RIOS. | UN - UNIDADE | 26,0000 | 6378.5715 | 165842.86
6725 | JUNCAO ESPECIAL DE ACO DE FERRO FUNDIDO DUCTIL COM FLANGES, PN10, DN 500X400MM | UN - UNIDADE | 1,0000 | 4575.0000 | 4575.00
6727 | VALVULA DE RETENCAO - CORPO MONTANTE E JUSANTE TIPO “WAFER”, FUNDIDO EM PEÇA ÚNICA, EM FERRO NODULAR ASTM A 536 GR - OBTURADOR CIRCULAR COM ANÉIS CONCÊNTRICOS DE PERFIL HIDRODINAMICO, EM POLIURETANO - MOLA HELICOIDAL POR COMPRESSÃO EM AÇO INOXIDÁVEL | UN - UNIDADE | 2,0000 | 6730.0000 | 13460.00
6733 | CURVA 11 GR 15' EM FERRO FUNDIDO DUCTIL COM FLANGES CONFORME ESPECIFICADO NA NBR 7675, PN 10, COM DIAMETRO NOMINAL DE 500 MM | UN - UNIDADE | 1,0000 | 1524.7700 | 1524.77
7258 | VALVULA BORBOLETA, CORPO CURTO, FF, FLANGEADA - FF PN10 DN 300MM TRIECENTRICA COM VOLANTE E AUTADOR ELETRICO ON-OFF | UN - UNIDADE | 4,0000 | 16994.8925 | 67979.57
7259 | VALVULA BORBOLETA, CORPO CURTO, FF, FLANGEADA - FF PN10 DN 400MM TRIECENTRICA COM VOLANTE E AUTADOR ELETRICO ON-OFF | UN - UNIDADE | 15,0000 | 19650.0000 | 294750.00
7339 | MEDIDOR DE VAZAO ULTRASSONICO FIXO CLAMP-ON DN 400MM | UN - UNIDADE | 1,0000 | 19950.0000 | 19950.00
7651 | REDUCAO JGS B/B 400 X 300MM | UN - UNIDADE | 2,0000 | 1000.0000 | 2000.00
7842 | CURVA 45º FERRO DUCTIL BBJE 600MM | UN - UNIDADE | 1,0000 | 2097.0000 | 2097.00
7858 | CURVA 90º Fº DUCTIL COM FLANGES PN 10 Ø 450MM | UN - UNIDADE | 12,0000 | 2132.0000 | 25584.00
8117 | HIDRÔMETRO UNIJATO 3/4" CLASSE "B" RELOJOARIA INCLINADA ÀS 45º, CUPULA DE VIDRO TEMPERADO BASE METÁLICA, LACRE DE SEGURANÇA CONTRA FRAUDES AO MECANISMO INTERNO VAZÃO MÁXIMA DE 1,5M³/H - VAZÃO NOMINAL 0,75M³/H, SEM CONEXÕES. | UN - UNIDADE | 310,0000 | 73.0000 | 22630.00
8356 | CONTATOR AUXILIAR K 2NA 220V 60HZ REF: CA2KN22M7 | UN - UNIDADE | 1,0000 | 769.7100 | 769.71
8464 | ADAPTADOR PVC PBA P/FOFO PBJE DN 75MM | UN - UNIDADE | 5,0000 | 63.2200 | 316.10
8480 | CRUZETA DE REDUÇÃO 90º F.DUCTIL BBBJE 150 X 50MM ANEL AJE | UN - UNIDADE | 6,0000 | 270.0000 | 1620.00
8482 | CURVA 45º FOFO FLANGE/FLANGE PN 10 DN 150MM | UN - UNIDADE | 4,0000 | 324.0000 | 1296.00
8485 | CURVA 90º FOFO C/FLANGE PN 10 DN 300MM CFE.NBR 7675 | UN - UNIDADE | 10,0000 | 1116.7930 | 11167.93
8486 | CURVA 90º FOFO C/FLANGE PN 10 DN 350MM CFE.NBR 7675 | UN - UNIDADE | 2,0000 | 1530.0000 | 3060.00
8487 | CURVA 90º FOFO C/FLANGE PN 10 DN 400MM CFE.NBR 7675 | UN - UNIDADE | 22,0000 | 1660.0000 | 36520.00
8488 | TE BBB JGS RE DN 200 X 150 | UN - UNIDADE | 3,0000 | 407.2200 | 1221.66
8489 | REDUÇÃO FOFO PBJE 2GS DN 150 X 80MM REVEST. TINTA BETUMINOSA | UN - UNIDADE | 1,0000 | 127.0600 | 127.06
8497 | REDUÇÃO CONCENTRICA FOFO JTAS FLANGES DN 300 X 100MM | UN - UNIDADE | 1,0000 | 810.0000 | 810.00
8498 | REDUÇÃO CONCENTRICA FOFO JTAS FLANGES PN 10 DN 500 X 400MM | UN - UNIDADE | 2,0000 | 4419.0000 | 8838.00
8499 | REDUÇÃO EXCENTRICA C/ FLANGES FOFO DN 400 X 250MM | UN - UNIDADE | 1,0000 | 1110.0000 | 1110.00
8500 | REDUÇÃO FOFO PB JGS DN 250 X 75MM | UN - UNIDADE | 1,0000 | 179.8500 | 179.85
8501 | REDUÇÃO FOFO PB JGS DN 300 X 100MM | UN - UNIDADE | 1,0000 | 282.6300 | 282.63
8502 | JUNTA DE DESMONTAGEM TRAVADA AXIALMENTE FD DN 300MM | UN - UNIDADE | 4,0000 | 2086.8850 | 8347.54
8503 | JUNTA GIBAULT FOFO P/ FOFO DN 350MM NBR 7675 | UN - UNIDADE | 1,0000 | 710.0000 | 710.00
8504 | EXTREMIDADE FOFO FLANGE PN10 X BOLSA JGS DN 350MM | UN - UNIDADE | 2,0000 | 721.0000 | 1442.00
8508 | TUBO FOFO K-7 JTAS FLANGE/ FLANGE PN 10 DN 300MM L= 3,00M | UN - UNIDADE | 23,0000 | 2468.0400 | 56764.92
8509 | TUBO FOFO K-7 PONTA/ FLANGE PN 10 DN 150MM L= 4,50M | UN - UNIDADE | 1,0000 | 1330.7700 | 1330.77
8511 | TUBO FOFO JTAS FLANGES DN 450MM L= 0,70M REV. BETUMINOSO | UN - UNIDADE | 3,0000 | 1510.6000 | 4531.80
8517 | TUBO FD JTAS PONTA/ PONTA DN 900MM NBR 15420 EPOXI VERM. | UN - UNIDADE | 1,0000 | 16342.9200 | 16342.92
8519 | TE FOFO C/JTAS FLANGES DN 350MM | UN - UNIDADE | 1,0000 | 1950.0000 | 1950.00
8520 | TE FOFO C/ JTAS FLANGES DN 400MM NBR7675 REVEST.INT.E EST.BETU | UN - UNIDADE | 1,0000 | 2404.0000 | 2404.00
8522 | TOCO FOFO JTA FLANGE DN 300MM L= 0,80M REV. TINTA BETUM. | UN - UNIDADE | 11,0000 | 1148.0000 | 12628.00
8523 | TOCO FOFO JTA FLANGE DN 350MM L= 0,50M REV. BETUM. | UN - UNIDADE | 1,0000 | 1295.0000 | 1295.00
8524 | TOCO FOFO JTA FLANGE DN 400MM L= 0,50M REV. BETUM. | UN - UNIDADE | 4,0000 | 1213.3000 | 4853.20
8525 | TOCO FOFO JTA FLANGE DN 400MM L= 0,60M REV. TINTA BETUM. | UN - UNIDADE | 5,0000 | 1430.8000 | 7154.00
8527 | TOCO FOFO JTAS FLANGE/ FLANGE PN 10 DN 250MM L= 0,20M | UN - UNIDADE | 1,0000 | 479.0000 | 479.00
8528 | TE DE RED. 90º FOFO BBB C/JTAS JE 2GS DN 150 X 80MM | UN - UNIDADE | 5,0000 | 280.1900 | 1400.95
8530 | TE DE RED. 90º FOFO BBB JE 2GS DN 300 X 150MM | UN - UNIDADE | 2,0000 | 623.0500 | 1246.10
8531 | TE DE RED. 90º FOFO JTAS FLANGE DN 300 X 200MM REV. TINTA BETUM. | UN - UNIDADE | 1,0000 | 1417.0000 | 1417.00
8532 | TE DE RED. 90º FOFO JTAS FLANGE DN 400 X 200MM REV. TINTA BETUM. | UN - UNIDADE | 1,0000 | 1976.0000 | 1976.00
8533 | TE DE RED. 90º FOFO JTAS FLANGES DN 450MM X 400MM | UN - UNIDADE | 1,0000 | 3120.0000 | 3120.00
8537 | TUBO FOFO K-7 JTAS FLANGE/ FLANGE PN 10 DN 300MM L= 5,20M | UN - UNIDADE | 1,0000 | 3349.6500 | 3349.65
8538 | TUBO FOFO K-7 JTAS FLANGE/ FLANGE PN 10 DN 300MM L= 5,80M | UN - UNIDADE | 1,0000 | 3395.4600 | 3395.46
8540 | TUBO FOFO K-7 JTAS FLANGE/ FLANGE PN 10 DN 350MM L= 5,80M | UN - UNIDADE | 15,0000 | 3944.6300 | 59169.45
8541 | TUBO FOFO K-7 JTAS FLANGE/ FLANGE PN 10 DN 400MM L= 0,80M | UN - UNIDADE | 3,0000 | 1590.4000 | 4771.20
8544 | TUBO FOFO K-7 JTAS FLANGE/ FLANGE PN 10 DN 450MM L= 4,50M | UN - UNIDADE | 1,0000 | 4737.5000 | 4737.50
8545 | TUBO FOFO K-7 JTAS FLANGE/ FLANGE PN 10 DN 450MM L= 5,80M | UN - UNIDADE | 8,0000 | 5302.1700 | 42417.36
8546 | TUBO FOFO K-7 PONTA FLANGE PN 10 DN 300MM L= 0,50M | UN - UNIDADE | 1,0000 | 607.0000 | 607.00
8547 | TUBO FOFO K-7 PONTA/ FLANGE PN 10 DN 300MM L= 1,00M | UN - UNIDADE | 2,0000 | 1145.0000 | 2290.00
8548 | TUBO FOFO K-7 PONTA/ FLANGE PN 10 DN 350MM L= 0,50M | UN - UNIDADE | 4,0000 | 1295.0000 | 5180.00
8551 | VALVULA DE RETENÇÃO P/ ESGOTO VA 406 FLANGES DN 250MM | UN - UNIDADE | 3,0000 | 3680.0000 | 11040.00
8552 | VALVULA DE RETENÇÃO P/ ESGOTO VA 406 FLANGES DN 300MM | UN - UNIDADE | 3,0000 | 5700.0000 | 17100.00
8553 | VALVULA DE RETENÇÃO T.HORIZ. F.RAPIDO DN 300MM | UN - UNIDADE | 1,0000 | 4750.0000 | 4750.00
8638 | TE DE RED. 90º FOFO BBB C/ JTAS JE2GS DN 250 X 80MM | UN - UNIDADE | 1,0000 | 302.0200 | 302.02
8789 | TUBO FOFO FLANGE/ FLANGE DN 450MM L= 1,50M | UN - UNIDADE | 1,0000 | 2892.0000 | 2892.00
9012 | MEDIDOR DE VAZÃO ULTRASSÔNICO FIXO CLAMP – ON DN 300MM (VER FOTO NO TERMO DE REFERÊNCIA) | UN - UNIDADE | 2,0000 | 19975.0000 | 39950.00
9374 | TUBO FºFº PONTA/FLANGE DN 700MM X 4,20 | UN - UNIDADE | 1,0000 | 1700.0000 | 1700.00
9380 | TUBO FºFº FLANGES DN 350MM L= 3,60 | UN - UNIDADE | 1,0000 | 3264.6000 | 3264.60
9381 | TUBO FºFº FLANGES DN 450MM L= 3,70 | UN - UNIDADE | 1,0000 | 4456.6800 | 4456.68
9384 | TUBO FºFº FLANGES DN 350MM L= 3,00 | UN - UNIDADE | 1,0000 | 2843.0100 | 2843.01
9403 | TUBO PONTA/ BOLSA FERRO FUNDIDO DN 450MM X 1,50 | UN - UNIDADE | 3,0000 | 445.1800 | 1335.54
9409 | TE DE REDUÇÃO FOFO BBB JTAS GS DN 150 X 50MM | UN - UNIDADE | 3,0000 | 229.8500 | 689.55
9410 | TE FOFO C/ JUNTAS FLANGES DN 500 X 500MM | UN - UNIDADE | 1,0000 | 3025.0000 | 3025.00
9417 | TUBO FºFº FLANGES DN 300MM L= 3,00 | UN - UNIDADE | 22,0000 | 2468.0400 | 54296.88
9575 | REDUCAO CONCENTRICA F/F PN 10 DN 400X200 PN 40 - PECA ESPECIAL EM ACO CARBONO OU FERRO FUNDIDO | UN - UNIDADE | 1,0000 | 4697.0000 | 4697.00
9593 | EXTREMIDADE FºFº FLANGE/BOLSA PN10 DN 400MM | UN - UNIDADE | 3,0000 | 1704.8000 | 5114.40
9600 | JUNTA DE DESMONTAGEM TRAVADA AXIALMENTE FºFº PN 10 DN 150MM | UN - UNIDADE | 2,0000 | 965.0000 | 1930.00
9601 | JUNTA DE DESMONTAGEM TRAVADA AXIALMENTE FºFº PN 10 DN 300MM | UN - UNIDADE | 1,0000 | 1943.0000 | 1943.00
9602 | JUNTA DE DESMONTAGEM TRAVADA AXIALMENTE FºFº PN 10 DN 400MM | UN - UNIDADE | 4,0000 | 3612.0000 | 14448.00
9617 | TUBO FOFO FLANGE/FLANGE PN10 DN 300MM L= 0,25M | UN - UNIDADE | 7,0000 | 1087.5700 | 7612.99
9620 | TUBO FOFO FLANGE/FLANGE PN10 DN 300MM L= 0,70M | UN - UNIDADE | 5,0000 | 1508.6800 | 7543.40
9621 | TUBO FOFO FLANGE/FLANGE PN10 DN 300MM L= 0,73M | UN - UNIDADE | 1,0000 | 1317.9000 | 1317.90
9623 | TUBO FOFO FLANGE/FLANGE PN10 DN 300MM L= 1,35M | UN - UNIDADE | 1,0000 | 1869.6800 | 1869.68
9631 | TUBO FOFO FLANGE/FLANGE PN10 DN 400MM L= 0,25M | UN - UNIDADE | 10,0000 | 1541.5100 | 15415.10
9633 | TUBO FOFO FLANGE/FLANGE PN10 DN 400MM L= 0,46M | UN - UNIDADE | 1,0000 | 1688.1900 | 1688.19
9635 | TUBO FOFO FLANGE/FLANGE PN10 DN 400MM L= 0,76M | UN - UNIDADE | 1,0000 | 1897.7700 | 1897.77
9639 | TUBO FOFO FLANGE/FLANGE PN10 DN 400MM L= 1,54M | UN - UNIDADE | 1,0000 | 3198.2700 | 3198.27
9641 | TUBO FOFO FLANGE/FLANGE PN10 DN 400MM L= 2,12M | UN - UNIDADE | 1,0000 | 2847.8200 | 2847.82
9642 | TUBO FOFO FLANGE/FLANGE PN10 DN 400MM L= 2,32M | UN - UNIDADE | 2,0000 | 3572.0000 | 7144.00
9645 | TUBO FOFO FLANGE/FLANGE PN10 DN 400MM L= 2,90M | UN - UNIDADE | 1,0000 | 3944.3700 | 3944.37
9646 | TUBO FOFO FLANGE/FLANGE PN10 DN 400MM L= 3,00M | UN - UNIDADE | 1,0000 | 4007.5600 | 4007.56
9647 | TUBO FOFO FLANGE/FLANGE PN10 DN 400MM L= 4,18M | UN - UNIDADE | 1,0000 | 5059.9000 | 5059.90
9650 | TUBO FOFO FLANGE/FLANGE PN10 DN 400MM L= 5,80M | UN - UNIDADE | 7,0000 | 5536.9500 | 38758.65
9651 | TUBO FOFO PONTA/BOLSA DN MM L=6,00 M | UN - UNIDADE | 4,0000 | 1868.8700 | 7475.48
9652 | TUBO FOFO PONTA/PONTA, CILINDRICO DN 150MM L= 2,45M | UN - UNIDADE | 1,0000 | 1390.6100 | 1390.61
9653 | TUBO FOFO PONTA/PONTA, CILINDRICO DN 200MM L= 0,29M | UN - UNIDADE | 1,0000 | 557.0700 | 557.07
9654 | TUBO FOFO PONTA/PONTA, CILINDRICO DN 250MM L= 1,43M | UN - UNIDADE | 1,0000 | 1573.2000 | 1573.20
9661 | ARRUELA DE BORRACHA PARA FLANGE PN10 DN 250MM | UN - UNIDADE | 15,0000 | 16.5700 | 248.55
9662 | ARRUELA DE BORRACHA PARA FLANGE PN10 DN 300MM | UN - UNIDADE | 4,0000 | 23.9200 | 95.68
9670 | VALVULA BORBOLETA C/ ATUADOR ELETRICO E VOLANTE DN 150 | UN - UNIDADE | 1,0000 | 9320.0000 | 9320.00
9671 | VALVULA BORBOLETA C/ ATUADOR ELETRICO E VOLANTE DN 200 | UN - UNIDADE | 1,0000 | 13380.0000 | 13380.00
9672 | VALVULA BORBOLETA C/ ATUADOR ELETRICO E VOLANTE DN 300 | UN - UNIDADE | 6,0000 | 21350.0000 | 128100.00
9675 | VALVULA DE RETENCAO FECHAMENTO RAPIDO DN 400 | UN - UNIDADE | 1,0000 | 8026.3100 | 8026.31
9995 | TE REDUÇÃO FERRO DUCTIL BBB DN 350X100MM | UN - UNIDADE | 2,0000 | 2680.0000 | 5360.00
11719 | CURVA 90° FLANGEADA 150MM | UN - UNIDADE | 1,0000 | 433.9000 | 433.90
11720 | CURVA 90° FLANGEADA 250MM | UN - UNIDADE | 5,0000 | 1115.8000 | 5579.00
11722 | CURVA 90° FLANGEADA 400MM | UN - UNIDADE | 2,0000 | 6075.3000 | 12150.60
11723 | CURVA 90°COM PÉ DE CRIVO FLANGEADA 250MM | UN - UNIDADE | 1,0000 | 1456.8000 | 1456.80
11724 | EXTREMIDADE BOLSA E FLANGE 250MM | UN - UNIDADE | 1,0000 | 650.9000 | 650.90
11725 | JUNTA DE DESMONTAGEM 250MM | UN - UNIDADE | 1,0000 | 2120.1000 | 2120.10
11726 | JUNTA DE DESMONTAGEM 400MM | UN - UNIDADE | 1,0000 | 3855.9000 | 3855.90
11727 | TOCO FLANGEADO 1500MM - 1,10M | UN - UNIDADE | 1,0000 | 1159.2000 | 1159.20
11728 | TOCO FLANGEADO 250MM - 1,00M | UN - UNIDADE | 1,0000 | 1785.4000 | 1785.40
11729 | TOCO FLANGEADO 250MM - 1,90M | UN - UNIDADE | 2,0000 | 2312.3000 | 4624.60
11733 | TUBO FLANGEADO 250MM - 5,80M | UN - UNIDADE | 2,0000 | 5114.4000 | 10228.80
11736 | TE FOFO BBB 400MM | UN - UNIDADE | 1,0000 | 2386.7000 | 2386.70
11737 | REDUCAO FOFO PB 400 X 250MM | UN - UNIDADE | 1,0000 | 1159.2000 | 1159.20
11738 | VALVULA - DO TIPO DE GAVETA COM CUNHA DE BORRACHA, FLANGEADA, FERRO FUNDIDO DUCTIL, COM DIAMETRO NOMINAL DE 150MM, PN 10, SEM BY-PASS, CORPO CURTO COM VOLANTE E ATUADOR ELETRICO | UN - UNIDADE | 1,0000 | 34004.7000 | 34004.70
11739 | VALVULA - DO TIPO DE GAVETA COM CUNHA DE BORRACHA, FLANGEADA, FERRO FUNDIDO DUCTIL, COM DIAMETRO NOMINAL DE 250MM, PN 10, SEM BY-PASS, CORPO CURTO COM VOLANTE E ATUADOR ELETRICO | UN - UNIDADE | 2,0000 | 50521.3000 | 101042.60
11740 | VALVULA - DO TIPO DE GAVETA COM CUNHA DE BORRACHA, FLANGEADA, FERRO FUNDIDO DUCTIL, COM DIÂMETRO NOMINAL DE 400MM, PN 10, SEM BY-PASS, CORPO CURTO COM VOLANTE E ATUADOR ELETRICO | UN - UNIDADE | 1,0000 | 69952.7000 | 69952.70
11742 | LUVA DE CORRER BB DEFOFO 250MM | UN - UNIDADE | 1,0000 | 280.1000 | 280.10
11743 | LUVA DE CORRER BB DEFOFO 400MM | UN - UNIDADE | 1,0000 | 904.9000 | 904.90
11744 | TÊ BBB DEFOFO 250MM | UN - UNIDADE | 1,0000 | 529.1000 | 529.10
11748 | CURVA 90° FOFO BB 400MM | UN - UNIDADE | 2,0000 | 3595.6000 | 7191.20
|  | TOTAIS DO ALMOXARIFADO | 3 - ALMOXARIFADO PAC II | TOTAL QUANTIDADE | 2.986,0000
|  |  |  | TOTAL VALOR | 2.458.670,89
ALMOXARIFADO: | 4 - ALMOXARIFADO PAC
CÓDIGO | DESCRIÇÃO | UNIDADE | QUANTIDADE | VAL. UNIT. | VALOR TOTAL
2663 | JUNTA DE DESMONTAGEM TRAVADA AXIALMENTE DN 700MM, CORPO, PISTÃO E CONTRA FLANGE CONFECCIONADO EM FERRO FUNDIDO DÚCTIL (NBR 6916 CLASSE 42012). PINTURA DE FUNDO COM PRIMER EPÓXI DE ALTA ESPESSURA, BI-COMPONENTE, CURADO COM POLIAMIDA E SEM PIGMENTOS AN | UN - UNIDADE | 2,0000 | 6440.4900 | 12880.98
2717 | TOCO COM FLANGES - DN 450MM L= 0,50M | UN - UNIDADE | 2,0000 | 4128.0000 | 8256.00
2718 | TOCO PONTA FLANGE - DN 450MM L= 0,55M | UN - UNIDADE | 2,0000 | 1712.0000 | 3424.00
2720 | TUBO FLANGEADO - DN 450MM - L= 1,20M | UN - UNIDADE | 1,0000 | 2867.0000 | 2867.00
2721 | TUBO FLANGEADO - DN 450MM - L= 1,65M | UN - UNIDADE | 1,0000 | 3212.0000 | 3212.00
2722 | TUBO FLANGEADO - DN 450MM - L= 1,90M | UN - UNIDADE | 1,0000 | 3212.0000 | 3212.00
2725 | TUBO FºFº F/P K7 - DN 450MM - L= 0,50 | UN - UNIDADE | 1,0000 | 1678.0000 | 1678.00
2726 | TUBO FºFº P/B K7 - DN 500MM | M - METRO | 42,0000 | 604.0000 | 25368.00
2731 | CURVA 90º FºFº FF DN 450 | UN - UNIDADE | 15,0000 | 2136.0000 | 32040.00
2734 | REDUCAO COM FLANGES JGS DN 250 X 150 | UN - UNIDADE | 2,0000 | 513.0000 | 1026.00
2735 | REDUCAO COM FLANGES CONCENTRICAS - DN 200/150 | UN - UNIDADE | 9,0000 | 472.0000 | 4248.00
2741 | VALVULA DE RETENCAO FECHAMENTO RAPIDO TIPO WAFER DN 450MM | UN - UNIDADE | 1,0000 | 4826.0000 | 4826.00
2742 | VENTOSA TRIPLICE FUNCAO FLANGES PN 10 DN 150MM | UN - UNIDADE | 1,0000 | 3526.0000 | 3526.00
3222 | TUBO COM FLANGES PN10 DN 400MM X L 0,50M | UN - UNIDADE | 1,0000 | 1000.0000 | 1000.00
3225 | TUBO COM FLANGES PN10 DN 300MM X L 1,00M | UN - UNIDADE | 3,0000 | 960.0000 | 2880.00
3229 | TUBO COM FLANGES PN10 DN 300MM X L 4,80M | UN - UNIDADE | 1,0000 | 3161.0000 | 3161.00
3231 | TUBO COM FLANGES PN10 DN 300MM X 5,80M | UN - UNIDADE | 15,0000 | 3148.0000 | 47220.00
3240 | TUBO FLANGE/PONTA PN10 DN 300MM X L 0,40M | UN - UNIDADE | 16,0000 | 480.0000 | 7680.00
3352 | MEDIDOR DE NIVEL ULTRASSONICO DE RESERVATORIO RG 15M | UN - UNIDADE | 4,0000 | 5188.0000 | 20752.00
3699 | JUNTA DE DESMONTAGEM TRAVADA DN 250MM - FERRO DUCTIL | UN - UNIDADE | 1,0000 | 786.6700 | 786.67
3718 | TUBO COM FLANGE E PONTA DN 300MM L= 2,00M - FERRO DUCTIL | UN - UNIDADE | 1,0000 | 1364.0000 | 1364.00
3948 | BOMBA SUBMERSIVEL ABS-EJ40B | UN - UNIDADE | 1,0000 | 19071.4500 | 19071.45
3949 | CHAVE DE NIVEL MODELO 160-T-5-M30-2-RO-3 | UN - UNIDADE | 1,0000 | 5570.9000 | 5570.90
3954 | INVERSOR DE FREQUENCIA PFCPUFDEST= 0,00% | UN - UNIDADE | 1,0000 | 20958.8000 | 20958.80
4710 | CURVA 22.30 FERRO DUCTIL BB JGS DN 600MM | UN - UNIDADE | 1,0000 | 2926.9000 | 2926.90
4958 | CURVA 11 15 FERRO FUNDIDO DUCTIL BOLSA / BOLSA JGN DN 600MM 135,600KG - EPOXI VERMELHO | UN - UNIDADE | 7,0000 | 1707.0000 | 11949.00
5020 | TUBO FERRO FUNDIDO DUCTIL PONTA / FLANGE PN10 DN 300MM L= 2,00M - EXPOXI VERMELHO | UN - UNIDADE | 1,0000 | 1216.7100 | 1216.71
5089 | TOCO FERRO FUNDIDO DUCTIL PONTA / FLANGES DN 400MM L= 0,38M - EPOXI VERMELHO | UN - UNIDADE | 1,0000 | 1200.0000 | 1200.00
5979 | CURVA 45º COM FLANGES - PN10 - DN 500MM | UN - UNIDADE | 1,0000 | 3230.0000 | 3230.00
5983 | JUNTA DE DESMONTAGEM - TRAVADA AXIALMENTE- FERRO FUNDIDO - DN 500MM | UN - UNIDADE | 1,0000 | 3964.0000 | 3964.00
5988 | TUBO CLASSE K7 PONTA E BOLSA COM JUNTA ELÁSTICA JGS - DN500MM L=6,0M | UN - UNIDADE | 1,0000 | 6624.0000 | 6624.00
6002 | VÁLVULA BORBOLETA COM FLANGES E VOLANTE NA POSIÇÃO 1 - PN10 - DN500MM | UN - UNIDADE | 1,0000 | 18183.0000 | 18183.00
6129 | TUBO PRFV DN 300MM | M - METRO | 120,0000 | 267.2800 | 32073.60
6134 | MACROMEDIDOR DE VAZÃO TIPO INSERÇÃO DN 300 | UN - UNIDADE | 1,0000 | 33200.0000 | 33200.00
6171 | TOCO FºFº DÚCTIL F/F PN10 300MM - L=1,90M | UN - UNIDADE | 2,0000 | 3284.0000 | 6568.00
6179 | TOCO FºFº DÚCTIL F/B K7 PN10 DN 300MM - L= 5,80M | UN - UNIDADE | 1,0000 | 3188.0000 | 3188.00
6662 | VALVULA DE GAVETA COM CUNHA METALICA E ATUADOR ELETRICO - DN450MM | UN - UNIDADE | 2,0000 | 42500.0000 | 85000.00
6707 | CURVA 45 GR EM FERRO FUNDIDO DUCTIL COM BOLSAS DE JUNTA ELASTICA, CONFORME ESPECIFICADO NA NBR 7675, COM DIAMETRO NOMINAL DE 500MM | UN - UNIDADE | 2,0000 | 1495.6200 | 2991.24
7337 | TE DE REDUCAO 90 FERRO DUCTIL JGS DN 400 X 100MM BBF | UN - UNIDADE | 1,0000 | 1246.7200 | 1246.72
7338 | MEDIDOR DE VAZAO ULTRASSONICO FIXO CLAMP-ON DN 250MM | UN - UNIDADE | 1,0000 | 16250.0000 | 16250.00
7339 | MEDIDOR DE VAZAO ULTRASSONICO FIXO CLAMP-ON DN 400MM | UN - UNIDADE | 1,0000 | 16250.0000 | 16250.00
7916 | LUVA DE CORRER FOFO P/ FºFº BB JM DN 400MM REVEST. BETUMINOSO | UN - UNIDADE | 5,0000 | 1223.7300 | 6118.65
8486 | CURVA 90º FOFO C/FLANGE PN 10 DN 350MM CFE.NBR 7675 | UN - UNIDADE | 1,0000 | 744.4200 | 744.42
8511 | TUBO FOFO JTAS FLANGES DN 450MM L= 0,70M REV. BETUMINOSO | UN - UNIDADE | 1,0000 | 1170.0000 | 1170.00
8523 | TOCO FOFO JTA FLANGE DN 350MM L= 0,50M REV. BETUM. | UN - UNIDADE | 1,0000 | 951.1200 | 951.12
8525 | TOCO FOFO JTA FLANGE DN 400MM L= 0,60M REV. TINTA BETUM. | UN - UNIDADE | 1,0000 | 1070.4100 | 1070.41
8532 | TE DE RED. 90º FOFO JTAS FLANGE DN 400 X 200MM REV. TINTA BETUM. | UN - UNIDADE | 1,0000 | 2364.5900 | 2364.59
8566 | CRUZETA DE REDUÇÃO FOFO P/ DEFOFO BBJE DN 150 X 80MM 2GJGS | UN - UNIDADE | 105,0000 | 258.2383 | 27115.02
8571 | CRUZETA FOFO BBB J2GS DN 250MM NBR 7675 E 13747 | UN - UNIDADE | 6,0000 | 563.8450 | 3383.07
8572 | CRUZETA FOFO BBB JE2GS DN 150MM NBR 7675 E 13747 | UN - UNIDADE | 7,0000 | 270.5429 | 1893.80
8593 | REDUÇÃO FOFO PB JE2GS DN 150 X 100MM REVEST. TINTA BETUMINOSA | UN - UNIDADE | 82,0000 | 93.2594 | 7647.27
8594 | REDUÇÃO FOFO PB JE2GS DN 250 X 150MM REVEST. TINTA BETUMINOSA | UN - UNIDADE | 3,0000 | 149.7000 | 449.10
8595 | REDUÇÃO FOFO PB JE2GS DN 200 X 150MM REVEST. TINTA BETUMINOSA | UN - UNIDADE | 4,0000 | 119.6675 | 478.67
8596 | REDUÇÃO FOFO PB C/ JTA FLANGES DN 150 X 80MM REVEST. BETUMINOSO | UN - UNIDADE | 21,0000 | 84.2824 | 1769.93
8598 | REDUÇÃO CONCENT. FOFO/JTAS T-FLANGE DN 100 X 50MM PN10 NBR 7675 | UN - UNIDADE | 2,0000 | 137.7800 | 275.56
8608 | REDUÇÃO Fº DUCTIL COM PONTA E BOLSA JE2GS DN 300 X 150MM | UN - UNIDADE | 64,0000 | 195.4363 | 12507.92
8621 | REDUÇÃO FOFO PV JE2GS DN 200 X 80MM REVEST. TINTA BETUMINOSA | UN - UNIDADE | 11,0000 | 324.8273 | 3573.10
8624 | REGISTRO CHATO COM FLANGES COM CABEÇOTE FOFO DN 150 | UN - UNIDADE | 3,0000 | 660.0000 | 1980.00
8626 | REGISTRO DE DERIVAÇÃO TAP 1" BSPT X 1.1/4 | UN - UNIDADE | 10,0000 | 221.0000 | 2210.00
8629 | TE 90º FOFO BBB JE2GS DN 150MM REV.TINTA BETUM. | UN - UNIDADE | 4,0000 | 190.1675 | 760.67
8632 | TE DE RED. 90º FOFO BBB C/JTAS JE2GS DN 200 X 80MM | UN - UNIDADE | 20,0000 | 439.4015 | 8788.03
8635 | TE DE RED. 90º FOFO BBB C/JTAS JE2GS DN 150 X 80MM | UN - UNIDADE | 65,0000 | 174.5071 | 11342.96
8638 | TE DE RED. 90º FOFO BBB C/ JTAS JE2GS DN 250 X 80MM | UN - UNIDADE | 33,0000 | 302.0161 | 9966.53
8668 | COMPORTA CIRC. SENTIDO DUPLO DE FLUXO DN 300MM-FERRO DUCTIL | UN - UNIDADE | 2,0000 | 16806.7200 | 33613.44
8669 | COMPORTA CIRC. SENTIDO DUPLO DE FLUXO DN 400MM = FERRO DUCTIL | UN - UNIDADE | 1,0000 | 19608.7200 | 19608.72
8670 | CRUZETA DE RED. EM AÇO ESP. A-36 C/FLANG. DN 600 X 250MM | UN - UNIDADE | 6,0000 | 4642.5000 | 27855.00
8671 | CRUZETA DE RED. EM AÇO ESP. A-36 C/FLANGE.DN 600 X 450MM | UN - UNIDADE | 3,0000 | 6132.2900 | 18396.87
8672 | CRUZETA DE RED. EM AÇO ESP. A-36 C/FLANGE DN 600 X 500MM | UN - UNIDADE | 1,0000 | 6976.1000 | 6976.10
8673 | CRUZETA DE REDUÇÃO 90º FOFO BBBJE 2GS DN 300 X 200 | UN - UNIDADE | 1,0000 | 689.9200 | 689.92
8675 | CRUZETA DE REDUÇÃO FOFO BBB JE2GS DN 200 X 100MM | UN - UNIDADE | 4,0000 | 389.3700 | 1557.48
8676 | CRUZETA DE REDUÇÃO FOFO BBB JE2GS DN 250 X 80MM | UN - UNIDADE | 11,0000 | 326.4036 | 3590.44
8677 | CRUZETA DE REDUÇÃO FOFO BBB JG2GS DN 400 X 200MM | UN - UNIDADE | 5,0000 | 1398.4820 | 6992.41
8678 | CRUZETA DE REDUÇÃO FOFO BBBJE DN 200 X 80MM 2GJGS | UN - UNIDADE | 63,0000 | 364.0671 | 22936.23
8679 | CURVA 11.15º C/JTAS FLANGES PN 10 DN 450MM | UN - UNIDADE | 1,0000 | 3155.5500 | 3155.55
8681 | CURVA 45º FOFO BB JE2GS DN 600MM CFE.NBR 7675 E 13747 | UN - UNIDADE | 1,0000 | 2135.2700 | 2135.27
8682 | CURVA 45º FOFO C/ JUNTA FLANGE DN 450MM CFE. NBR 7675 ISO 2531 | UN - UNIDADE | 5,0000 | 1047.4660 | 5237.33
8685 | CURVA 90º FOFO BB JE2GS DN 300MM CFE.NBR 7675 E 13747 | UN - UNIDADE | 2,0000 | 483.6850 | 967.37
8687 | CURVA 90º FOFO BB JE2GS DN 600MM CFE.NBR 7675 E 13747 | UN - UNIDADE | 4,0000 | 3159.1850 | 12636.74
8688 | CURVA 90º FOFO BBJE 2GS DN 500MM | UN - UNIDADE | 1,0000 | 2963.5000 | 2963.50
8689 | CURVA 90º FOFO C/FLANGE PN 10 DN 150MM CFE.NBR 7675 | UN - UNIDADE | 4,0000 | 205.2625 | 821.05
8692 | CURVA 90º FOFO C/ JUNTA FLANGE DN 400MM CFE.NBR 7675 | UN - UNIDADE | 2,0000 | 1559.4000 | 3118.80
8693 | CURVA 90º FOFO C/JUNTA FLANGE DN 700MM CFE.NBR 7675 | UN - UNIDADE | 4,0000 | 5588.9600 | 22355.84
8698 | FLANGE FOFO JUNTAS PN10 ISO 2531 DN 600MM C/ REVEST. BETUMINOSO | UN - UNIDADE | 3,0000 | 717.0600 | 2151.18
8699 | JUNÇÃO 45º C/ FLANGES DN 450MM PEÇA ESP. AÇO DIN 2632 PN10 | UN - UNIDADE | 2,0000 | 3780.0000 | 7560.00
8700 | JUNÇÃO 45º FOFO C/ JUNTAS FLANGES DN 150MM NBR 7675 | UN - UNIDADE | 2,0000 | 489.8850 | 979.77
8703 | JUNÇÃO DE RED. 45º C/ FLANGES PEÇA ESP. AÇO DN 350 X 250 L= 0,60M | UN - UNIDADE | 1,0000 | 2340.0000 | 2340.00
8704 | JUNÇÃO DE RED. 45º C/ FLANGES PEÇA ESP. AÇO DN 350 X 300MM | UN - UNIDADE | 1,0000 | 2385.0000 | 2385.00
8706 | JUNÇÃO DE RED. FOFO 45º C/ FLANGES DN 600 X 450MM | UN - UNIDADE | 1,0000 | 3600.0000 | 3600.00
8707 | JUNÇÃO FLANGEADA EM AÇO DN 350 X 250MM | UN - UNIDADE | 7,0000 | 2680.2000 | 18761.40
8708 | JUNTA DE DESMONTAGEM TRAVADA AXIALMENTE DN 400MM | UN - UNIDADE | 3,0000 | 3001.1333 | 9003.40
8711 | JUNTA GIBAULT FOFO P/ FOFO DN 600MM CFE. NBR 7675 | UN - UNIDADE | 1,0000 | 1435.0600 | 1435.06
8712 | JUNTA MECANICA ESPECIAL EM AÇO A-36 DN 450MM | UN - UNIDADE | 3,0000 | 4785.0000 | 14355.00
8713 | LUVA DE CORRER FOFO P/ FOFO BB JM DN 450MM REVEST. BETUMINOSA | UN - UNIDADE | 1,0000 | 1677.1600 | 1677.16
8716 | REDUÇÃO C/ FLANGES ESPECIAL EM AÇO DN 100 X 40MM L= 0,20 | UN - UNIDADE | 3,0000 | 608.2700 | 1824.81
8717 | REDUÇÃO C/ FLANGES ESPECIAL EM AÇO DN 150 X 125MM L= 0,20M | UN - UNIDADE | 2,0000 | 1421.9000 | 2843.80
8719 | REDUÇÃO CONCENT. FOFO/JTAS T-FLANGE PN 10 DN 500MM X 450MM | UN - UNIDADE | 1,0000 | 1717.8300 | 1717.83
8722 | REDUÇÃO CONCENTRICA FOFO C/ JTAS TIPO FLANGES DN 450 X 350MM | UN - UNIDADE | 1,0000 | 1327.2000 | 1327.20
8723 | REDUÇÃO EM AÇO C/ FLANGES CONCENTRICA DN 100 X 40MM | UN - UNIDADE | 2,0000 | 264.6000 | 529.20
8726 | REDUÇÃO EM AÇO ESPECIAL A-36 DN 450 X 200MM L= 0,30M | UN - UNIDADE | 1,0000 | 1710.0000 | 1710.00
8727 | REDUÇÃO EM AÇO ESPECIAL A-36 DN 450 X 200MM L = 0,43M | UN - UNIDADE | 1,0000 | 1892.8000 | 1892.80
8728 | TE 90º FOFO BBB JE2GS DN 600MM REVEST. TINTA BETUM | UN - UNIDADE | 1,0000 | 4900.0000 | 4900.00
8730 | TE 90º FOFO JTAS FLANGE DN 600MM REV. TINTA BETUM. | UN - UNIDADE | 1,0000 | 4076.2700 | 4076.27
8731 | TE 90º FOFO JTAS FLANGE DN 700MM REV. TINTA BETUM. | UN - UNIDADE | 1,0000 | 6186.3600 | 6186.36
8732 | TE 90º FOFO JUNTAS FLANGES DN 450MM NORMA 2632 | UN - UNIDADE | 1,0000 | 5220.0000 | 5220.00
8737 | REGISTRO DE GAVETA FO DUCTIL DN 450MM C/ VTE NBR 6916 | UN - UNIDADE | 4,0000 | 17893.9575 | 71575.83
8741 | REDUÇÃO FOFO PTA/FLANGE DN 250 X 200MM | UN - UNIDADE | 4,0000 | 480.0000 | 1920.00
8742 | REDUÇÃO FOFO PTA/FLANGE DN 400 X 250MM | UN - UNIDADE | 12,0000 | 1035.0000 | 12420.00
8743 | REGISTRO CUNHA MET. OVAL FO DUCTIL DN 500MM CORPO CURTO C/ VTE | UN - UNIDADE | 4,0000 | 20900.5450 | 83602.18
8744 | REGISTRO CUNHA MET. OVAL FO DUCTIL DN 600MM CORPO CURTO C/ VTE | UN - UNIDADE | 4,0000 | 26265.6975 | 105062.79
8747 | REDUÇÃO ESP. EM AÇO C/ FLANGES DN 450 X 250MM L=0,30 DIN2632 | UN - UNIDADE | 4,0000 | 2147.5000 | 8590.00
8749 | REDUÇÃO ESP. EM AÇO C/ FLANGES DN 500 X 300MM L= 0,30 DIN2632 | UN - UNIDADE | 3,0000 | 2880.0000 | 8640.00
8751 | REDUÇÃO FOFO PB JE2GS DN 200 X 100MM REVEST. TINTA BETUMINOSA | UN - UNIDADE | 2,0000 | 100.7100 | 201.42
8753 | TE DE RED. ESPECIAL EM AÇO A-36 C/ FLANGES DN 600 X 400MM | UN - UNIDADE | 1,0000 | 7971.6000 | 7971.60
8755 | TE DE RED. 90º FOFO BBBJE 2GS DN 500 X 100MM | UN - UNIDADE | 2,0000 | 1344.0900 | 2688.18
8756 | TE DE RED. 90º FOFO BBBJE 2GS DN 600 X 100MM | UN - UNIDADE | 1,0000 | 2814.7800 | 2814.78
8758 | TE DE RED. 90º FOFO BOLSAS X FLANGE DN 400 X 100MM | UN - UNIDADE | 1,0000 | 749.5400 | 749.54
8760 | TE DE RED. 90º FOFO JTAS FLANGE DN 600 X 400MM REV. TINTA BETUM. | UN - UNIDADE | 1,0000 | 4386.2500 | 4386.25
8761 | TE DE RED. 90º FOFO JTAS. FLANGE DN 450 X 200MM REV. TINTA BETUM. | UN - UNIDADE | 1,0000 | 1943.2900 | 1943.29
8763 | TE DE RED. ESP. EM AÇO C/ FLANGES DN 750 X 400MM NORMA DIN 2632 | UN - UNIDADE | 1,0000 | 8100.0000 | 8100.00
8764 | TE FOFO C/ JTAS FLANGES DN 200MM NBR 7675 REVEST. INT. E EXT. BETUM. | UN - UNIDADE | 1,0000 | 609.5700 | 609.57
8766 | TOCO FOFO JTA FLANGE DN 350MM L= 0,28M REV. BETUM. | UN - UNIDADE | 1,0000 | 951.1400 | 951.14
8770 | TOCO FERRO DUCTIL PONTA/ BOLSA DN 300MM L=1,00M EPOXI VERMELHO | UN - UNIDADE | 2,0000 | 492.0000 | 984.00
8771 | TOCO FOFO JTA FLANGE DN 450MM L=0,48M REV. TINTA BETUM. | UN - UNIDADE | 1,0000 | 1332.1800 | 1332.18
8772 | TOCO FOFO JTA FLANGE DN 450MM L=0,50M REV. TINTA BETUM. | UN - UNIDADE | 6,0000 | 1332.1750 | 7993.05
8773 | TOCO FOFO JTA FLANGE DN 600MM L=0,85M REV. TINTA BETUM. | UN - UNIDADE | 2,0000 | 1855.2600 | 3710.52
8774 | TOCO FOFO JTA FLANGE DN 600MM L=1,39 REV. TINTA BETUM. | UN - UNIDADE | 1,0000 | 2174.6200 | 2174.62
8775 | TOCO FOFO JTA FLANGES DN 450MM L= 1,70M REVEST. BETUMINOSO | UN - UNIDADE | 1,0000 | 1530.0000 | 1530.00
8776 | TOCO FOFO JTA FLANGES DN 450MM L= 2,10M REVEST. BETUMINOSO | UN - UNIDADE | 1,0000 | 1800.0000 | 1800.00
8777 | TOCO FOFO JTAS FLANGE/ FLANGE PN10 DN 200MM L=0,25 EPOXI VERM. | UN - UNIDADE | 1,0000 | 228.1100 | 228.11
8778 | TOCO FOFO PONTA JE2GS E FLANGE PN 10 DN 600MM L=0,52M | UN - UNIDADE | 5,0000 | 1265.1120 | 6325.56
8779 | TUBO CILINDRICO FOFO K-9 PONTA/PONTA DN 400MM L= 0,50M | UN - UNIDADE | 4,0000 | 687.7800 | 2751.12
8780 | TUBO CILINDRICO FOFO K-9 PONTA/ PONTA DN 400MM L=2,00M | UN - UNIDADE | 1,0000 | 1209.7700 | 1209.77
8784 | TUBO FD P/ ESGOTO P.B. INT. JE BOR. NITRILICA DN 300MM X 6MT | UN - UNIDADE | 4,0000 | 2582.4400 | 10329.76
8785 | TUBO FLANGEADO FOFO DN 150 - L= 1,30 | UN - UNIDADE | 1,0000 | 627.0000 | 627.00
8786 | TUBO FODUCTIL K-7 PONTA/BOLSA DN 350MM X 6M JTA GS NBR 7675 | UN - UNIDADE | 2,0000 | 2880.0000 | 5760.00
8787 | TUBO FODUCTIL K-7 PONTA/ BOLSA DN 450MM JTA GS NBR 7675 | UN - UNIDADE | 5,0000 | 3600.0000 | 18000.00
8788 | TUBO FOFO FLANGE/ FLANGE DN 300MM L=0,85M NBR 7675 | UN - UNIDADE | 1,0000 | 1785.1700 | 1785.17
8789 | TUBO FOFO FLANGE/ FLANGE DN 450MM L= 1,50M | UN - UNIDADE | 1,0000 | 2892.0000 | 2892.00
8790 | TUBO FOFO JTA PONTA/ BOLSA PN 10 DN 100MM X 2,00M NBR 7675 | UN - UNIDADE | 1,0000 | 165.8800 | 165.88
8791 | TUBO FOFO JTA PONTA/ BOLSA PN 10 DN 250MM X 6,00M NBR 7675 | UN - UNIDADE | 2,0000 | 301.3500 | 602.70
8792 | TUBO FOFO JTAS FLANGE FLANGE PN 10 DN 700MM X 0,60M NBR 7675 | UN - UNIDADE | 2,0000 | 6262.8500 | 12525.70
8793 | TUBO FOFO JTAS FLANGE FLANGE PN 10 DN 700MM X 1,00M NBR 7675 | UN - UNIDADE | 1,0000 | 6262.8500 | 6262.85
8795 | TUBO FOFO JTAS FLANGES DN 400MM L= 0,70M REV. BETUMINOSO | UN - UNIDADE | 1,0000 | 990.0000 | 990.00
8796 | TUBO FOFO JTAS FLANGES DN 450MM L=2,20M REV. BETUMINOSO | UN - UNIDADE | 1,0000 | 1800.0000 | 1800.00
8797 | TUBO FOFO JTAS FLANGES DN 450MM L= 2,80M REV. BETUMINOSO | UN - UNIDADE | 1,0000 | 2520.0000 | 2520.00
8798 | TUBO FOFO JTAS FLANGES DN 600MM L=0,65M REV. BETUMINOSO | UN - UNIDADE | 1,0000 | 1890.0000 | 1890.00
8799 | TUBO FOFO JTAS FLANGES DN 600MM L= 1,55M REV. BETUMINOSO | UN - UNIDADE | 2,0000 | 2610.0000 | 5220.00
8800 | TUBO FOFO JTAS FLANGES DN 600MM L=1,80M REV. BETUMINOSO | UN - UNIDADE | 2,0000 | 2610.0000 | 5220.00
8801 | TUBO FOFO JTAS PONTA FLANGE PN 10 DN 700MM X 0,50M NBR 7675 | UN - UNIDADE | 4,0000 | 4815.3000 | 19261.20
8802 | TUBO FOFO JTAS PONTA/ FLANGE PN 10 DN 400MM X 0,60M NBR 7675 | UN - UNIDADE | 6,0000 | 1575.7867 | 9454.72
8803 | TUBO FOFO K-7 PONTA/ BOLSA JGS DN 400MM L= 1,00M REV. BET. | UN - UNIDADE | 4,0000 | 540.0000 | 2160.00
8805 | TUBO FOFO K-9 PONTA/BOLSA JGS DN 100MM L=1,00M | UN - UNIDADE | 12,0000 | 315.0000 | 3780.00
8806 | TUBO FOFO K7 PBJGS DN 250MM X 6M | UN - UNIDADE | 1,0000 | 1368.3600 | 1368.36
8807 | TUBO FOFO K7 PBJGS DN 500MM X 6M | UN - UNIDADE | 7,0000 | 1583.8914 | 11087.24
8810 | TUBO FOFO PONTA/ FLANGE PN 10 DN 450 X L=0,55M NBR 7675 | UN - UNIDADE | 3,0000 | 3150.0000 | 9450.00
8816 | VALVULA AUT. DE ALIVIO FOFO ASTM A536 "Y" FLANGES PN 10 DN 150 | UN - UNIDADE | 1,0000 | 26500.0000 | 26500.00
8817 | VALVULA BORB. FOFO NODULAR FLANGEADA PN 10 DN 450MM C/ VOL. | UN - UNIDADE | 1,0000 | 12453.0000 | 12453.00
8818 | VALVULA DE RET. FOFO NODULAR DN 150MM PORTINHOLA UNICA | UN - UNIDADE | 1,0000 | 490.1300 | 490.13
8819 | VALVULA DE RET. FOFO NODULAR DN 250MM PORTINHOLA UNICA | UN - UNIDADE | 3,0000 | 1257.7400 | 3773.22
8820 | VALVULA DE RET. FOFO NODULAR DN 350MM PORTINHOLA UNICA | UN - UNIDADE | 1,0000 | 2.9900 | 2.99
9360 | TUBO FºFº PONTA/FLANGE DN 100MM X 2,00 | UN - UNIDADE | 1,0000 | 701.4300 | 701.43
9364 | TUBO FºFº PONTA/FLANGE DN 350MM X 0,42 | UN - UNIDADE | 1,0000 | 1343.7200 | 1343.72
9365 | TUBO FºFº PONTA/FLANGE DN 350MM X 0,40 | UN - UNIDADE | 1,0000 | 480.0000 | 480.00
9368 | TUBO FºFº PONTA/FLANGE DN 400MM X 0,40 | UN - UNIDADE | 2,0000 | 1569.8200 | 3139.64
9373 | TUBO FºFº PONTA/FLANGE DN 200MM X 0,45 | UN - UNIDADE | 1,0000 | 819.8000 | 819.80
9375 | TUBO FºFº PONTA/FLANGE DN 500MM X 0,45 | UN - UNIDADE | 1,0000 | 2017.0700 | 2017.07
9382 | TUBO FºFº FLANGES DN 350MM L= 2,05 | UN - UNIDADE | 1,0000 | 2689.4900 | 2689.49
9383 | TUBO FºFº FLANGES DN 350MM L= 1,30 | UN - UNIDADE | 1,0000 | 1129.5900 | 1129.59
9386 | TUBO FºFº FLANGES DN 400MM L= 1,60 | UN - UNIDADE | 1,0000 | 1480.5900 | 1480.59
9390 | TUBO FºFº FLANGES DN 700MM L= 1,00 | UN - UNIDADE | 1,0000 | 6252.8500 | 6252.85
9391 | TUBO FºFº FLANGES DN 700MM L= 1,50 | UN - UNIDADE | 1,0000 | 7012.7000 | 7012.70
9392 | TUBO FºFº FLANGES DN 700MM L= 1,80 | UN - UNIDADE | 1,0000 | 6262.8500 | 6262.85
9394 | TUBO FºFº FLANGES DN 600MM L= 2,00 | UN - UNIDADE | 1,0000 | 4651.4600 | 4651.46
9397 | TUBO PONTA/ BOLSA FERRO FUNDIDO DN 200MM X 1,50 | UN - UNIDADE | 1,0000 | 496.8000 | 496.80
9402 | TUBO PONTA/ BOLSA FERRO FUNDIDO DN 250MM X 6,00 | UN - UNIDADE | 2,0000 | 1800.0000 | 3600.00
9404 | TUBO PONTA/ BOLSA FERRO FUNDIDO DN 400MM X 1,00 | UN - UNIDADE | 2,0000 | 540.0000 | 1080.00
9405 | TUBO PONTA/ BOLSA FERRO FUNDIDO DN 450MM X 6,00 | UN - UNIDADE | 1,0000 | 3600.0000 | 3600.00
9406 | TE DE RED. COM FLANGES DN 100 X 80MM | UN - UNIDADE | 1,0000 | 272.0000 | 272.00
9407 | TE DE RED. COM FLANGES DN 150 X 80MM | UN - UNIDADE | 1,0000 | 356.0000 | 356.00
9415 | CURVA 45º FLANGE DN 200MM | UN - UNIDADE | 2,0000 | 404.8000 | 809.60
|  | TOTAIS DO ALMOXARIFADO | 4 - ALMOXARIFADO PAC | TOTAL QUANTIDADE | 1.049,0000
|  |  |  | TOTAL VALOR | 1.458.548,10
|  | TOTAIS DO ALMOXARIFADO | 4 - ALMOXARIFADO PAC | TOTAL QUANTIDADE | 1293326,8472
|  |  |  | TOTAL VALOR | 19.691.725,44

## Emissao em 26-05-25
Estado de MATO GROSSO | 2025-05-26 09:56
SANEAR SERVIÇO DE SANEAMENTO AMBIENTAL DE RONDONÓPOLIS TEREZINHA SILVA DE SOUZA
ALMOXARIFADO: | 1 - ALMOXARIFADO CENTRAL
CÓDIGO | DESCRIÇÃO | UNIDADE | QUANTIDADE | VAL. UNIT. | VALOR TOTAL
1 | ADAPTADOR | UN - UNIDADE | 1,0000 | 226.8000 | 226.80
3 | ANEL | UN - UNIDADE | 1,0000 | 18.6000 | 18.60
9 | COTOVELO | UN - UNIDADE | 5,0000 | 31.4100 | 157.05
11 | CURVA | UN - UNIDADE | 4,0000 | 22.5000 | 90.00
16 | HIDRANTE | UN - UNIDADE | 32,0000 | 2926.0000 | 93632.00
19 | JUNTA | UN - UNIDADE | 2,0000 | 66.7900 | 133.58
31 | TUBETE LONGO PVC 3/4 SEM GUARNICAO - AZUL | UN - UNIDADE | 85,0000 | 1.3700 | 116.45
32 | TUBO | UN - UNIDADE | 1,0000 | 468.0000 | 468.00
35 | ABRAÇADEIRA | UN - UNIDADE | 23,0000 | 6.3383 | 145.78
37 | AÇUCAR CRISTAL - PCT C/ 2KG | UN - UNIDADE | 75,0000 | 8.4900 | 636.75
39 | ADOÇANTE DIETETICO LIQUIDO C/ 100ML | UN - UNIDADE | 13,0000 | 3.3900 | 44.07
41 | AGUA SANITÁRIA UNIDADE C/ 1 LT - QUIBOA OU SIMILAR | UN - UNIDADE | 254,0000 | 5.5530 | 1410.46
52 | ARQUIVO MORTO POLIONDA AZUL - PRE MONTADO | UN - UNIDADE | 401,0000 | 8.8681 | 3556.09
58 | BATERIA | UN - UNIDADE | 4,0000 | 564.5225 | 2258.09
59 | BICO | UN - UNIDADE | 2,0000 | 49.0500 | 98.10
64 | BORRACHA BRANCA PARA LÁPIS C/ SUPORTE TIPO TS-2000 – REFERÊNCIA MARCA (BIC/FABER CASTELL/PENTEL) OU OUTRA DE QUALIDADE E DESEMPENHO IGUAL OU SUPERIOR. | UN - UNIDADE | 104,0000 | 0.8500 | 88.40
70 | BUCHA | UN - UNIDADE | 4,0000 | 280.9800 | 1123.92
71 | CABEÇOTE | UN - UNIDADE | 1,0000 | 542.7000 | 542.70
72 | CABO AÇO | M - METRO | 1,0000 | 2007.0900 | 2007.09
76 | CAFÉ EM PO PACOTE C/ 500G - MARCA QUITADA, BRASILEIRO OU SIMILAR | UN - UNIDADE | 241,0000 | 32.9900 | 7950.59
80 | CAL HIDRATADA | KG - QUILOGRAMA | 10720,0000 | 2.2300 | 23905.60
81 | CAL COMPOSTO P/ ARGAMASSA | UN - UNIDADE | 95,0000 | 13.0000 | 1235.00
88 | CAPA DE PAPEL P/CD | UN - UNIDADE | 100,0000 | 0.0800 | 8.00
96 | CHÁ MATE CX C/250 GR | UN - UNIDADE | 86,0000 | 15.8272 | 1361.14
114 | CONECTOR | UN - UNIDADE | 1,0000 | 49.5000 | 49.50
117 | COPO DESCARTÁVEL 180ML PP CX C/ 2500 UNIDADES CONFORME NBR 14.865/2002 | UN - UNIDADE | 251,0000 | 112.0500 | 28124.55
119 | CORREIA | UN - UNIDADE | 4,0000 | 89.7750 | 359.10
120 | CORRETIVO A BASE DE ÁGUA - FRC C/ 18ML - REFERÊNCIA MARCA (BIC/FABER CASTELL/ ACRILEX) OU OUTRA DE QUALIDADE E DESEMPENHO IGUAL OU SUPERIOR. | UN - UNIDADE | 26,0000 | 1.6100 | 41.86
124 | DESINFETANTE FRASCO C/ 2LT - MARCA SUMMER OU SIMILAR | UN - UNIDADE | 96,0000 | 7.3150 | 702.24
125 | DETERGENTE LIQUIDO TESTADO DERMATOLOGICAMENTE FRASCO C/ 500ML - MARCA YPE OU MINUANO | UN - UNIDADE | 139,0000 | 3.0260 | 420.61
135 | ELÁSTICO P/DINHEIRO PCT C/ 1KG | UN - UNIDADE | 8,0000 | 32.6900 | 261.52
137 | ELEMENTO FILTRANTE | UN - UNIDADE | 18,0000 | 235.8494 | 4245.29
142 | ENZILIMP | KG - QUILOGRAMA | 90,0000 | 84.0000 | 7560.00
143 | ESCOVA DE LAVAR EM NYLON OVAL | UN - UNIDADE | 11,0000 | 4.5600 | 50.16
146 | ESPONJA DE LÃ DE AÇO - 60G PCT C/ 8 UNIDADES | UN - UNIDADE | 105,0000 | 2.0000 | 210.00
149 | ESTRIBO P/ TRAVA | UN - UNIDADE | 10,0000 | 10.6350 | 106.35
153 | FITA ISOLANTE | UN - UNIDADE | 6,0000 | 14.0250 | 84.15
157 | FLANELA PARA LIMPEZA P/ LIMPEZA 100% ALGODAO 38CM X 58CM | UN - UNIDADE | 24,0000 | 5.9900 | 143.76
159 | FÓSFORO PCT C/ 10CX | UN - UNIDADE | 33,0000 | 3.2448 | 107.08
161 | KIT GAXETA | KG - QUILOGRAMA | 2,0000 | 179.8750 | 359.75
164 | GRAMPO PARA GRAMPEADOR 26/6 CX C/ 5000 - GALVANIZADO | UN - UNIDADE | 81,0000 | 4.0556 | 328.50
165 | GRAMPO PARA TRAVA | UN - UNIDADE | 24,0000 | 86.3504 | 2072.41
167 | GRAXA | UN - UNIDADE | 11,0000 | 29.4436 | 323.88
168 | GUARDANAPO DE PAPEL 21,5CM X23CM PCT COM 50 UNIDADES | UN - UNIDADE | 160,0000 | 1.5600 | 249.60
171 | INSETICIDA AEROSOL C/ 300ML | UN - UNIDADE | 20,0000 | 17.4900 | 349.80
180 | LÂMPADA | UN - UNIDADE | 1,0000 | 4.5000 | 4.50
182 | LENTE | UN - UNIDADE | 2,0000 | 45.9000 | 91.80
184 | LIMPA ALUMÍNIO FRASCO C/ 500ML | UN - UNIDADE | 15,0000 | 4.9900 | 74.85
197 | MACHO AÇO RAP 3 PEÇAS DORMER 1/2-13 UNIC | UN - UNIDADE | 2,0000 | 67.8200 | 135.64
198 | MANCAL | UN - UNIDADE | 2,0000 | 104.4000 | 208.80
208 | PASTA MOLHA DEDO - 12G | UN - UNIDADE | 108,0000 | 1.7300 | 186.84
212 | PANO MULTI USO LIMPEZA - 50CM X 33CM PCT C/ 05 UNIDADES | UN - UNIDADE | 95,0000 | 3.8300 | 363.85
232 | PRANCHETA MANUAL EM DURATEX | UN - UNIDADE | 196,0000 | 3.5800 | 701.68
238 | REBITES | UN - UNIDADE | 1,0000 | 78.3000 | 78.30
242 | RELÉ | UN - UNIDADE | 1,0000 | 34.5100 | 34.51
243 | RETENTOR | UN - UNIDADE | 1,0000 | 68.4000 | 68.40
245 | ROLAMENTO VEICULAR | UN - UNIDADE | 4,0000 | 540.0000 | 2160.00
250 | SENSOR | UN - UNIDADE | 1,0000 | 4617.0000 | 4617.00
255 | SOQUETE | UN - UNIDADE | 9,0000 | 38.6000 | 347.40
261 | TAMPA DE CONCRETO ARMADO PARA FOSSA 1,20 X 10CM | UN - UNIDADE | 9,0000 | 180.0000 | 1620.00
264 | TAMPÃO | UN - UNIDADE | 2,0000 | 8.1000 | 16.20
267 | TERMINAL | UN - UNIDADE | 2,0000 | 1.8000 | 3.60
268 | TIJOLO CERAMICO 8 FUROS 9X19X19 | UN - UNIDADE | 65,0000 | 1.5988 | 103.92
269 | TINTA | UN - UNIDADE | 1,0000 | 89.1000 | 89.10
276 | UNIÃO | UN - UNIDADE | 8,0000 | 36.9000 | 295.20
277 | VARETA P/SOLDA | UN - UNIDADE | 50,0000 | 0.7422 | 37.11
278 | VASSOURA ANGULAR COM CABO | UN - UNIDADE | 2,0000 | 12.0000 | 24.00
287 | CARRETEL | UN - UNIDADE | 4,0000 | 201.0225 | 804.09
292 | FILTRO | UN - UNIDADE | 11,0000 | 215.0400 | 2365.44
378 | MOTOCOMPRESSOR | UN - UNIDADE | 1,0000 | 540.0000 | 540.00
380 | MOTOR | UN - UNIDADE | 1,0000 | 3855.6000 | 3855.60
423 | HIPOCLORITO DE CALCIO - TABLETES | KG - QUILOGRAMA | 715,0000 | 29.8500 | 21342.75
455 | MANGUEIRA | M - METRO | 24,0000 | 1131.4700 | 27155.28
456 | ENGATE | UN - UNIDADE | 1,0000 | 108.9000 | 108.90
460 | TABUA | UN - UNIDADE | 1,0000 | 81.0000 | 81.00
462 | KIT VEICULAR | UN - UNIDADE | 1,0000 | 1703.7000 | 1703.70
466 | PINO | UN - UNIDADE | 2,0000 | 1152.7200 | 2305.44
476 | TENSOR | UN - UNIDADE | 1,0000 | 193.5000 | 193.50
477 | REPARO | UN - UNIDADE | 1,0000 | 2673.0000 | 2673.00
489 | COADOR GIGANTE - DIAMETRO 18CM | KIT | 210,0000 | 8.2800 | 1738.80
490 | DESODORIZADOR DE AMBIENTE SPRAY UNIDADE COM 360ML | UN - UNIDADE | 33,0000 | 16.2627 | 536.67
491 | SABAO | KIT | 6,0000 | 13.9900 | 83.94
495 | CANECAO EM ALUMINIO CABO MADEIRA CAPACIDADE DE 5LT | UN - UNIDADE | 2,0000 | 40.0000 | 80.00
505 | ROLDANA 4" | UN - UNIDADE | 10,0000 | 37.5000 | 375.00
516 | SOLENOIDE | UN - UNIDADE | 2,0000 | 1032.7500 | 2065.50
521 | DILUENTE | L - LITRO | 4,0000 | 81.0000 | 324.00
526 | DISCO DE FREIO | UN - UNIDADE | 14,0000 | 465.9007 | 6522.61
527 | PASTILHA DE FREIO | UN - UNIDADE | 10,0000 | 50.6790 | 506.79
539 | SIRENE | UN - UNIDADE | 1,0000 | 112.5000 | 112.50
541 | DIAFRAGMA | UN - UNIDADE | 1,0000 | 54.0000 | 54.00
543 | ARREBITE | UN - UNIDADE | 5,0000 | 27.9000 | 139.50
544 | LIXA | UN - UNIDADE | 1,0000 | 7.2000 | 7.20
553 | DESCARBONIZANTE | UN - UNIDADE | 2,0000 | 41.5000 | 83.00
556 | TAMPA PECA VEICULAR | UN - UNIDADE | 13,0000 | 174.3154 | 2266.10
558 | INTERRUPTOR | UN - UNIDADE | 2,0000 | 326.0250 | 652.05
572 | VELA (VEICULAR) | UN - UNIDADE | 4,0000 | 45.6600 | 182.64
581 | ALCOOL DE USO DOMESTICO 70%, CX C/ 12UNIDADES | UN - UNIDADE | 93,0000 | 10.1110 | 940.32
597 | VALVULAVEICULAR | UN - UNIDADE | 33,0000 | 75.9927 | 2507.76
605 | OIL | UN - UNIDADE | 36,0000 | 67.6744 | 2436.28
608 | ANEL VEICULAR | UN - UNIDADE | 53,0000 | 34.9077 | 1850.11
612 | ALAVANCA VEICULAR | UN - UNIDADE | 9,0000 | 83.6500 | 752.85
614 | CABO VEICULAR | UN - UNIDADE | 2,0000 | 109.6200 | 219.24
618 | PA PARA LIXO PEQUENA COM CABO | UN - UNIDADE | 65,0000 | 4.9700 | 323.05
622 | JOGO MATERIAL VEICULAR | UN - UNIDADE | 5,0000 | 60.0300 | 300.15
623 | JUNTA MATERIAL VEICULAR | UN - UNIDADE | 26,0000 | 63.4327 | 1649.25
624 | CUBO VEICULAR | UN - UNIDADE | 1,0000 | 61.2000 | 61.20
626 | PIVO | UN - UNIDADE | 4,0000 | 278.1000 | 1112.40
634 | LANTERNA | UN - UNIDADE | 2,0000 | 108.9000 | 217.80
642 | ACOPLADOR | UN - UNIDADE | 1,0000 | 95.0000 | 95.00
646 | TIRANTE | UN - UNIDADE | 8,0000 | 8.8200 | 70.56
648 | INSERTO | UN - UNIDADE | 30,0000 | 2.5380 | 76.14
650 | PA DE BICO COM CABO RETO | UN - UNIDADE | 154,0000 | 65.0000 | 10010.00
664 | JOGO DE REPARO | CJ - CONJUNTO | 9,0000 | 513.5000 | 4621.50
669 | BATERIA 150 A/H | UN - UNIDADE | 2,0000 | 1503.0000 | 3006.00
675 | FILTRO DE AR | UN - UNIDADE | 6,0000 | 75.1100 | 450.66
681 | FILTRO DE OLEO LUBRIF.W950/26 | UN - UNIDADE | 1,0000 | 105.0000 | 105.00
685 | FLUIDO DE FREIO DOT3 500ML | UN - UNIDADE | 1,0000 | 40.5000 | 40.50
686 | GRAXA DE PINO | UN - UNIDADE | 2,0000 | 390.0000 | 780.00
687 | OLEO HIDRAULICO VG-68 - BD 20LT | UN - UNIDADE | 9,0000 | 450.8000 | 4057.20
688 | OLEO LUBRIFICANTE | UN - UNIDADE | 22,6000 | 64.2412 | 1451.85
689 | OLEO LUBRIFICANTE 15W40 - BALDE 20 LITROS | UN - UNIDADE | 19,0000 | 436.0526 | 8285.00
691 | ARRUELA DE BORRACHA P/ VEDAÇÃO HIDROMETRO 3/4 | UN - UNIDADE | 110599,0000 | 0.1119 | 12377.87
692 | CRUZETA CARDAN CARGO VW | UN - UNIDADE | 4,0000 | 349.6500 | 1398.60
694 | CARDAN DO CARGO VW | UN - UNIDADE | 1,0000 | 508.5000 | 508.50
697 | ADITIVO PARA RADIADOR | UN - UNIDADE | 12,0000 | 49.8125 | 597.75
701 | TAPETE UNIVERSAL | UN - UNIDADE | 2,0000 | 729.0000 | 1458.00
710 | LONA DE FREIO DIANTEIRA/TRASEIRA | UN - UNIDADE | 1,0000 | 367.2000 | 367.20
711 | DIAFRAGMA 7 24 | UN - UNIDADE | 9,0000 | 62.6000 | 563.40
719 | PORCA SEXTAVA POLIDA 10MM1,50 MA | UN - UNIDADE | 4,0000 | 1.3500 | 5.40
726 | COLA PARA LONA DE FREIO | UN - UNIDADE | 4,0000 | 53.0550 | 212.22
728 | KIT AMORTECEDOR DIANTEIRO DIREITO | UN - UNIDADE | 4,0000 | 679.8600 | 2719.44
729 | RESERVATORIO EXPANÇÃO RADIADOR | UN - UNIDADE | 1,0000 | 310.5000 | 310.50
743 | RETENTOR HASTE CAMBIO | UN - UNIDADE | 2,0000 | 12.0150 | 24.03
750 | CORREIA DO ALTERNADOR 8PK-1443 | UN - UNIDADE | 2,0000 | 90.0000 | 180.00
753 | INTERRUPTOR FREIO VW26.260 | UN - UNIDADE | 2,0000 | 163.6850 | 327.37
756 | VALVULA DRENO | UN - UNIDADE | 4,0000 | 73.8000 | 295.20
762 | OLEO LUBRIFICANTE P/MOTOR 15W40 | L - LITRO | 17,4000 | 62.6839 | 1090.70
778 | BARRA/VERGALHAO P/ CONSTRUCAO CA-50 6,3MM X 12M | UN - UNIDADE | 14,0000 | 29.4100 | 411.74
779 | BARRA/VERGALHAO P/ CONSTRUCAO CA-50 10MM X 12M | UN - UNIDADE | 13,0000 | 69.6700 | 905.71
782 | OLEO DIESEL COMUM | L - LITRO | 39692,9054 | 6.1229 | 243036.09
783 | ETANOL | L - LITRO | 46834,6503 | 3.7359 | 174970.62
784 | GASOLINA COMUM | L - LITRO | 15996,4472 | 5.7539 | 92041.87
821 | JOGO PORTAL 4X14CM | UN - UNIDADE | 5,0000 | 114.8820 | 574.41
828 | CORRENTE ELO | M - METRO | 2,0000 | 94.5000 | 189.00
836 | TERMINAL (VEICULAR) | UN - UNIDADE | 9,0000 | 21.3344 | 192.01
839 | TRAVA | UN - UNIDADE | 1,0000 | 1.3000 | 1.30
842 | PEDRISCO LAVADO (M³) | M³ - METRO CÚBICO | 189,0000 | 153.2324 | 28960.92
860 | BARRA/VERGALHAO P/ CONSTRUCAO CA-50 8MM X 12M | BARRA | 20,0000 | 46.3500 | 927.00
863 | ARAME RECOZIDO N18 PCT 1KG | KG - QUILOGRAMA | 7,0000 | 17.1400 | 119.98
874 | TIJOLO CERAMICO DE 6 FUROS (9X14X19) | UN - UNIDADE | 2205,0000 | 1.2800 | 2822.40
875 | TIJOLINHO MACICO COMUN | UN - UNIDADE | 205,0000 | 0.8200 | 168.10
876 | ELEMENTO VAZADO DIAGONAL EM CERAMICA | UN - UNIDADE | 1346,0000 | 4.8300 | 6501.18
887 | CABO DE ROLO 23CM | UN - UNIDADE | 10,0000 | 8.7100 | 87.10
891 | FITA CREPE 50 X 50M | UN - UNIDADE | 37,0000 | 8.0000 | 296.00
894 | PARAFUSO SEXTAVADO ACO 5/8 X 3 ROSCA PARCIAL | UN - UNIDADE | 80,0000 | 4.6926 | 375.41
895 | PORCA SEXTAVADA DE ACO TIPO SIMPLES 5/8 | UN - UNIDADE | 200,0000 | 1.2000 | 240.00
897 | PORCA SEXTAVADA AUTO TRAVANTE 5/8 | UN - UNIDADE | 50,0000 | 1.7100 | 85.50
898 | PARAFUSO SEXTAVADO ACO 5/8 X 2.1/2 ROSCA PARCIAL | UN - UNIDADE | 4,0000 | 13.0625 | 52.25
899 | PARAFUSO SEXTAVADO ZINCADO 5/8X3 ROSCA INTEIRA | UN - UNIDADE | 58,0000 | 2.4000 | 139.20
900 | PORCA SEXTAVADA ZINCADA 5/8 | UN - UNIDADE | 540,0000 | 1.3968 | 754.26
906 | LINHA DE PEDREIRO ROLO C/ 100M | UN - UNIDADE | 26,0000 | 9.6769 | 251.60
910 | MARTELO P/ CARPINTEIRO DE 29MM (COM ORELHA) | UN - UNIDADE | 18,0000 | 25.0000 | 450.00
918 | ALVANCA DE ACO DE 1X1,80M | UN - UNIDADE | 41,0000 | 185.0000 | 7585.00
928 | BLOCO DE CONCRETO 14 X19 X 39CM | UN - UNIDADE | 474,0000 | 5.0000 | 2370.00
930 | CAIBRO 6CM X 6CM X 4MT | M - METRO | 21,0000 | 35.6700 | 749.07
931 | CAIBRO 4CM X 5CM X 5MT | M - METRO | 10,0000 | 30.0000 | 300.00
945 | ESCOVA DE ACO COM CABO 4 | UN - UNIDADE | 25,0000 | 7.2800 | 182.00
946 | LIMA TIPO GROSSA PARA MADEIRA TAM 12 | UN - UNIDADE | 74,0000 | 30.0000 | 2220.00
958 | VASSOURAO GARY NYLON COM CABO | UN - UNIDADE | 77,0000 | 28.0506 | 2159.90
963 | CADEADO LATAO 35MM | UN - UNIDADE | 44,0000 | 30.2500 | 1331.00
969 | BARRA ROSCADA POLIDA 3/4 X 1M | UN - UNIDADE | 9,0000 | 105.3622 | 948.26
973 | PORCA SEXTAVADO 3/4 | UN - UNIDADE | 200,0000 | 1.2475 | 249.49
974 | PORCA SEXTAVADO 5/16 | UN - UNIDADE | 300,0000 | 0.1063 | 31.90
985 | ABRACADEIRA NYLON MEDINDO 200X 3,6 MM BRANCA PACOTE COM 100UNID | M - METRO | 7,0000 | 28.0000 | 196.00
1005 | ANTICORROSIVO PARA RADIADOR | UN - UNIDADE | 11,0000 | 19.1455 | 210.60
1006 | TAMPA DO RADIADOR | UN - UNIDADE | 2,0000 | 57.1500 | 114.30
1009 | FREIO | UN - UNIDADE | 4,0000 | 526.5000 | 2106.00
1012 | ABRACADEIRA TIPO TURBINA INOX | UN - UNIDADE | 3,0000 | 261.0000 | 783.00
1060 | FILTRO DE AR INTERNO CF 500/1 | UN - UNIDADE | 4,0000 | 96.0000 | 384.00
1064 | BROCA A.R 12MM | UN - UNIDADE | 49,0000 | 14.8571 | 728.00
1076 | LIXA DE FERRO 150 | UN - UNIDADE | 1,0000 | 4.5000 | 4.50
1090 | ANEL ORING 22-35 | UN - UNIDADE | 3,0000 | 7.2000 | 21.60
1110 | ADESIVO SILICONE 50GR CINZA ALTA TEMPERATURA | UN - UNIDADE | 5,0000 | 56.6460 | 283.23
1134 | FLANGE VEICULAR | UN - UNIDADE | 3,0000 | 260.7000 | 782.10
1136 | LAMPADA DO FAROL | UN - UNIDADE | 3,0000 | 164.1733 | 492.52
1148 | KIT BUCHA | UN - UNIDADE | 4,0000 | 152.0100 | 608.04
1158 | LENTE DA LANTERNA TRASEIRA AGRALE 8,500 | UN - UNIDADE | 2,0000 | 85.5000 | 171.00
1181 | TECLA VIDRO ELETRICO FIESTA | UN - UNIDADE | 3,0000 | 130.5000 | 391.50
1189 | BUCHA OLHAL AMORTECEDOR | UN - UNIDADE | 2,0000 | 360.0000 | 720.00
1199 | FILTRO DE AR INTERNO | UN - UNIDADE | 2,0000 | 92.0000 | 184.00
1206 | THINNER 1,0 L | L - LITRO | 4,0000 | 37.4625 | 149.85
1209 | FITA ADESIVA 45MM X 45MM TRANSPARENTE PARA EMBALAGEM | UN - UNIDADE | 66,0000 | 3.7300 | 246.18
1210 | FITA CREPE 25 X 50 | UN - UNIDADE | 43,0000 | 5.0419 | 216.80
1213 | TESOURA EM ACO INOX | UN - UNIDADE | 11,0000 | 69.2682 | 761.95
1216 | CAPA PLASTICA PARA ENCADERNACAO A4 - PRETA | UN - UNIDADE | 929,0000 | 0.1927 | 179.04
1220 | GRAXA PARA CHASSIS BD 20KG | UN - UNIDADE | 4,0000 | 382.0000 | 1528.00
1223 | OLEO LUBRIFICANTE 85W 140 | L - LITRO | 78,0000 | 49.0897 | 3829.00
1224 | OLEO 5W 30 | L - LITRO | 26,5000 | 52.6453 | 1395.10
1229 | PISTAO DA BOMBA ALIMENTADORA VW | UN - UNIDADE | 1,0000 | 148.5000 | 148.50
1231 | BUCHA VW | UN - UNIDADE | 5,0000 | 62.1000 | 310.50
1232 | BICO INJETOR VW | UN - UNIDADE | 3,0000 | 600.9000 | 1802.70
1233 | KIT VEDACAO | UN - UNIDADE | 1,0000 | 78.7500 | 78.75
1240 | BOCAL HIDR. 3/8 BSP-6T2.0-30G MOD-4.1 | UN - UNIDADE | 4,0000 | 489.1775 | 1956.71
1263 | COXIM TRASEIRO MOTOR C/PINO | UN - UNIDADE | 4,0000 | 842.4025 | 3369.61
1272 | BROCA ACO RAPIDO 6.0MM | UN - UNIDADE | 44,0000 | 1.9000 | 83.60
1274 | BROCA ACO RAPIDO 12MM | UN - UNIDADE | 30,0000 | 10.0000 | 300.00
1289 | BROCA A.R 8.00MM | UN - UNIDADE | 30,0000 | 3.0000 | 90.00
1298 | ADAPTADOR HIDRAULICO MN 06 MJ 10 | UN - UNIDADE | 3,0000 | 14.9567 | 44.87
1303 | LUVA UNIAO 6005 1 4 (VEICULAR) | UN - UNIDADE | 2,0000 | 39.6000 | 79.20
1306 | TUBO NYLON 6 X 4 | UN - UNIDADE | 3,0000 | 12.9000 | 38.70
1310 | COXIM MOTOR DIANTEIRO | UN - UNIDADE | 6,0000 | 385.4750 | 2312.85
1314 | OLEO MINERAL1L | L - LITRO | 3,0000 | 170.1000 | 510.30
1320 | LUVA VEICULAR | UN - UNIDADE | 4,0000 | 125.1000 | 500.40
1371 | LAMPADA H4 (VEICULAR) | UN - UNIDADE | 9,0000 | 23.3600 | 210.24
1401 | ARRUELA DE PRESSAO 09,53/8'' | UN - UNIDADE | 4,0000 | 0.7200 | 2.88
1406 | THINNER 5 LITROS | UN - UNIDADE | 16,0000 | 80.0200 | 1280.32
1410 | PORCA 14 MB (VEICULAR) | UN - UNIDADE | 1,0000 | 5.4000 | 5.40
1415 | PORCA 12 MB (VEICULAR) | UN - UNIDADE | 1,0000 | 2.3400 | 2.34
1422 | HASTE ACIONAMENTO CILINDRO/EMBREAGEM C/REGULAGEM | UN - UNIDADE | 1,0000 | 91.6200 | 91.62
1445 | FILTRO DE AR CF300/1 EFA948 | UN - UNIDADE | 1,0000 | 46.0000 | 46.00
1454 | ABRACADEIRA TIPO U 1/2 | UN - UNIDADE | 2,0000 | 194.4000 | 388.80
1470 | TE SOLDAVEL 60MM | UN - UNIDADE | 19,0000 | 25.1700 | 478.23
1494 | KIT DE REPARO NO MECANISMO DE SAIDA PARA CAIXA ACOPLADA | UN - UNIDADE | 10,0000 | 75.0000 | 750.00
1499 | COXIM ESCAPAMENTO INTERMEDIARIO | UN - UNIDADE | 3,0000 | 1.3500 | 4.05
1502 | FLUIDO PARA RADIADOR | UN - UNIDADE | 5,0000 | 17.6000 | 88.00
1504 | BATERIA 180 AMPERES | UN - UNIDADE | 4,0000 | 1499.4000 | 5997.60
1505 | LAMPADA H3 (VEICULAR) | UN - UNIDADE | 10,0000 | 23.1150 | 231.15
1506 | LAMPADA (VEICULAR) | UN - UNIDADE | 25,0000 | 11.3220 | 283.05
1522 | RESERVATORIO D AGUA P/RADIADOR | UN - UNIDADE | 8,0000 | 579.4875 | 4635.90
1523 | RETENTOR DO CUBO RODA TRASEIRA | UN - UNIDADE | 1,0000 | 108.0000 | 108.00
1552 | CAPA PRENSAVEL 10 | UN - UNIDADE | 40,0000 | 14.2460 | 569.84
1553 | CAPA PRENSAVEL 12 | UN - UNIDADE | 137,0000 | 16.5193 | 2263.14
1554 | CAPA PRENSAVEL 16 | UN - UNIDADE | 150,0000 | 22.5186 | 3377.79
1559 | TERM MANG HID EMENDA 10 | UN - UNIDADE | 2,0000 | 21.0000 | 42.00
1560 | TERM MANG HID EMENDA 12 | UN - UNIDADE | 5,0000 | 20.0000 | 100.00
1561 | TERM MANG HID EMENDA 16 | UN - UNIDADE | 4,0000 | 29.9325 | 119.73
1562 | TERM MANG HID FJ 10-10 | UN - UNIDADE | 15,0000 | 24.9853 | 374.78
1564 | TERM MANG HID FJ 12-12 | UN - UNIDADE | 23,0000 | 29.2900 | 673.67
1565 | TERM MANG HID MN 16-16 | UN - UNIDADE | 35,0000 | 29.9391 | 1047.87
1572 | ANEL DE BORRACHA JE P/PVC PBA DN - 125MM DE - 140MM | UN - UNIDADE | 50,0000 | 2.4806 | 124.03
1579 | FITA VEDA ROSCA 18MM X 25M C/ NBR 16368 | UN - UNIDADE | 6784,0000 | 2.5000 | 16960.00
1581 | LUVA DE CORRER PVC ROSCAVEL 1 | UN - UNIDADE | 96,0000 | 12.8500 | 1233.60
1583 | LUVA DE PVC LR Ø 40MM X1.1/4 SD MISTA NBR 5648 | UN - UNIDADE | 39,0000 | 4.9744 | 194.00
1587 | LUVA DUPLA DE COMPRESSAO EM POLIPROPILENO PP DN 20MM | UN - UNIDADE | 458,0000 | 3.3300 | 1525.14
1591 | REGISTRO DE ESFERA PVC ROSCAVEL 3/4 TIPO VS | UN - UNIDADE | 56,0000 | 7.0714 | 396.00
1593 | REGISTRO DE ESFERA PVC ROSCAVEL 1.1/2 TIPO VS | UN - UNIDADE | 10,0000 | 17.0000 | 170.00
1595 | TE 90º PVC LR 20MM X 1/2 | UN - UNIDADE | 20,0000 | 1.0725 | 21.45
1598 | TE 90º PBA BBBJE DN 50MM X 50MM | UN - UNIDADE | 724,0000 | 27.5000 | 19910.00
1601 | TE 90º PVC SOLDAVEL DE Ø 32MM | UN - UNIDADE | 1830,0000 | 2.3900 | 4373.70
1605 | TUBO PVC PBA PBJEI CL15 DN 75MM X 6M | BARRA | 82,0000 | 84.8900 | 6960.98
1609 | CAIXA DE PROTECAO UNID MEDICAO PADRAO SANEAR EM POLIPROPILENO OU POLICARBONATO | UN - UNIDADE | 2308,0000 | 51.6058 | 119106.28
1610 | ANEL DE BORRACHA AJE PN10 PARA FºFº DN 250MM | UN - UNIDADE | 10,0000 | 14.5750 | 145.75
1637 | APLICADOR RIGIDO DE DISPOSITIVO DE SUPRESSAO DE AGUA 30CM | UN - UNIDADE | 12,0000 | 41.0000 | 492.00
1638 | APLICADOR FLEXIVEL DE DISPOSITIVO DE SUPRESSAO DE AGUA 90CM | UN - UNIDADE | 33,0000 | 63.2045 | 2085.75
1645 | REGISTRO DE GAVETA FERRO DUCTIL PARA PVC PBJE DEN 250 MM COM CABECOTE | UN - UNIDADE | 2,0000 | 1505.3700 | 3010.74
1649 | TE 90º FºFº BBB JE2GS DN 250MM, REVESTIDO COM TINTA BETUMINOSA | UN - UNIDADE | 4,0000 | 655.2500 | 2621.00
1651 | TE 90º FºFº BBB JE2GS DN 400MM, REVESTIDO COM TINTA BETUMINOSA | UN - UNIDADE | 1,0000 | 1565.9800 | 1565.98
1653 | TE DE REDUCAO FERRO DUCTIL BBB JGS DN 200 X 100MM | UN - UNIDADE | 5,0000 | 317.4900 | 1587.45
1655 | TE DE REDUCAO FERRO DUCTIL BBB JGS DN 400 X 100MM | UN - UNIDADE | 4,0000 | 749.5400 | 2998.16
1668 | TAMBOR DE FREIO TRASEIRO - FIESTA | UN - UNIDADE | 2,0000 | 1755.0000 | 3510.00
1676 | NITROGENIO STRADA | L - LITRO | 1,0000 | 135.0000 | 135.00
1711 | CURVA LONGA 45º PVC ESGOTO SERIE NORMAL DN 50MM | UN - UNIDADE | 932,0000 | 7.8000 | 7269.60
1718 | JOELHO 45º PVC RIGIDO SERIE R PB JE DN 100MM - NBR 5688 | UN - UNIDADE | 291,0000 | 34.9000 | 10155.90
1732 | ANEL DE BORRACHA PARA TUBO ESGOTO PVC OCRE DN 150MM | UN - UNIDADE | 309,0000 | 4.1882 | 1294.15
1733 | ANEL DE BORRACHA PARA TUBO ESGOTO PVC OCRE DN 200MM | UN - UNIDADE | 250,0000 | 4.6000 | 1150.00
1734 | ANEL DE BORRACHA PARA TUBO ESGOTO PVC OCRE DN 250MM | UN - UNIDADE | 250,0000 | 11.6000 | 2900.00
1735 | ANEL DE BORRACHA PARA TUBO ESGOTO PVC OCRE DN 300MM | UN - UNIDADE | 240,0000 | 12.8000 | 3072.00
1736 | ANEL DE BORRACHA PARA TUBO ESGOTO PVC OCRE DN 400MM | UN - UNIDADE | 14,0000 | 100.0000 | 1400.00
1754 | JUNTA DE DESMONTAGEM TRAVADA AXIALMENTE PN10 800MM | UN - UNIDADE | 1,0000 | 9642.5000 | 9642.50
1767 | BANCO CAPACITOR 30KVAR 380V | UN - UNIDADE | 1,0000 | 1006.1100 | 1006.11
1770 | CELULA CAPACITIVA MONOFASICA 1,67 KVA/220V C/ RESISTENCIA EQUIV. | UN - UNIDADE | 3,0000 | 25.0000 | 75.00
1773 | CELULA CAPACITIVA COM RESISTENCIA 30S.3.33FVA 220V | UN - UNIDADE | 2,0000 | 95.8900 | 191.78
1777 | REFELTOR 160W COM LAMPADA VAPOR SODIO E REATOR EXTERNO 220V | UN - UNIDADE | 10,0000 | 105.3200 | 1053.20
1786 | BOIA DE CONTROLE DE NIVEL ELETROMECANICA | UN - UNIDADE | 6,0000 | 76.7400 | 460.44
1788 | BOTAO IMPULSAO VERMELHO LUMINOSO Ø22 - HARMONY XB4 | UN - UNIDADE | 2,0000 | 39.3800 | 78.76
1791 | INTERRUPTOR SELETOR COMPLETO PRETO DE Ø22 3 POSIÇOES ESTATICO 2NA | UN - UNIDADE | 5,0000 | 79.3400 | 396.70
1792 | INTERRUPTOR SELETOR COMPLETO PRETO DE Ø22 2 POSIÇOES ESTATICO 1NA+1NF | UN - UNIDADE | 10,0000 | 38.0050 | 380.05
1793 | PLUG 2P +T INDUSTRIAL 6A 16AMPERES | UN - UNIDADE | 2,0000 | 20.6000 | 41.20
1795 | PLUG 3P+T INDUSTRIAL 6H 32 AMPERES | UN - UNIDADE | 15,0000 | 43.4547 | 651.82
1796 | TOMADA 3P+T INDUSTRIAL 6A 32 AMPERES | UN - UNIDADE | 5,0000 | 24.4420 | 122.21
1797 | PLUG 2P+T 20A SN07320PT | UN - UNIDADE | 1,0000 | 10.0200 | 10.02
1802 | PARAFUSO ROSCA SOBERBA CABECA TIPO PANELA FENDADO - 4,2 / 32MM | UN - UNIDADE | 130,0000 | 0.3038 | 39.50
1803 | PARAFUSO ROSCA SOBERBA CABECA TIPO PANELA FENDADO - 4,8/45MM | UN - UNIDADE | 168,0000 | 0.3690 | 62.00
1804 | PARAFUSO ROSCA SOBERBA CABECA TIPO PANELA FENDADO - 6,3/50MM | UN - UNIDADE | 150,0000 | 0.4433 | 66.50
1807 | CABO DE COBRE PARAL. FLEXIVEL 1KV 2X4,00MM² | M - METRO | 300,0000 | 6.1500 | 1845.00
1821 | CABO DE COBRE PP 3X4,00MM² | M - METRO | 360,0000 | 9.9900 | 3596.40
1824 | CABO DE COBRE PP 3X16MM² | M - METRO | 486,0000 | 45.9900 | 22351.14
1825 | CABO DE COBRE PP 3X25MM² | M - METRO | 277,0000 | 71.2040 | 19723.50
1826 | CABO DE COBRE PP 3X35MM² | M - METRO | 70,0000 | 92.9900 | 6509.30
1830 | CABO FLEXIVEL 1KV 2,5MM ISOLACAO | M - METRO | 145,0000 | 2.8900 | 419.05
1831 | CABO FLEXIVEL 1KV 4,0MM ISOLACAO | M - METRO | 300,0000 | 4.3500 | 1305.00
1832 | CABO FLEXIVEL 1KV 6MM ISOLACAO | M - METRO | 400,0000 | 6.2300 | 2492.00
1833 | CABO FLEXIVEL 1KV 10MM ISOLACAO | M - METRO | 300,0000 | 10.3900 | 3117.00
1834 | CABO FLEXIVEL 1KV 16MM ISOLACAO | M - METRO | 400,0000 | 14.9500 | 5980.00
1836 | CABO FLEXIVEL 1KV 35MM ISOLACAO | M - METRO | 206,5000 | 32.8800 | 6789.72
1848 | CONECTOR SACKS TIPO BTWP 10,0MM | UN - UNIDADE | 20,0000 | 3.9570 | 79.14
1849 | CONECTOR SACKS TIPO BTWP 16,0MM | UN - UNIDADE | 10,0000 | 31.0000 | 310.00
1850 | CONECTOR SACKS TIPO BTWP 2,5MM | UN - UNIDADE | 26,0000 | 5.4827 | 142.55
1853 | CONECTOR SACKS TIPO BTWP 6,0MM | UN - UNIDADE | 5,0000 | 9.0000 | 45.00
1854 | CONECTOR SPLIT BONLT 16MM | UN - UNIDADE | 11,0000 | 68.2736 | 751.01
1855 | CONECTOR SPLIT BONLT 25MM | UN - UNIDADE | 20,0000 | 4.0000 | 80.00
1856 | CONECTOR SPLIT BONLT 35MM | UN - UNIDADE | 25,0000 | 16.6800 | 417.00
1863 | TAMPA 01 MODULO RJ11/45 CONDULETE TOP 1 | UN - UNIDADE | 7,0000 | 12.9900 | 90.93
1866 | DISJUNTOR TRIPOLAR 70AMP. NEMA | UN - UNIDADE | 3,0000 | 185.2100 | 555.63
1881 | DISJUNTOR TIPO DIN BIPOLAR C20A | UN - UNIDADE | 4,0000 | 35.9900 | 143.96
1886 | DISJUNTOR TIPO DIN MONOPOLAR 16 A | UN - UNIDADE | 4,0000 | 10.9900 | 43.96
1892 | DISJUNTOR TIPO DIN TRIPOLAR 6A | UN - UNIDADE | 5,0000 | 42.2940 | 211.47
1902 | DISJ. MOTOR 80/100A 3RV1041 MA10 C/ CONTATO AUX 1NAF 3RV1901-1D | UN - UNIDADE | 2,0000 | 1064.5200 | 2129.04
1905 | ELO FUSIVEL 10A TIPO K | UN - UNIDADE | 33,0000 | 6.9900 | 230.67
1906 | ELO FUSIVEL 15A TIPO K | UN - UNIDADE | 42,0000 | 6.8436 | 287.43
1907 | ELO FUSIVEL 25A TIPO K | UN - UNIDADE | 48,0000 | 8.5000 | 408.00
1909 | CHAVE FUSIVEL TIPO XS 15 KV | UN - UNIDADE | 19,0000 | 517.0400 | 9823.76
1911 | PORTA FUZIVEL PARA CHAVE XS 15KV | UN - UNIDADE | 1,0000 | 113.1600 | 113.16
1923 | FUSIVEL NH TAMANHO 00 80 AMPERES | UN - UNIDADE | 10,0000 | 20.2300 | 202.30
1925 | FUSIVEL NH TAMANHO 01 100 AMPERES | UN - UNIDADE | 34,0000 | 68.6218 | 2333.14
1926 | FUSIVEL NH TAMANHO 01 160 AMPERES | UN - UNIDADE | 13,0000 | 28.1500 | 365.95
1927 | FUSIVEL PROTLSTOR Z300080 TENSAO 690V CORRENTE 800A A,177M | UN - UNIDADE | 3,0000 | 908.0000 | 2724.00
1929 | FUZIVEL DE VIDRO AG20 1,0 A | UN - UNIDADE | 10,0000 | 0.6000 | 6.00
1931 | FUZIVEL DE VIDRO AG20 2,0 A | UN - UNIDADE | 3,0000 | 0.6000 | 1.80
1933 | FUZIVEL DE VIDRO AG20 3,0 A | UN - UNIDADE | 8,0000 | 3.1688 | 25.35
1935 | FUSIVEL NH TAMANHO 02 250 AMPERES | UN - UNIDADE | 5,0000 | 90.2860 | 451.43
1936 | FITA ISOLANTE BAIXA TENSAO 19MM X 20M X1 9MM | UN - UNIDADE | 475,0000 | 31.9300 | 15166.75
1944 | TIMER DIGITAL DIARI/SEM 220 RTST - 20 100ª | UN - UNIDADE | 7,0000 | 498.3000 | 3488.10
1948 | INTERRUPTOR P/ EMBUTIR S2 C/ ESPELHO DE PVC - LINHA TOP 1 | UN - UNIDADE | 10,0000 | 6.5000 | 65.00
1950 | MICRO INTERRUPTOR FIM DE CURSO REF: MG 2603 | UN - UNIDADE | 7,0000 | 33.5943 | 235.16
1951 | LUMINARIA EM ALUMINIO P/ 250W E 40 | UN - UNIDADE | 7,0000 | 49.5000 | 346.50
1964 | LAMPADA FLUORESCENTE 32W / T8 | UN - UNIDADE | 51,0000 | 6.8500 | 349.35
1965 | LAMPADA FLUORESCENTE 40W / 10 | UN - UNIDADE | 82,0000 | 10.3300 | 847.06
1968 | REATOR ELET. ALTO FATOR DE POT. 2X14/20W BIVOLT | UN - UNIDADE | 20,0000 | 25.1300 | 502.60
1971 | SOQUETE TIPO CEBOLINHA PARA LAMPADAS T5 | UN - UNIDADE | 40,0000 | 4.5820 | 183.28
1972 | SOQUETE DE PORCELANA E-27 | UN - UNIDADE | 43,0000 | 4.5000 | 193.50
1973 | SOQUETE DE PORCELANA E-40 | UN - UNIDADE | 25,0000 | 13.1900 | 329.75
1974 | RELE FOTO-ELETRICO 220V / 1200W COM BASE | UN - UNIDADE | 27,0000 | 39.9900 | 1079.73
1988 | LAMPADAS TUBULARES LED 10W / T8 / 600MM / BIVOLT | UN - UNIDADE | 42,0000 | 16.8400 | 707.28
1989 | LAMPADA SUPERLED MR16 12V / 4W (DICROICA) | UN - UNIDADE | 10,0000 | 20.7900 | 207.90
1990 | BASE GU5.3 PARA LAMPADAS DICROICA | UN - UNIDADE | 10,0000 | 4.8240 | 48.24
1997 | TERMOSTATO COMANDO TASCO 0-60S | UN - UNIDADE | 1,0000 | 307.8000 | 307.80
2009 | TERMINAL DE COMPRESSAO 10MM T. ARGOLA | UN - UNIDADE | 250,0000 | 1.0894 | 272.34
2010 | TERMINAL DE COMPRESSAO 35MM T. ARGOLA | UN - UNIDADE | 390,0000 | 2.0600 | 803.40
2011 | TERMINAL DE COMPRESSAO 50MM T. ARGOLA | UN - UNIDADE | 380,0000 | 3.3600 | 1276.80
2012 | TERMINAL DE COMPRESSAO 95MM T. ARGOLA | UN - UNIDADE | 427,0000 | 5.9700 | 2549.19
2013 | TERMINAL PRE ISOLADO GARFO 1,5 - 2,5MM | UN - UNIDADE | 49,0000 | 0.1684 | 8.25
2020 | TRANSFORMADOR DE CORRETE 200/5A | UN - UNIDADE | 4,0000 | 139.9650 | 559.86
2022 | TRANSFORMADOR DE COMANDO 380V. T.SEC.220V P 75VA RF:4AM3495-0BD30-OC | UN - UNIDADE | 4,0000 | 147.7050 | 590.82
2023 | TRANSFORMADOR DE CORRENTE 50/5A CL EXATIDAO 3C2,5 4NF01 12-2BC20 | UN - UNIDADE | 1,0000 | 167.6100 | 167.61
2032 | CONTATOR AUXILIAR 220V 2NA+2NF REF: 3RH1122-1AN10 | UN - UNIDADE | 5,0000 | 163.6500 | 818.25
2037 | TRILHO P/ CONTATOR 35MM | UN - UNIDADE | 29,0000 | 12.7062 | 368.48
2133 | CHAVE GRIFO 12 CABECA ACO FORJADO N12 | UN - UNIDADE | 59,0000 | 37.4524 | 2209.69
2167 | ABRAÇADEIRA MICRO MAB 9MM 32 44 | UN - UNIDADE | 50,0000 | 1.8900 | 94.50
2216 | SABÃO EM PÓ | KG - QUILOGRAMA | 150,0000 | 16.5100 | 2476.50
2263 | SUPORTE RECAMBIAVEL | UN - UNIDADE | 5,0000 | 166.5000 | 832.50
2281 | CUMEEIRA SEM AMIANTO ARTICULADA 110 X 6MM | UN - UNIDADE | 7,0000 | 60.0000 | 420.00
2289 | PARAFUSO SEXT. ACO 3/8 X 1 UNC | UN - UNIDADE | 65,0000 | 1.4495 | 94.22
2294 | PARAFUSO SEXT UNC ACO 15,9 ROSCA PARCIAL 5/8'' X 2.1/2'' | UN - UNIDADE | 8,0000 | 13.0625 | 104.50
2297 | OLEO LUBRIFICANTE SAE 75W 90 | L - LITRO | 2,0000 | 50.0000 | 100.00
2301 | OLEO LUBRIFICANTE P/ MOTOR 5W 30 SINTETICO | L - LITRO | 9,0000 | 74.6600 | 671.94
2302 | BUZINA (VEICULAR) | UN - UNIDADE | 3,0000 | 92.4767 | 277.43
2314 | OLEO LUBRIFICANTE SAE 50 | L - LITRO | 8,0000 | 47.0000 | 376.00
2324 | MALHA POP 15 X 15 4,2MM 2 X 3M | UN - UNIDADE | 16,0000 | 96.3800 | 1542.08
2328 | TÊ DE SERVIÇO INTEGR.PP 50 X 3/4 20 NTS 175 NORMA SABESP | UN - UNIDADE | 3472,0000 | 18.0000 | 62496.00
2345 | TINTA ACRILICA GELO 18L | UN - UNIDADE | 8,0000 | 255.0000 | 2040.00
2373 | MARRETA COM CABO 0,5 KG | UN - UNIDADE | 32,0000 | 36.0000 | 1152.00
2392 | CAVADEIRA ARTICULADA COM CABO DE MADEIRA 120 CM COM BATENTE METALICO | UN - UNIDADE | 6,0000 | 95.9000 | 575.40
2393 | ANCINHO CURVO LEVE 14D | UN - UNIDADE | 10,0000 | 22.3000 | 223.00
2401 | ADAPTADOR PVC DEFOFO PVC PBA 150 X140MM DE 150 X 160MM | UN - UNIDADE | 2,0000 | 128.0000 | 256.00
2406 | LUVA DE TRANSICAO PVC PBA DEFOFO DN 250MM | UN - UNIDADE | 6,0000 | 238.0000 | 1428.00
2408 | BUCHA DE REDUÇÃO PVC SOLDAVEL LONGA 75X60MM | UN - UNIDADE | 10,0000 | 53.0000 | 530.00
2421 | NITROGENIO ONU 1066 CLASSE 2.2 GASES | M³ - METRO CÚBICO | 1,0000 | 256.5000 | 256.50
2434 | SABAO BARRA 200G 1KG - PCT COM/ 5UNIDADES - MARCA YPE, MINUANO,TOP | UN - UNIDADE | 105,0000 | 11.7790 | 1236.80
2447 | TAMPAO DE FERRO FUNDIDO DUCTIL, 45KG, COM TRAVAS, CARGA MAXIMA 40000KG, DIAM ABERTO 600MM, PERSONALIZADO COM A LOGOMARCA SOLICITADA PARA POCO DE VISITA DE REDE DE ESGOTO EM CONFORMIDADE COM A NBR-10160 | UN - UNIDADE | 84,0000 | 400.0000 | 33600.00
2454 | FLANGE CEGO FERRO DUCTIL PN 10 DN 700MM | UN - UNIDADE | 1,0000 | 1646.0300 | 1646.03
2460 | VALVULA DE RETENCAO TIPO PORTINHOLA UNICA C/FLANGES DN 300MM FERRO DUCTIL | UN - UNIDADE | 1,0000 | 5700.0000 | 5700.00
2507 | LAMPADA (VEICULAR) | UN - UNIDADE | 38,0000 | 18.6429 | 708.43
2525 | OLEO DE TRANSMISSAO | L - LITRO | 9,0000 | 134.4000 | 1209.60
2535 | MOTOR DE PARTIDA (VEICULAR) | UN - UNIDADE | 1,0000 | 2493.1800 | 2493.18
2536 | CHAVE DE PARTIDA (VEICULAR) | UN - UNIDADE | 1,0000 | 133.2000 | 133.20
2539 | INTERRUPTOR DE OLEO SENSOR (VEICULAR) | UN - UNIDADE | 1,0000 | 81.0000 | 81.00
2547 | PORCA SEXTAVA 1/2 UNC | UN - UNIDADE | 10,0000 | 6.5270 | 65.27
2565 | ADAPTADOR HIDRAULICO MN 06 MJ 08 | UN - UNIDADE | 1,0000 | 12.0000 | 12.00
2566 | ADAPTADOR HIDRAULICO MN 06 MJ 10 | UN - UNIDADE | 2,0000 | 15.0000 | 30.00
2572 | CAPA PRENSAVEL 08 | UN - UNIDADE | 22,0000 | 12.0427 | 264.94
2573 | MANGUEIRA HID R2AT 16 IMPORT | M - METRO | 22,8500 | 84.9672 | 1941.50
2580 | TERM MANG FJ 12-16 | UN - UNIDADE | 4,0000 | 40.0000 | 160.00
2581 | TERM MANG HID FJ 16-16 | UN - UNIDADE | 23,0000 | 40.0000 | 920.00
2582 | TERM MANG HID FJ 90G 12-16 | UN - UNIDADE | 1,0000 | 60.0000 | 60.00
2583 | TERM MANG HID FJ 90G 16-16 | UN - UNIDADE | 5,0000 | 70.0000 | 350.00
2584 | TERMINAL MANGUEIRA HID 16-16 | UN - UNIDADE | 1,0000 | 30.0000 | 30.00
2610 | ANTI FERRUGEM | UN - UNIDADE | 9,0000 | 12.2556 | 110.30
2622 | LANTERNA LATERAL | UN - UNIDADE | 2,0000 | 68.6700 | 137.34
2642 | LACRE ANTI-FRAUDE POLIPROPILENO TIPO ABRACADEIRA COM 01 (UMA) TRAVA PARA HIDROMETRO TIPO CAVALETE 3/4,NA COR AZUL CELESTE NUMERADO DE 1 ATE 100.000 | UN - UNIDADE | 79696,0000 | 0.7000 | 55787.20
2643 | REDUCAO CONCENTRICA COM FLANGES DN 600 X 400MM | UN - UNIDADE | 1,0000 | 3518.0000 | 3518.00
2647 | CURVA 90 DN 600MM COM FLANGES | UN - UNIDADE | 1,0000 | 7725.3800 | 7725.38
2651 | REDUCAO CONCENTRICA COM FLANGES DN 700 X 600MM | UN - UNIDADE | 1,0000 | 3627.3300 | 3627.33
2652 | PARAFUSO ACO, GALV. A FOGO, CONF. NBR 7675, DIAM. 27MM E COMP. 130MM, INCLUSO PORCAS E ARRUELAS | UN - UNIDADE | 250,0000 | 21.9440 | 5486.00
2658 | REDUCAO CONCENTRICA COM FLANGES DN 800 X 700 MM | UN - UNIDADE | 1,0000 | 4688.0000 | 4688.00
2663 | JUNTA DE DESMONTAGEM TRAVADA AXIALMENTE DN 700MM, CORPO, PISTÃO E CONTRA FLANGE CONFECCIONADO EM FERRO FUNDIDO DÚCTIL (NBR 6916 CLASSE 42012). PINTURA DE FUNDO COM PRIMER EPÓXI DE ALTA ESPESSURA, BI-COMPONENTE, CURADO COM POLIAMIDA E SEM PIGMENTOS AN | UN - UNIDADE | 2,0000 | 9150.0000 | 18300.00
2711 | TEXTURA EXTERNA BRANCO 20KG | UN - UNIDADE | 2,0000 | 69.1500 | 138.30
2712 | FUNDO PREPARADOR DE PAREDE BASE D 'AGUA (COMPLEMENTOS) 18LT | UN - UNIDADE | 20,0000 | 155.7000 | 3114.00
2758 | VALVULA DE FECHAMENTO RAPIDO COM FLANGES - DN 700MM | UN - UNIDADE | 2,0000 | 16288.0000 | 32576.00
2776 | BATERIA 60 AMPERES | UN - UNIDADE | 1,0000 | 567.0000 | 567.00
2813 | FITA ISOLANTE18MM X 20MM | UN - UNIDADE | 4,0000 | 94.5000 | 378.00
2836 | MANGUEIRA SUCCAO AZUL 4" | M - METRO | 37,0000 | 122.9730 | 4550.00
2852 | CORREIA IND. A-073 | UN - UNIDADE | 3,0000 | 18.0000 | 54.00
2856 | MANGUEIRA PVC CRISTAL 3/8X2.0MM | UN - UNIDADE | 20,0000 | 3.5000 | 70.00
2886 | INTERRUPTOR P/ EMBUTIR S3 C/ ESPELHO DE PVC - LINHA TOP1 | UN - UNIDADE | 6,0000 | 11.5000 | 69.00
2955 | CAPA PRENS. 10 | UN - UNIDADE | 3,0000 | 14.0000 | 42.00
2957 | TERM MANG HID MJ 16-16 | UN - UNIDADE | 30,0000 | 45.0000 | 1350.00
2966 | ISOLANTE DE BORRACHA | UN - UNIDADE | 3,0000 | 209.4000 | 628.20
3000 | VIDRO INCOLOR | UN - UNIDADE | 2,0000 | 416.2500 | 832.50
3008 | BOBINA DE PAPEL PARA IMPRESSAO | UN - UNIDADE | 927,0000 | 5.3500 | 4959.45
3012 | UNIAO SOLDAVEL 32MM | UN - UNIDADE | 25,0000 | 1.7152 | 42.88
3038 | CANETA PARA CD/DVD - REFERÊNCIA DE MARCA (PILOT, BIC , FABER CASTELL) OU OUTRA DE QUALIDADE E DESEMPENHO IGUAL OU SUPERIOR | UN - UNIDADE | 4,0000 | 4.6500 | 18.60
3039 | DVD R 4,7 GB-120 MIN | UN - UNIDADE | 47,0000 | 2.0726 | 97.41
3040 | CD - R CAP 80MIN - 700MB | UN - UNIDADE | 26,0000 | 1.6000 | 41.60
3042 | EXTRATOR DE GRAMPO - ESPÁTULA | UN - UNIDADE | 78,0000 | 1.3365 | 104.25
3044 | PASTA AZ - OMBRO LARGO | UN - UNIDADE | 185,0000 | 21.9900 | 4068.15
3046 | PASTA SUSPENSA MARMORIZADA (COMPLETA) | UN - UNIDADE | 138,0000 | 3.6900 | 509.22
3047 | CAIXA PARA CORRESPONDENCIA TRIPLA EM ACRILICO | UN - UNIDADE | 9,0000 | 89.9900 | 809.91
3048 | GRAMPEADOR TIPO ALICATE PARA GRAMPO 24/6 E 26/6 REFERENCIA MARCA - MAXPRINT/GENMES/STAPLES/CIS/MAPED OFFICE, TAMANHO MININO C/ 16CM | UN - UNIDADE | 82,0000 | 22.4534 | 1841.18
3060 | FLUIDO ATF PARA DIRECAO HIDRAULICA | UN - UNIDADE | 7,0000 | 36.0000 | 252.00
3062 | OLEO LUBRIFICANTE P/ MOTOR 10 W 30 | UN - UNIDADE | 11,0000 | 31.5118 | 346.63
3069 | OLEO HIDRAULICO HD 32 - BD 20LT | UN - UNIDADE | 52,0000 | 353.0500 | 18358.60
3073 | FILTRO VALVULA PU TB1374X | UN - UNIDADE | 1,0000 | 250.0000 | 250.00
3074 | FILTRO DE AR EXTERNO C27830 | UN - UNIDADE | 1,0000 | 145.0000 | 145.00
3075 | FILTRO DE AR EXTERNO C17308 | UN - UNIDADE | 1,0000 | 107.0000 | 107.00
3077 | FILTRO DE AR EXTERNO C20500 | UN - UNIDADE | 1,0000 | 139.0000 | 139.00
3079 | FILTRO DE AR INTERNO CF1552 | UN - UNIDADE | 2,0000 | 81.5000 | 163.00
3107 | FILTRO DE TRANSMISSAO MOTOR JCB | UN - UNIDADE | 1,0000 | 180.0000 | 180.00
3135 | MANGUEIRA HIDRAULICA 10M3K 5 8 | M - METRO | 1,0000 | 40.5000 | 40.50
3141 | OLEO LUBRIFICANTE SAE 10W 30 | UN - UNIDADE | 2,0000 | 363.0000 | 726.00
3169 | VALVULA SOLENOIDE 1/4 | UN - UNIDADE | 2,0000 | 301.5000 | 603.00
3250 | CURVA 90 COM FLANGES PN10 DN 150MM | UN - UNIDADE | 1,0000 | 725.2400 | 725.24
3328 | VALVULA DE GAVETA CORPO CURTO F/F CUNHA DE BORRACHA C/ VOL. PN10 DN 150MM | UN - UNIDADE | 1,0000 | 1860.1000 | 1860.10
3367 | CARGA GAS AR CONDICIONADO | UN - UNIDADE | 2,0000 | 677.2500 | 1354.50
3368 | OLEO COMPRESSOR DE AR VEICULO | UN - UNIDADE | 3,0000 | 105.5000 | 316.50
3373 | BOBINA E IMPRESSAO (IMAGEM) PARA FATURAS DO SANEAR, EM PAPEL TERMICO | UN - UNIDADE | 2940,0000 | 4.5200 | 13288.80
3374 | JUNTA ROTATIVA 1 NPT (F) X 1NPT (M) | UN - UNIDADE | 13,0000 | 2030.4962 | 26396.45
3376 | ENGREN (PINHAO) CORRENTE DUPLA 69.1X17 | UN - UNIDADE | 5,0000 | 229.5000 | 1147.50
3377 | CORRENTE DE TRANSMISSAO | UN - UNIDADE | 11,0000 | 42.3436 | 465.78
3379 | VALVULA ESFERA 1NPT (F) 210 KGF INOX | UN - UNIDADE | 1,0000 | 307.8000 | 307.80
3381 | MOLA HELIC COMPRESSAO 2.5X37X34 | UN - UNIDADE | 15,0000 | 13.2740 | 199.11
3382 | DISCO DA VALVULA PLANA DELRIN BPS 331/332 | UN - UNIDADE | 5,0000 | 45.7060 | 228.53
3383 | ANEL VEDACAO IRING 2232-76.50X3.53 | UN - UNIDADE | 1,0000 | 4.0600 | 4.06
3385 | DISTANCIADOR LISO 10.31X15X20 | UN - UNIDADE | 4,0000 | 89.1225 | 356.49
3388 | BUCHA ENCOSTO ESCAL 2.1/8X69.85X20 | UN - UNIDADE | 6,0000 | 275.5150 | 1653.09
3389 | ANEL DE APERTO 2.1/8 | UN - UNIDADE | 4,0000 | 191.4125 | 765.65
3390 | EMBOLO 2,1/8 INOX 420 | UN - UNIDADE | 3,0000 | 722.2300 | 2166.69
3392 | ANEL DE VEDACAO ORING 2235-86.03X03,53 | UN - UNIDADE | 3,0000 | 4.1900 | 12.57
3401 | JUNTA VEDACAO RETANG 185X330X2.38 | UN - UNIDADE | 2,0000 | 22.5850 | 45.17
3410 | JUNTA VEDACAO CIRCULAR 171X240X0.4 | UN - UNIDADE | 4,0000 | 32.3900 | 129.56
3411 | JUNTA VEDACAO RETANG. 190X350X2.38 | UN - UNIDADE | 2,0000 | 23.2200 | 46.44
3413 | JUNTA VEDACAO CIRCULAR 10,5X18X2.5 | UN - UNIDADE | 2,0000 | 17.8350 | 35.67
3417 | MOLA HELIC. COMPRESSAO 5X23X70 | UN - UNIDADE | 1,0000 | 23.7400 | 23.74
3420 | MOLA PRATO 2.25X40X3.15 | UN - UNIDADE | 91,0000 | 9.0367 | 822.34
3426 | MOLA HELIC COMPRESSAO 2.5X25.5X46 | UN - UNIDADE | 1,0000 | 13.0600 | 13.06
3438 | MOLA HELIC COMPRESSAO 3.2X27.4X65 | UN - UNIDADE | 1,0000 | 26.1200 | 26.12
3442 | JUNTA VEDACAO CIRCULAR 110X155X3.175 | UN - UNIDADE | 8,0000 | 21.5975 | 172.78
3446 | FILTRO DE AR SVR 130 A CARB/TANQUE DETR | UN - UNIDADE | 1,0000 | 2157.2600 | 2157.26
3447 | ELEMENTO FILTRANTE SUCCAO ROOTS SVR 100 | UN - UNIDADE | 2,0000 | 7771.4000 | 15542.80
3451 | JUNTA VEDACAO CIRCULAR 310X270X0.79 | UN - UNIDADE | 5,0000 | 111.6360 | 558.18
3453 | VALVULA P/FECHAMENTO DE AR SVR 100 | UN - UNIDADE | 1,0000 | 2481.1200 | 2481.12
3454 | JUNTA VEDACAO CIRCULAR 247X300X0.79 | UN - UNIDADE | 2,0000 | 101.2650 | 202.53
3455 | JUNTA VEDACAO CIRCULAR 110X52X0.79 | UN - UNIDADE | 2,0000 | 97.2550 | 194.51
3466 | FILTRO DE OLEO 3/4 BSP X 30 | UN - UNIDADE | 1,0000 | 522.3400 | 522.34
3488 | ENCOSTO DA VALV 327 | UN - UNIDADE | 1,0000 | 67.4200 | 67.42
3490 | VALVULA CABECOTE BPS 327 | UN - UNIDADE | 6,0000 | 188.4400 | 1130.64
3497 | ANEL VEDACAO ORING 2227-60.63X3.53 | UN - UNIDADE | 3,0000 | 1.9500 | 5.85
3499 | CAMISA P/ EMBOLO 327-1,1/2-A INOX | UN - UNIDADE | 3,0000 | 944.1600 | 2832.48
3501 | RETENTOR 73X54X11 | UN - UNIDADE | 1,0000 | 49.5000 | 49.50
3504 | JUNTA VEDACAO CIRCULAR 113X163X0.794 | UN - UNIDADE | 2,0000 | 13.7600 | 27.52
3505 | JUNTA VEDACAO CIRCULAR 113X163X0.4 | UN - UNIDADE | 2,0000 | 13.1400 | 26.28
3519 | BOMBA ENGRENAGEM 1/280/4 ESQ CHAVT | UN - UNIDADE | 1,0000 | 4408.2000 | 4408.20
3525 | MANCAL ROLAMENTO P/ EIXO 40 | UN - UNIDADE | 2,0000 | 562.5200 | 1125.04
3526 | JUNTA ROTATIVA I NTP (F) X 1 NPT (M) | UN - UNIDADE | 1,0000 | 2219.9500 | 2219.95
3535 | BOCAL HIDR 3/8 BSP-F1.2+6T1 - 8-18G ,PD 4.1 | UN - UNIDADE | 5,0000 | 459.8000 | 2299.00
3544 | LAMPADA LANTERNA TRAZEIRA VEICULAR (CAMINHAO) | UN - UNIDADE | 3,0000 | 275.2500 | 825.75
3546 | JUNTA ROTATIVA 1 NPT (F) X 1 NPT (M) | UN - UNIDADE | 2,0000 | 1525.7100 | 3051.42
3549 | MOLA HELIC COMPRESSAO INOX 1.1X16.2X18.5 | UN - UNIDADE | 9,0000 | 3.8711 | 34.84
3558 | EMBOLO 35MM CERAMICA BPS 310-030 | UN - UNIDADE | 3,0000 | 187.4900 | 562.47
3573 | MOLA HELIC COMPRESSAO 1X12,5X16 | UN - UNIDADE | 2,0000 | 5.6700 | 11.34
3577 | VALVULA REF PRESSAO BP03-200/150 PORCA INOX | UN - UNIDADE | 1,0000 | 4540.1600 | 4540.16
3584 | CORREIA V 3V 265 EQUIP. SLP - 020 | UN - UNIDADE | 1,0000 | 37.5100 | 37.51
3636 | EMBREAGEM EMBREMAQ - 211 HD FREE SAE 3 | UN - UNIDADE | 1,0000 | 42189.0000 | 42189.00
3693 | OLEO 2T 500ML | UN - UNIDADE | 32,0000 | 33.0000 | 1056.00
3694 | OLEO CORRENTE MOTOSSERRA 5L MS30 | UN - UNIDADE | 1,0000 | 390.0000 | 390.00
3735 | ALICATE DE CORTE DIAGONAL MOD AMERICANO DE 6" | UN - UNIDADE | 6,0000 | 17.6000 | 105.60
3780 | CAPA PRENSAVEL 06 | UN - UNIDADE | 6,0000 | 13.3417 | 80.05
3787 | FLUIDO DE FREIO | UN - UNIDADE | 7,0000 | 49.0000 | 343.00
3791 | TUBO PVC OCRE EB-644 P/ REDE COLETORA ESGOTO JEI DN 350MM | BARRA | 92,0000 | 591.7320 | 54439.34
3817 | TOCO FºFº JTA FLANGES DN 700MM L= 0,50M | UN - UNIDADE | 2,0000 | 3696.0000 | 7392.00
3819 | PARAFUSO P/ FLANGES C/ PORCA 27MM X 130MM | UN - UNIDADE | 239,0000 | 27.3674 | 6540.80
3839 | FILTRO TECFIL G 104/7 | UN - UNIDADE | 3,0000 | 178.2000 | 534.60
3864 | TERM MANG MJ 10-10 | UN - UNIDADE | 6,0000 | 17.5000 | 105.00
3867 | CORREIA IND 5V 1060 | UN - UNIDADE | 5,0000 | 287.2880 | 1436.44
3881 | CANETA ESCR.MÉDIA AZUL CAIXA C/ 50 UNIDADES | UN - UNIDADE | 2674,0000 | 1.3254 | 3543.99
3882 | CANETA ESCR.MÉDIA PRETA CAIXA C/ 50 UNIDADES | UN - UNIDADE | 2547,0000 | 1.1831 | 3013.40
3883 | CANETA ESCR.MÉDIA VERMELHA CAIXA C/ 50 UNIDADES | UN - UNIDADE | 2386,0000 | 0.8391 | 2002.12
3890 | PREGO C/CABEÇA 18 X 27 - PCT C/1KG | KG - QUILOGRAMA | 3,0000 | 20.0000 | 60.00
3943 | TERM MANG HID FJ 90G 12-12 | UN - UNIDADE | 22,0000 | 35.9709 | 791.36
3945 | TERMINAL MANGUEIRA FJ 10-10 | UN - UNIDADE | 7,0000 | 25.0000 | 175.00
3970 | TUBO DE ESCAPE DE VEDACAO VEICULAR | UN - UNIDADE | 1,0000 | 54.0000 | 54.00
3971 | TELHA DE FIBROCIMENTO, 6MM 153X110CM | UN - UNIDADE | 7,0000 | 47.9000 | 335.30
3984 | ABRACADEIRA NYLON 100 X 2,50MM BRANCA PACOTE C/ 100UNID | UN - UNIDADE | 20,0000 | 10.0000 | 200.00
3986 | ABRACADEIRA NYLON 280 X 4,8MM BRANCA PACOTE C/100 UNID | UN - UNIDADE | 20,0000 | 35.0000 | 700.00
3991 | PORCA SEXTAVADA POLIDA 3/8 PARA BARRA ROSCA 3/8 | UN - UNIDADE | 10,0000 | 0.1200 | 1.20
3997 | VIGOTA EM MADEIRA 6 X 12CM X 6,00 METROS | UN - UNIDADE | 69,0000 | 107.0600 | 7387.14
4005 | ANTICORROSIVO SPRAY 290ML | UN - UNIDADE | 15,0000 | 29.9320 | 448.98
4006 | SILICONE NEUTRO - TRANSPARENTE CARTUCHO C/ 280GRAMAS | UN - UNIDADE | 38,0000 | 14.4771 | 550.13
4007 | ARCO DE PUA COM CATRACA DE 10 | UN - UNIDADE | 22,0000 | 118.8486 | 2614.67
4014 | COLHER DE PREDREIRO REDONDA N 07 | UN - UNIDADE | 18,0000 | 12.5000 | 225.00
4018 | DISCO DE CORTE Ø 7 X 1/8X7/8 | UN - UNIDADE | 77,0000 | 6.8900 | 530.53
4020 | DISCO DE CORTE Ø 10 X 1/8X7/8 | UN - UNIDADE | 20,0000 | 7.2140 | 144.28
4029 | FOICE ROCADEIRA LONGA S/ CABO | UN - UNIDADE | 43,0000 | 26.6837 | 1147.40
4031 | GARRAFA TERMICA - CORPO E ALCA PLASTICA CAPACIDADE DE 1 LITRO | UN - UNIDADE | 5,0000 | 81.9940 | 409.97
4037 | ESTOPA COLORIDA FARDO C/ 20 KG | UN - UNIDADE | 1,0000 | 155.0000 | 155.00
4040 | NIVEL ALUMINIO 12 | UN - UNIDADE | 20,0000 | 19.8000 | 396.00
4047 | PONTEIRO HEXAGONAL 3/4 X 12 | UN - UNIDADE | 11,0000 | 23.7273 | 261.00
4048 | TALHADEIRA HEXAGONAL 3/4 X 12 | UN - UNIDADE | 3,0000 | 19.1667 | 57.50
4050 | BOTINA DE COURO C/ BIQUEIRA N 37 AO 44 | UN - UNIDADE | 2,0000 | 56.0000 | 112.00
4051 | LUVA DE RASPA DE COURO 07 CM | UN - UNIDADE | 17,0000 | 12.4529 | 211.70
4061 | TINTA ESMALTE SINTETICO AMARELO 3,6L | UN - UNIDADE | 1,0000 | 86.0000 | 86.00
4063 | TINTA ESMALTE SINTETICO BRANCO 3,6L | UN - UNIDADE | 15,0000 | 75.0000 | 1125.00
4066 | CONJUNTO DE SERRA COPO ACO RAPIDO BI-METALICA 19MM - 3/4 C, SUP DE FIXACAO E BRC PILOTO | UN - UNIDADE | 10,0000 | 21.3880 | 213.88
4067 | CONJUNTO DE SERRA COPO ACO RAPIDO BI-METALICA 105MM - 4 1/8 C/ SUPORTE DE FIXACAO E BROC. PILOTO | UN - UNIDADE | 10,0000 | 411.0300 | 4110.30
4074 | ROLO ANTIGOTAS 23CM SEM CABO | UN - UNIDADE | 9,0000 | 13.2511 | 119.26
4079 | BALDE ZINCADO 10L PARA CONCRETO | UN - UNIDADE | 41,0000 | 24.5000 | 1004.50
4082 | ANEL DE VEDACAO PARA CAIXA ACOPLADA | UN - UNIDADE | 5,0000 | 7.0000 | 35.00
4087 | ARCO DE SERRA FIXO / MANUAL DE 12 | UN - UNIDADE | 39,0000 | 24.0941 | 939.67
4088 | CHAVE GRIFO CABECA ACO FORJADO N14 | UN - UNIDADE | 25,0000 | 43.5620 | 1089.05
4103 | BROCA DE VIDEA CONCRETO 4MM | UN - UNIDADE | 18,0000 | 9.3306 | 167.95
4107 | BROCA DE VIDEA CONCRETO 12MM | UN - UNIDADE | 2,0000 | 13.2000 | 26.40
4110 | TARRACHA METAL PARA TUBO PVC DE 3/4 COM CABO | UN - UNIDADE | 44,0000 | 4.0000 | 176.00
4113 | ADESIVO INSTANTANEO UNIVERSAL - CARTELA COM 02 GR | UN - UNIDADE | 20,0000 | 8.0000 | 160.00
4114 | ADESIVO EPOXI TRANSPARENTE - CARTELA COM 2 BISNAGAS A + B - 14GR | UN - UNIDADE | 10,0000 | 23.4200 | 234.20
4116 | TORNEIRA ESFERA METAL 1/2 BEBEDOURO INDUSTRIAL | UN - UNIDADE | 10,0000 | 18.0000 | 180.00
4124 | TELHA AMIANTO 366 X 0,6 X 110 | UN - UNIDADE | 25,0000 | 108.3720 | 2709.30
4168 | LIMPA CONTATO | UN - UNIDADE | 15,0000 | 13.3667 | 200.50
4198 | PANO DE PRATO 68CM X 40CM | UN - UNIDADE | 9,0000 | 2.9800 | 26.82
4199 | SACO CRU 55CM X 78CM 100% ALGODAO | UN - UNIDADE | 48,0000 | 9.1300 | 438.24
4200 | FILTRO DE PAPEL PARA CAFE COM MICROFUROS - COSTURA DUPLA N 103 - PCT COM 50 UNID | UN - UNIDADE | 54,0000 | 3.9293 | 212.18
4201 | PAPEL ALUMINIO ROLO COM 45CM X 7,5METROS | UN - UNIDADE | 13,0000 | 4.2000 | 54.60
4203 | DETERGENTE EM PO C/ 1KG - MARCA OMO, ARIEL OU ACE | UN - UNIDADE | 12,0000 | 14.9900 | 179.88
4204 | SABONETE LIQUIDO PERFUMADO - GALAO C/ 5LITROS | UN - UNIDADE | 8,0000 | 22.9600 | 183.68
4205 | RODO DE ALUMINIO 40 CM COM REFORCO - CABO DE 1,60M | UN - UNIDADE | 29,0000 | 13.0000 | 377.00
4206 | RODO DE ALUMINIO 60CM COM REFORCO - CABO DE 1,60M | UN - UNIDADE | 17,0000 | 15.0000 | 255.00
4207 | CESTO PLASTICO TELADO PARA LIXO 30L | UN - UNIDADE | 35,0000 | 24.7100 | 864.85
4208 | PAPEL TOALHA INTERFOLHA BRANCO - 2 DOBRAS - EXTRA LUXO 20CM X 21CM - PCT COM 1000UNID | UN - UNIDADE | 330,0000 | 10.0000 | 3300.00
4209 | PAPEL HIGIENICO BRANCO - NEUTRO - FOLHAS SIMPLES 30X10CM - PCT C/ 8 ROLOS - ALTA QUALIDADE | UN - UNIDADE | 73,0000 | 14.5790 | 1064.27
4210 | SACO DE LIXO PRETO REFORCADO - 100L PCT COM 100 UNIDADES | UN - UNIDADE | 155,0000 | 29.4100 | 4558.55
4211 | SACO DE LIXO PRETO REFORCADO - 40 LITROS PCT COM 100 | UN - UNIDADE | 162,0000 | 25.0000 | 4050.00
4212 | GARRAFA TERMICA COM TORNEIRA CAPACIDADE DE 9 LITROS | UN - UNIDADE | 2,0000 | 96.6650 | 193.33
4219 | MANGOTE SUCCAO 2.1/2 | M - METRO | 20,0000 | 129.6000 | 2592.00
4230 | CAP PVC PARA TUBO COLETOR OCRE JEI DN 200MM | UN - UNIDADE | 10,0000 | 31.3000 | 313.00
4231 | CURVA LONGA 22 30 PARA TUBO COLETOR OCRE P.B.J.E. INTEGRADA DN 100MM | UN - UNIDADE | 9,0000 | 23.5000 | 211.50
4232 | CURVA LONGA 22 30 PARA TUBO COLETOR OCRE P.B. JUNTA ELASTICA INTEGRADA DN 150MM | UN - UNIDADE | 6,0000 | 47.0000 | 282.00
4234 | CURVA LONGA 45 PARA TUBO COLETOR OCRE PBJEI DN 200MM | UN - UNIDADE | 7,0000 | 117.6000 | 823.20
4235 | CURVA LONGA 45 PARA TUBO COLETOR OCRE PBJEI DN 250MM | UN - UNIDADE | 8,0000 | 196.0000 | 1568.00
4236 | CURVA LONGA 45 PARA TUBO COLETOR OCRE PBJEI DN 300MM | UN - UNIDADE | 9,0000 | 313.6000 | 2822.40
4237 | CURVA LONGA 45 PARA TUBO COLETOR OCRE PBEI DN 350MM | UN - UNIDADE | 13,0000 | 495.8577 | 6446.15
4238 | CURVA LONGA 45 PARA TUBO COLETOR OCRE PBJEI DN 400MM | UN - UNIDADE | 7,0000 | 509.6000 | 3567.20
4241 | CURVA LONGA 90 PARA TUBO COLETOR OCRE PBJEI DN 150MM | UN - UNIDADE | 1,0000 | 62.7000 | 62.70
4242 | CURVA LONGA 90 PARA TUBO COLETOR OCRE PBJEI DN 200MM | UN - UNIDADE | 11,0000 | 109.7000 | 1206.70
4243 | CURVA LONGA 90 PARA TUBO COLETOR OCRE PBJEI DN 250MM | UN - UNIDADE | 14,0000 | 215.2371 | 3013.32
4244 | CURVA LONGA 90 PARA TUBO COLETOR OCRE PBJEI DN 300MM | UN - UNIDADE | 11,0000 | 306.8791 | 3375.67
4245 | CURVA LONGA 90 PARA TUBO COLETOR OCRE PBJEI DN 350MM | UN - UNIDADE | 16,0000 | 639.1263 | 10226.02
4246 | CURVA LONGA 90 PARA TUBO COLETOR OCRE PBJEI DN 400MM | UN - UNIDADE | 16,0000 | 1089.5625 | 17433.00
4247 | CURVA CURTA 90 PARA TUBO COLETOR OCRE PBJEI DN 100MM | UN - UNIDADE | 6,0000 | 15.6000 | 93.60
4249 | REDUCAO EXCENTRICA PVC OCRE PBJEI DN 150 X 100MM | UN - UNIDADE | 39,0000 | 23.5000 | 916.50
4250 | REDUCAO EXCENTRICA PVC OCRE PBJEI DN 200 X 150MM | UN - UNIDADE | 18,0000 | 41.0561 | 739.01
4251 | REDUCAO EXCENTRICA PVC OCRE PBJEI DN 250 X 200MM | UN - UNIDADE | 15,0000 | 116.0160 | 1740.24
4252 | LUVA DE CORRER PARA TUBO COLETOR DE ESGOTO OCRE - BBJEI DN 100MM | UN - UNIDADE | 6,0000 | 6.0300 | 36.18
4253 | LUVA DE CORRER PARA TUBO COLETOR DE ESGOTO OCRE - BBJEI DN 150MM | UN - UNIDADE | 30,0000 | 38.8333 | 1165.00
4254 | LUVA DE CORRER PARA TUBO COLETOR DE ESGOTO OCRE - BBJEI DN 200MM | UN - UNIDADE | 13,0000 | 78.4000 | 1019.20
4255 | LUVA DE CORRER PARA TUBO COLETOR DE ESGOTO OCRE - BBJEI DN 250MM | UN - UNIDADE | 30,0000 | 118.2850 | 3548.55
4256 | LUVA DE CORRER PARA TUBO COLETOR DE ESGOTO OCRE - BBJEI DN 300MM | UN - UNIDADE | 35,0000 | 194.0429 | 6791.50
4257 | LUVA DE CORRER PARA TUBO COLETOR DE ESGOTO OCRE - BBJEI DN 350MM | UN - UNIDADE | 10,0000 | 470.2000 | 4702.00
4258 | LUVA DE CORRER PARA TUBO COLETOR DE ESGOTO OCRE - BBJEI DN 400MM | UN - UNIDADE | 11,0000 | 548.8000 | 6036.80
4260 | TE 90 PVC OCRE BBB - JEI - DN 150 X 150MM | UN - UNIDADE | 16,0000 | 71.0500 | 1136.80
4261 | TE 90 PVC OCRE BBB - JEI- DN 200 X 200MM | UN - UNIDADE | 150,0000 | 124.0547 | 18608.20
4262 | TE 90 PVC OCRE BBB - JEI - DN 250 X 250MM | UN - UNIDADE | 100,0000 | 235.2000 | 23520.00
4263 | TE 90 PVC OCRE BBB - JEI - DN 300 X 300MM | UN - UNIDADE | 11,0000 | 456.3636 | 5020.00
4264 | TE 90 PVC OCRE BBB - JEI- DN 400 X 400MM | UN - UNIDADE | 9,0000 | 470.4000 | 4233.60
4266 | TE 90 PVC OCRE PBBJE DN 150 X 150MM | UN - UNIDADE | 140,0000 | 23.3000 | 3262.00
4267 | TE 90 PVC OCRE PBBJE DN 200 X 200MM | UN - UNIDADE | 100,0000 | 47.0000 | 4700.00
4268 | TE DE REDUCAO 90 PVC OCRE BBBJE 200 X 150 | UN - UNIDADE | 65,0000 | 23.3000 | 1514.50
4269 | TE DE REDUCAO 90 PVC OCRE BBBJE 250 X 150 | UN - UNIDADE | 75,0000 | 46.6000 | 3495.00
4270 | TE DE REDUCAO 90 PVC OCRE BBBJE 300 X 150 | UN - UNIDADE | 76,0000 | 117.6000 | 8937.60
4273 | TUBO COLETOR ESGOTO PVC OCRE PBJEI DN 200MM X 6M | BARRA | 132,0000 | 217.0400 | 28649.28
4274 | TUBO COLETOR ESGOTO PVC OCRE PBJEI DN 250MM X 6M | BARRA | 338,0000 | 302.4400 | 102224.72
4275 | TUBO COLETOR ESGOTO PVC OCRE PBJEI DN 300MM X 6M | BARRA | 363,0000 | 555.5500 | 201664.65
4279 | CURVA 87 30 PVC RIGIDO SERIE R BBJE DN 100MM | UN - UNIDADE | 7,0000 | 27.0000 | 189.00
4281 | JOELHO 90 PVC RIGIDO SERIE R PBJE DN 100MM - NBR 5688 | UN - UNIDADE | 92,0000 | 34.9000 | 3210.80
4282 | TE 90 PVC RIGIDO SERIE R PBB JE DN 100MM | UN - UNIDADE | 797,0000 | 13.5000 | 10759.50
4283 | LUVA DE CORRER PVC RIGIDO SERIE R BBJE DN 100MM | UN - UNIDADE | 209,0000 | 12.8182 | 2679.00
4332 | TERMINAL MANG. HID. FJ 16-16 | UN - UNIDADE | 14,0000 | 40.0000 | 560.00
4333 | TERMINAL MANG HID FJ 12-10 | UN - UNIDADE | 1,0000 | 26.0000 | 26.00
4334 | TERMINAL MANG HID FJ 12-12 | UN - UNIDADE | 12,0000 | 30.0000 | 360.00
4335 | TERMINAL MANG HID MJ 12-12 | UN - UNIDADE | 23,0000 | 24.9613 | 574.11
4341 | PORCA 5/16 A3/8 | UN - UNIDADE | 10,0000 | 2.2500 | 22.50
4384 | PORCA PRIS.COROA CG125 83/08 | UN - UNIDADE | 6,0000 | 1.0167 | 6.10
4386 | PRISIONEIRO COROA CG125 82/08 | UN - UNIDADE | 6,0000 | 2.2667 | 13.60
4388 | LAMPADA PISCA 12V ESM CG125/150 00/08 | UN - UNIDADE | 3,0000 | 7.4100 | 22.23
4391 | OLEO P/ BENGALA | UN - UNIDADE | 1,0000 | 16.0900 | 16.09
4393 | BATERIA 5L-BS SELADA GEL | UN - UNIDADE | 4,0000 | 201.7350 | 806.94
4394 | PNEU T.90/90-18 BS32 | UN - UNIDADE | 1,0000 | 224.0000 | 224.00
4395 | ARRUELA VEDACAO ALUM.BUJAO OLEO | UN - UNIDADE | 1,0000 | 1.4900 | 1.49
4397 | ABRACADEIRA LISA 28 CM | UN - UNIDADE | 8,0000 | 2.5200 | 20.16
4398 | PATINS FREIO TRAS/DIANT CG125/150 00/16 | UN - UNIDADE | 3,0000 | 24.7100 | 74.13
4399 | PNEU D 275/18 BS32 | UN - UNIDADE | 1,0000 | 203.1700 | 203.17
4403 | COXIM PISCA TOQUINHO CG125/150 00/08 | UN - UNIDADE | 1,0000 | 20.1100 | 20.11
4414 | COXIM MOTOR FIRE LADO DIREITO C/PARAFUSO-UNO/STRADA/PALIO/SIENA | UN - UNIDADE | 1,0000 | 418.5000 | 418.50
4415 | CUBO RODA TRAZEIRO-ELBA/FIORINO/STRADA | UN - UNIDADE | 2,0000 | 253.8000 | 507.60
4438 | CURVA DE 90 COM FLANGES FOFO DN 150 28,000KG | UN - UNIDADE | 1,0000 | 668.8000 | 668.80
4452 | TOCO COM FLANGES DN 600MM L= 0,25 M FERRO DUCTIL | UN - UNIDADE | 1,0000 | 3917.0000 | 3917.00
4486 | FILTRO DE AGUA RADIADOR - CAMINHAO | UN - UNIDADE | 1,0000 | 48.0000 | 48.00
4493 | ARLA 32 20LTS | UN - UNIDADE | 132,0000 | 89.0644 | 11756.50
4496 | BROCA DE CENTRO 8 | UN - UNIDADE | 7,0000 | 4.9000 | 34.30
4511 | LAMPADA FAROL H4 35/35W CG125/150 | UN - UNIDADE | 14,0000 | 28.5607 | 399.85
4512 | FILTRO DE AR MOD.ORIG.FAN125 09/NXR 125/150 | UN - UNIDADE | 1,0000 | 14.4400 | 14.44
4516 | LENTE PISCA AMAR.CG125/150 00/08 | UN - UNIDADE | 1,0000 | 2.3500 | 2.35
4517 | PORCA C/FLANGE 8MM | UN - UNIDADE | 40,0000 | 1.0175 | 40.70
4520 | ROLAMENTO 6302 | UN - UNIDADE | 1,0000 | 8.9000 | 8.90
4521 | ARRUELA LISA 8MM | UN - UNIDADE | 4,0000 | 1.0800 | 4.32
4570 | RETENTOR HASTE EMB.CG150 04/13 | UN - UNIDADE | 1,0000 | 16.0700 | 16.07
4575 | ADAPTADOR EM PVC BOLSA PBA X PONTA FOFO DN 50 X 50MM | UN - UNIDADE | 17,0000 | 9.8800 | 167.96
4576 | ADAPTADOR EM PVC BOLSA PBA X PONTA FOFO DN 75 X 75MM | UN - UNIDADE | 712,0000 | 52.8000 | 37593.60
4578 | ADAPTADOR PVC LR 25MM X 3/4 CONFORME NBR 5648 | UN - UNIDADE | 3768,0000 | 0.5358 | 2018.80
4579 | ADAPTADOR PVC LR 32MM X 1, CONFORME NBR 5648 | UN - UNIDADE | 455,0000 | 1.2504 | 568.93
4580 | ADAPTADOR PVC LR 40MM X 1 1/4 | UN - UNIDADE | 47,0000 | 1.8902 | 88.84
4581 | ADAPTADOR PVC LR 50MM X 1 1/2 | UN - UNIDADE | 38,0000 | 1.9000 | 72.20
4582 | ADAPTADOR PVC LR 110MM X 4 | UN - UNIDADE | 8,0000 | 15.1000 | 120.80
4585 | ADAPTADOR DE COMPRESSAO RM EM POLIPROPILENO PP 20MM X 3/4 | UN - UNIDADE | 7500,0000 | 1.4196 | 10646.80
4586 | ADESIVO P/ PVC BISNAGA 75GR | UN - UNIDADE | 95,0000 | 7.0000 | 665.00
4587 | ANEL DE BORRACHA P/ PVC PBA DN 50MM DE 60MM | UN - UNIDADE | 18386,0000 | 0.7530 | 13844.59
4589 | ANEL DE BORRACHA P/ PVC PBA DN 75MM DE 75MM | UN - UNIDADE | 1465,0000 | 2.1498 | 3149.45
4590 | ANEL DE BORRACHA P/ PVC PBA DN 100MM DE 110MM | UN - UNIDADE | 1582,0000 | 2.1914 | 3466.77
4594 | ANEL DE BORRACHA (JE) JGS DN 250MM | UN - UNIDADE | 6,0000 | 13.5617 | 81.37
4595 | ANEL DE BORRACHA (JE) JGS DN 300MM | UN - UNIDADE | 13,0000 | 21.3300 | 277.29
4596 | ANEL DE BORRACHA (JE) JGS DN 350MM | UN - UNIDADE | 14,0000 | 25.4936 | 356.91
4599 | ANEL DE BORRACHA (JE) JGS DN 500MM | UN - UNIDADE | 10,0000 | 46.3210 | 463.21
4602 | ANEL DE BORRACHA (JE) JGS DN 800MM | UN - UNIDADE | 7,0000 | 63.3343 | 443.34
4604 | ANEL DE BORRACHA AJE P/ Fº DUCTIL DN 250MM | UN - UNIDADE | 10,0000 | 23.4000 | 234.00
4609 | CAP TAMPAO PBC PBA JE DN 75/ DE 85MM | UN - UNIDADE | 118,0000 | 8.6000 | 1014.80
4610 | CAP TAMPAO PBC PBA JE DN 100/ DE 110MM | UN - UNIDADE | 137,0000 | 15.8000 | 2164.60
4616 | COTOVELO/JOELHO 90 PVC ROSCAVEL 3/4 | UN - UNIDADE | 293,0000 | 4.0000 | 1172.00
4617 | COTOVELO/JOELHO 90º PVC SOLDAVEL DE Ø 25MM | UN - UNIDADE | 17792,0000 | 0.3597 | 6399.58
4618 | COTOVELO/JOELHO 90º PVC SOLDAVEL DE Ø 50MM | UN - UNIDADE | 82,0000 | 3.4533 | 283.17
4619 | COTOVELO/JOELHO 90 PVC LR 25 X 3/4 | UN - UNIDADE | 7664,0000 | 1.1522 | 8830.40
4620 | CURVA 22.30 PVC PBA PBJE DN 50MM | UN - UNIDADE | 15,0000 | 30.2140 | 453.21
4621 | CURVA 22.30 PVC PBA PBJE DN 75MM | UN - UNIDADE | 43,0000 | 83.7953 | 3603.20
4623 | CURVA 45 PVC PBA PBJE DN 50MM | UN - UNIDADE | 279,0000 | 23.1300 | 6453.27
4624 | CURVA 45 PVC PBA PBJE DN 75MM | UN - UNIDADE | 22,0000 | 19.5973 | 431.14
4625 | CURVA 45 PVC PBA PBJE DN 100MM | UN - UNIDADE | 9,0000 | 84.9400 | 764.46
4626 | CURVA 90 PVC PBA PBJE DN 50MM | UN - UNIDADE | 56,0000 | 24.1900 | 1354.64
4627 | CURVA 90 PVC PBA BBJE DN 75MM | UN - UNIDADE | 24,0000 | 53.7300 | 1289.52
4628 | CURVA 90 PVC PBA BBJE DN 100MM | UN - UNIDADE | 33,0000 | 77.0061 | 2541.20
4629 | EXTREMIDADE EM PVC = KIT EMBALADO COM 01 TUBETE CURTO + 01 TUBETE LONGO +02 PORCAS + 02 ARRUELAS BORRACHA 3/4(GUARNICAO) | UN - UNIDADE | 1838,0000 | 7.9500 | 14612.10
4630 | LUVA DE CORRER PVC PBA BBJE DN 50MM DE 60MM CLASSE 15 | UN - UNIDADE | 2411,0000 | 8.0600 | 19432.66
4631 | LUVA DE CORRER PVC PBA BBJE DN 75MM DE 85MM CLASSE 15 | UN - UNIDADE | 558,0000 | 23.0245 | 12847.69
4632 | LUVA DE CORRER PVC PBA BBJE DN 100MM DE 110MM CLASSE 15 | UN - UNIDADE | 1145,0000 | 24.3130 | 27838.37
4635 | LUVA DE CORRER PARA TUBO SOLDAVEL 32MM | UN - UNIDADE | 238,0000 | 3.0000 | 714.00
4637 | LUVA DE CORRER PARA TUBO SOLDAVEL 50MM | UN - UNIDADE | 413,0000 | 6.0000 | 2478.00
4641 | LUVA PVC LR Ø 32MM X 1 | UN - UNIDADE | 514,0000 | 0.6206 | 319.01
4642 | LUVA PVC LR Ø 40MM X 1 1/4 | UN - UNIDADE | 149,0000 | 3.4840 | 519.12
4643 | LUVA PVC LR Ø 50MM X 1 1/2 | UN - UNIDADE | 243,0000 | 3.5737 | 868.41
4644 | LUVA SIMPLES PVC SOLDAVEL Ø 20MM NBR 5648 | UN - UNIDADE | 516,0000 | 0.3097 | 159.80
4645 | LUVA SIMPLES PVC SOLDAVEL Ø 25MM NBR 5648 | UN - UNIDADE | 8153,0000 | 0.3383 | 2757.99
4646 | LUVA SIMPLES PVC SOLDAVEL Ø 32MM NBR 5648 | UN - UNIDADE | 658,0000 | 1.2084 | 795.15
4647 | LUVA SIMPLES PVC SOLDAVEL Ø 40MM NBR 5648 | UN - UNIDADE | 116,0000 | 3.3627 | 390.07
4648 | LUVA SIMPLES PVC SOLDAVEL Ø 50MM NBR 5648 | UN - UNIDADE | 368,0000 | 6.6739 | 2456.01
4650 | LUVA SIMPLES PVC SOLDAVEL Ø 75MM | UN - UNIDADE | 65,0000 | 7.0000 | 455.00
4651 | LUVA SIMPLES PVC SOLDAVEL Ø 85MM | UN - UNIDADE | 24,0000 | 12.0000 | 288.00
4652 | LUVA SIMPLES PVC SOLDAVEL Ø 110MM | UN - UNIDADE | 24,0000 | 18.0000 | 432.00
4653 | LUVA SIMPLES PVC ROSCÁVEL Ø 1/2” | UN - UNIDADE | 1318,0000 | 0.4607 | 607.23
4654 | LUVA SIMPLES PVC ROSCÁVEL Ø 3/4” | UN - UNIDADE | 2397,0000 | 1.0000 | 2397.00
4655 | LUVA SIMPLES PVC ROSCÁVEL Ø 1” | UN - UNIDADE | 146,0000 | 1.7236 | 251.64
4656 | NIPEL DUPLO PVC ROSCAVEL 1/2 | UN - UNIDADE | 165,0000 | 0.5800 | 95.70
4657 | NIPEL DUPLO PVC ROSCAVEL 3/4 | UN - UNIDADE | 1815,0000 | 0.8700 | 1579.05
4658 | REDUCAO PVC PBA PBJE DE 75 X 50MM, CONFORME NBR - 5647 | UN - UNIDADE | 452,0000 | 9.4526 | 4272.58
4659 | REDUCAO PVC PBA PBJE DE 100 X 50MM, CONFORME NBR - 5647 | UN - UNIDADE | 218,0000 | 16.6509 | 3629.89
4660 | REDUCAO PVC PBA PBJE DE 110 X 75MM, CONFORME NBR - 5647 | UN - UNIDADE | 61,0000 | 25.2449 | 1539.94
4661 | REGISTRO DE ESFERA PVC ROSCÁVEL DE Ø 3/4” COM BOBOLETA MACHO/FÊMEA | UN - UNIDADE | 3508,0000 | 5.1700 | 18136.36
4663 | REGISTRO DE ESFERA PVC COM ADAPTADOR PARA PEAD, COM BORBOLETA MACHO/ROSCAVEL-3/4 | UN - UNIDADE | 5774,0000 | 5.1400 | 29678.36
4665 | TE 90 PVC PBA BBBJE DN 75/ DE 75MM | UN - UNIDADE | 38,0000 | 45.7224 | 1737.45
4666 | TE 90 PVC PBA BBBJE DN 100MM DE 110MM | UN - UNIDADE | 60,0000 | 61.7783 | 3706.70
4672 | TUBO PVC SOLDAVEL DE 75MM X 6M CL 15, CONFORME NBR 5647 | BARRA | 30,0000 | 90.9400 | 2728.20
4674 | LUVA DE CORRER PVC DEFOFO JE INTEGRADA DN 150MM | UN - UNIDADE | 153,0000 | 63.7167 | 9748.65
4675 | LUVA DE CORRER PVC DEFOFO JE INTEGRADA DN 200MM | UN - UNIDADE | 44,0000 | 153.7270 | 6763.99
4676 | LUVA DE CORRER PVC DEFOFO JE INTEGRADA DN 250MM | UN - UNIDADE | 58,0000 | 239.3355 | 13881.46
4677 | LUVA DE CORRER PVC DEFOFO JE INTEGRADA DN 300MM | UN - UNIDADE | 23,0000 | 349.9048 | 8047.81
4678 | TUBO PVC DEFOFO 1 MPA PBJEI DN 150MM X 6M | BARRA | 91,0000 | 274.1500 | 24947.65
4680 | TUBO PVC DEFOFO 1 MPA PB JEI DN 250MM X 6M | BARRA | 72,0000 | 716.3000 | 51573.60
4681 | TUBO PVC DEFOFO 1 MPA PBJEI DN 300MM X 6M | BARRA | 102,0000 | 1266.6641 | 129199.74
4682 | TUBO PVC DEFOFO 1 MPA PBJEI DN 400MM X 6M | BARRA | 9,0000 | 3804.0800 | 34236.72
4683 | TUBO PVC DEFOFO 1 MPA PBJEI DN 500MM X 6M | BARRA | 28,0000 | 3099.2929 | 86780.20
4690 | CAP/TAMPAO FºFº P/ FºFº JE 400MM - PINTURA BETUMINOSA | UN - UNIDADE | 7,0000 | 619.2000 | 4334.40
4692 | CAP/TAMPAO FºFº P/ FºFº JE 500MM - PINTURA BETUMINOSA | UN - UNIDADE | 1,0000 | 885.0000 | 885.00
4694 | CAP/TAMPAO FºFº P/ FºFº JE 150MM - PINTURA BETUMINOSA | UN - UNIDADE | 1,0000 | 313.5000 | 313.50
4696 | CAP/TAMPAO FºFº P/ FºFº JE DN 250MM - PINTURA BETUMINOSA | UN - UNIDADE | 2,0000 | 215.0000 | 430.00
4697 | CAP/TAMPAO FºFº P/ FºFº JE 300MM - PINTURA BETUMINOSA | UN - UNIDADE | 3,0000 | 417.6000 | 1252.80
4703 | COLAR DE TOMADA FºFº PARA PVC PBA Ø 125/140MM X 3/4 ROSCA COMPLETO | UN - UNIDADE | 14,0000 | 35.0000 | 490.00
4707 | CURVA 22.30 FERRO DUCTIL BB JGS DN 400MM | UN - UNIDADE | 13,0000 | 780.0000 | 10140.00
4726 | CURVA 90 FERRO DUCTIL BB JGS DN 350MM | UN - UNIDADE | 7,0000 | 1305.2571 | 9136.80
4729 | CURVA 90 FERRO DUCTIL BB JGS DN 500MM | UN - UNIDADE | 2,0000 | 2900.0000 | 5800.00
4737 | FLANGE CEGO FERRO DUCTIL PN 10 DN 450MM | UN - UNIDADE | 20,0000 | 25.0000 | 500.00
4741 | FLANGE CEGO FERRO DUCTIL PN 10 DN 900MM | UN - UNIDADE | 2,0000 | 3919.1300 | 7838.26
4742 | JUNTA GIBAUT Fº DUCTIL PO/ FºFº DN 300MM COMPLETA | UN - UNIDADE | 5,0000 | 647.0000 | 3235.00
4743 | JUNTA GIBAUT Fº DUCTIL PO/ FºFº DN 350MM COMPLETA | UN - UNIDADE | 4,0000 | 951.2000 | 3804.80
4744 | JUNTA GIBAUT Fº DUCTIL P/ FºFº DN 400MM COMPLETA | UN - UNIDADE | 5,0000 | 1211.4000 | 6057.00
4745 | JUNTA GIBAUT Fº DUCTIL P/ FºFº DN 500MM COMPLETA | UN - UNIDADE | 7,0000 | 1388.1886 | 9717.32
4749 | REDUCAO FERRO DUCTIL PBJGS DN 200 X 150 | UN - UNIDADE | 2,0000 | 226.5550 | 453.11
4759 | REDUCAO FERRO DUCTIL PBJGS DN 400 X 300MM | UN - UNIDADE | 1,0000 | 737.0000 | 737.00
4760 | REDUCAO FERRO DUCTIL PBJGS DN 400 X 350MM | UN - UNIDADE | 1,0000 | 754.0000 | 754.00
4770 | REGISTRO DE GAVETA FERRO DUCTIL PARA PVC PBA BBJE DN 300MM COM CABECOTE, CUNHA EMBORRACHADA CONFORME NBR14.968 | UN - UNIDADE | 1,0000 | 2288.0000 | 2288.00
4771 | REGISTRO DE GAVETA FERRO DUCTIL PARA PVC PBA BBJE DN 350MM COM CABECOTE, CUNHA EMBORRACHADA CONFORME NBR14.968 | UN - UNIDADE | 1,0000 | 4419.5100 | 4419.51
4773 | REGISTRO DE GAVETA FERRO DUCTIL PARA PVC PBA BBJE DN 500MM COM CABECOTE, CUNHA EMBORRACHADA CONFORME NBR14.968 | UN - UNIDADE | 1,0000 | 15419.3000 | 15419.30
4781 | TE 90 FERRO DUCTIL BBB JGS DN 100MM | UN - UNIDADE | 5,0000 | 183.7180 | 918.59
4782 | TE 90 FERRO DUCTIL BBB JGS DN 150MM | UN - UNIDADE | 5,0000 | 280.0760 | 1400.38
4783 | TE 90 FERRO DUCTIL BBB JGS DN 200MM | UN - UNIDADE | 5,0000 | 322.8200 | 1614.10
4784 | TE 90 FERRO DUCTIL BBB JGS DN 250MM | UN - UNIDADE | 3,0000 | 708.9600 | 2126.88
4785 | TE 90 FERRO DUCTIL BBB JGS DN 300MM | UN - UNIDADE | 1,0000 | 836.2400 | 836.24
4786 | TE 90 FERRO DUCTIL BBB JGS DN 400MM | UN - UNIDADE | 3,0000 | 1591.3000 | 4773.90
4809 | TUBO FERRO DUCTIL PB JGS K7 DN 500MM X 6M - INTERNO COM ARGAMASSA DE CIMENTO ALTO FORNO E EXTERNO LIGA DE ZINCO + ALUMINIO PINTURA EPOXI | UN - UNIDADE | 1,0000 | 5300.0000 | 5300.00
4816 | CURVA 90 PVC PBA PBJE DN 65MM/ DE 75MM | UN - UNIDADE | 8,0000 | 19.6700 | 157.36
4819 | CAP TAMPAO PVC PBA JE DN 140/ DE 160MM | UN - UNIDADE | 4,0000 | 77.4800 | 309.92
4820 | CAP TAMPAO PVC PBA JE DN 180/ DE 200MM | UN - UNIDADE | 5,0000 | 54.3660 | 271.83
4834 | LUVA GALVANIZADA PARA TUBO EDUTOR Ø 5 | UN - UNIDADE | 23,0000 | 179.4070 | 4126.36
4835 | LUVA GALVANIZADA PARA TUBO EDUTOR Ø 4 | UN - UNIDADE | 66,0000 | 104.4300 | 6892.38
4836 | LUVA GALVANIZADA PARA TUBO EDUTOR Ø 3 | UN - UNIDADE | 52,0000 | 68.3900 | 3556.28
4846 | COTOVELO/ JOELHO GALVANIZADO 45 - ROSCA FEMEA Ø 2 | UN - UNIDADE | 2,0000 | 25.2100 | 50.42
4855 | TE GALVANIZADO ROSCA INTERNA Ø 5 - ABNT 6590, 6943, 6323 CLASSE 150 | UN - UNIDADE | 8,0000 | 229.3788 | 1835.03
4856 | TE GALVANIZADO ROSCA INTERNA Ø 4 - ABNT 6590, 6943, 6323 CLASSE 150 | UN - UNIDADE | 5,0000 | 102.2760 | 511.38
4858 | TE GALVANIZADO ROSCA INTERNA Ø 2 | UN - UNIDADE | 10,0000 | 18.8610 | 188.61
4863 | UNIAO GALVANIZADA DE ASSENTO PLANO ROSCAVEL Ø 5 | UN - UNIDADE | 4,0000 | 582.0150 | 2328.06
4865 | UNIAO GALVANIZADA DE ASSENTO PLANO ROSCAVEL Ø 3 | UN - UNIDADE | 11,0000 | 92.7818 | 1020.60
4867 | BUCHA DE REDUCAO GALVANIZADA C/ ROSCA Ø 4 X 2 | UN - UNIDADE | 3,0000 | 37.3300 | 111.99
4872 | UNIAO GALVANIZADA DE ASSENTO PLANO ROSCAVEL Ø 2 | UN - UNIDADE | 9,0000 | 41.5311 | 373.78
4873 | LACRE ANTI-FRAUDE EM POLIPROPILENO TIPO ABRACADEIRA COM 01 (UMA) TRAVA PARA HIDROMETRO TIPO CAVALETE 3/4, NA COR AZUL CELESTE SEM NUMERACAO | UN - UNIDADE | 48500,0000 | 0.7000 | 33950.00
4875 | DISPOSITIVO DE SUPRESSAO, TIPO O.B FEMEA FABRICADO EM METAL COM VEDANTE DE BORRACHA 60 SHORE 14MM | UN - UNIDADE | 1400,0000 | 2.0600 | 2884.00
4876 | ANEL DE BORRACHA PARA TUBO ESGOTO PVC OCRE 350MM | UN - UNIDADE | 230,0000 | 16.3000 | 3749.00
4877 | MANILHA EM CONCRETO 40 X 20CM | UN - UNIDADE | 576,0000 | 38.2700 | 22043.52
4878 | MANILHA EM CONCRETO 40 X 30CM | UN - UNIDADE | 317,0000 | 49.5000 | 15691.50
4879 | MANILHA EM CONCRETO 40 X 40CM | UN - UNIDADE | 174,0000 | 49.0000 | 8526.00
4880 | MANILHA EM CONCRETO 40 X 50CM | UN - UNIDADE | 152,0000 | 65.0000 | 9880.00
4881 | MANILHA EM CONCRETO 60 X 30CM | UN - UNIDADE | 66,0000 | 71.0000 | 4686.00
4882 | MANILHA EM CONCRETO 60 X 40CM | UN - UNIDADE | 297,0000 | 85.0000 | 25245.00
4883 | MANILHA EM CONCRETO 80 X 50CM | UN - UNIDADE | 60,0000 | 100.0000 | 6000.00
4885 | MANILHA EM CONCRETO 1,00 X 1,00M | UN - UNIDADE | 13,0000 | 350.0000 | 4550.00
4888 | CAPOEIRA 80CM COM REDUCAO DE 60CM | UN - UNIDADE | 17,0000 | 180.0000 | 3060.00
4889 | CAPOEIRA 100M COM REDUCAO DE 60CM | UN - UNIDADE | 44,0000 | 280.0000 | 12320.00
4890 | CAPOEIRA 120M REDUCAO DE 60CM | UN - UNIDADE | 6,0000 | 370.0000 | 2220.00
4908 | MANGOTE SUCCAO 4 | M - METRO | 6,0000 | 163.8000 | 982.80
4910 | OLEO PARA MOTOR 20W50 4T | UN - UNIDADE | 1,0000 | 45.6200 | 45.62
4922 | PONTA RECUPERADORA P.5 | UN - UNIDADE | 1,0000 | 120.0000 | 120.00
4923 | PONTA HELICOIDAL P. 6 3 | UN - UNIDADE | 2,0000 | 120.0000 | 240.00
4924 | MANIVELA | UN - UNIDADE | 2,0000 | 25.2000 | 50.40
4925 | BUCHA DE REDUCAO PVC SOLDAVEL CURTA Ø 25MM X 20MM | UN - UNIDADE | 805,0000 | 0.2500 | 201.25
4926 | BUCHA DE REDUCAO PVC SOLDAVEL CURTA Ø 32MM X 25MM | UN - UNIDADE | 531,0000 | 0.7604 | 403.78
4929 | JUNTA GIBAUT FERRO DUCTIL PARA FºFº DN 250 MM COMPLETA | UN - UNIDADE | 5,0000 | 640.0200 | 3200.10
4933 | NIPEL DUPLO GALVANIZADO Ø 1 1/2 | UN - UNIDADE | 2,0000 | 49.5000 | 99.00
4940 | TUBO PVC SOLDAVEL DE 20MM X 6M - CL 15 | BARRA | 87,0000 | 8.5631 | 744.99
4941 | TUBO PVC SOLDAVEL DE 25MM X 6M - 6,3 | BARRA | 1011,0000 | 13.5564 | 13705.48
4942 | TUBO PVC SOLDAVEL DE 32MM X 6M - CL 15 | BARRA | 122,0000 | 26.3754 | 3217.80
4943 | TUBO PVC SOLDAVEL DE 40MM X 6M - CL 15 | BARRA | 69,0000 | 40.2474 | 2777.07
4944 | TUBO PVC SOLDAVEL DE 50MM X 6M - CL 15 | BARRA | 147,0000 | 46.8000 | 6879.60
4945 | TUBO PVC SOLDAVEL DE 60MM X 6M CL 15, CONFORME NBR 5648 | BARRA | 18,0000 | 69.4111 | 1249.40
4946 | TUBO PVC ROSCAVEL DN 1/2 X 6M | BARRA | 74,0000 | 31.6200 | 2339.88
4947 | TUBO PVC ROSCAVEL DN 1 X 6M | BARRA | 48,0000 | 67.7829 | 3253.58
4948 | TUBO PVC ROSCAVEL DN 2 X 6M | BARRA | 7,0000 | 131.5000 | 920.50
4950 | TUBO PVC ROSCAVEL DN 3/4 X 6M | BARRA | 101,0000 | 42.6876 | 4311.45
4951 | MANILHA EM CONCRETO 60CM X 50CM | UN - UNIDADE | 127,0000 | 85.0000 | 10795.00
4952 | MANILHA DE FOSSA EM CONCRETO ARMADO 120M X 50CM | UN - UNIDADE | 22,0000 | 179.9900 | 3959.78
4959 | ANEL DE BORRACHA PARA TUBO ESGOTO DEFOFO OCRE DN 150MM | UN - UNIDADE | 96,0000 | 3.9000 | 374.40
4960 | ANEL DE BORRACHA PARA TUBO ESGOTO DEFOFO OCRE DN 200MM | UN - UNIDADE | 242,0000 | 4.7000 | 1137.40
4961 | ANEL DE BORRACHA PARA TUBO ESGOTO DEFOFO OCRE DN 250MM | UN - UNIDADE | 150,0000 | 12.5000 | 1875.00
4962 | ANEL DE BORRACHA PARA TUBO PVC REDE ESGOTO EB 644 DN 400 | UN - UNIDADE | 150,0000 | 23.3000 | 3495.00
4963 | SELIM PVC 90G COMPACTO OU COM TRAVAS NBR 10569 P/ REDE COLETORA ESGOTO DN 150 X 100MM | UN - UNIDADE | 1344,0000 | 5.7210 | 7689.03
4966 | LUVA DE CORRER PVC DEFOFO BBJEI DN 250MM | UN - UNIDADE | 50,0000 | 233.2000 | 11660.00
4967 | LUVA DE CORRER PVC DEFOFO JEI DN 100MM | UN - UNIDADE | 65,0000 | 28.6020 | 1859.13
4969 | LUVA DE CORRER PVC DEFOFO JEI DN 300 MM NBR 7665 | UN - UNIDADE | 6,0000 | 349.8000 | 2098.80
4970 | LUVA DE CORRER PVC DEFOFO JEI DN 350MM | UN - UNIDADE | 11,0000 | 613.6364 | 6750.00
4975 | TUBO PRESSURIZADO PVC OCRE PBJEI DN 250MM - 1MPA COMPRIMENTO 6M | UN - UNIDADE | 338,0000 | 589.8700 | 199376.06
4976 | TUBO PRESSURIZADO PVC OCRE PBJEI DN 300MM - 1MPA COMPRIMENTO 6M | BARRA | 30,0000 | 955.8300 | 28674.90
4983 | TUBO FERRO FUNDIDO DUCTIL COM FLANGES PN10 DN 200MM L= 5,80M - EPOXI VERMELHO | UN - UNIDADE | 1,0000 | 2143.8700 | 2143.87
4984 | TUBO FERRO FUNDIDO DUCTIL COM FLANGES PN10 DN 250MM L= 0,60M - EPOXI VERMELHO | UN - UNIDADE | 1,0000 | 614.5200 | 614.52
4993 | TUBO FERRO FUNDIDO DUCTIL COM FLANGES PN10 DN 350MM L= 5,80M - EPOXI VERMELHO | UN - UNIDADE | 3,0000 | 6103.6600 | 18310.98
4994 | TUBO FERRO FUNDIDO DUCTIL COM FLANGES PN10 DN 300MM L= 2,30M - EPOXI VERMELHO | UN - UNIDADE | 1,0000 | 1566.9600 | 1566.96
4995 | TUBO FERRO FUNDIDO DUCTIL COM FLANGES PN10 DN 300MM L= 5,20M - EPOXI VERMELHO | UN - UNIDADE | 2,0000 | 2903.1050 | 5806.21
4996 | TUBO FERRO FUNDIDO DUCTIL COM FLANGES PN10 DN 300MM L= 5,80M - EPOXI VERMELHO | UN - UNIDADE | 3,0000 | 3179.5433 | 9538.63
4999 | TUBO FERRO FUNDIDO DUCTIL COM FLANGES PN10 DN 400MM L= 3,00M - EPOXI VERMELHO | UN - UNIDADE | 1,0000 | 5893.5700 | 5893.57
5011 | JUNTA DE DESMONTAGEM TRAVADA AXIALMENTE DN 800MM - FERRO DUCTIL | UN - UNIDADE | 2,0000 | 10798.0000 | 21596.00
5014 | TUBO FERRO FUNDIDO DUCTIL PONTA / FLANGE PN10 DN 200MM L= 5,00M EPOXI VERMELHO | UN - UNIDADE | 2,0000 | 1847.6700 | 3695.34
5021 | TUBO FERRO FUNDIDO DUCTIL PONTA / FLANGE PN10 DN 300MM L= 4,00M - EXPOXI VERMELHO | UN - UNIDADE | 2,0000 | 2096.5850 | 4193.17
5026 | TUBO FERRO FUNDIDO DUCTIL PONTA / FLANGE PN10 DN 450MM L= 0,55M - EXPOXI VERMELHO | UN - UNIDADE | 2,0000 | 3155.5800 | 6311.16
5028 | TUBO FERRO FUNDIDO DUCTIL BOLSA / FLANGE PN10 DN 250MM L= 1,00M - EXPOXI VERMELHO | UN - UNIDADE | 2,0000 | 581.5200 | 1163.04
5041 | CURVA 45 FERRO FUNDIDO DUCTIL BOLSA / BOLSA JGS DN 500MM - EPOXI VERMELHO | UN - UNIDADE | 2,0000 | 1874.0000 | 3748.00
5042 | CURVA 45FERRO FUNDIDO DUCTIL BOLSA / BOLSA JGS DN 800MM - EPOXI VERMELHO | UN - UNIDADE | 1,0000 | 5970.0000 | 5970.00
5048 | CURVA 90º FOFO COM FLANGES 50MM | UN - UNIDADE | 2,0000 | 69.0000 | 138.00
5058 | TE 90 FERRO FUNDIDO DUCTIL BBB JGS DN 300MM - EPOXI VERMELHO | UN - UNIDADE | 1,0000 | 930.0000 | 930.00
5059 | TE 90 FERRO FUNDIDO DUCTIL BBB JGS DN 400MM - EPOXI VERMELHO | UN - UNIDADE | 1,0000 | 1630.0000 | 1630.00
5061 | TE REDUCAO FERRO FUNDIDO DUCTIL BOLSA / FLANGE DN 200MM X 100MM 39,100KG - EPOXI VERMELHO | UN - UNIDADE | 2,0000 | 480.0000 | 960.00
5064 | TE REDUCAO FERRO FUNDIDO DUCTIL BBB JGS DN 200MM X 100MM - EPOXI VERMELHO | UN - UNIDADE | 1,0000 | 470.0000 | 470.00
5065 | TE REDUCAO FERRO FUNDIDO DUCTIL BBB JGS DN 250MM X 100MM - EPOXI VERMELHO | UN - UNIDADE | 1,0000 | 675.0000 | 675.00
5066 | TE REDUCAO FERRO FUNDIDO DUCTIL BBB JGS DN 300MM X 100MM - EPOXI VERMELHO | UN - UNIDADE | 1,0000 | 660.0000 | 660.00
5071 | TUBO FERRO FUNDIDO DUCTIL K7 PONTA / BOLSA DN 300MM L= 6,00M | UN - UNIDADE | 10,0000 | 1786.3280 | 17863.28
5087 | TOCO FERRO FUNDIDO DUCTIL COM FLANGES DN 600MM L= 0,50M - EPOXI VERMELHO | UN - UNIDADE | 2,0000 | 6181.5400 | 12363.08
5108 | MANGUEIRA DE OLEO | UN - UNIDADE | 1,0000 | 112.3200 | 112.32
5110 | PAPEL SULFITE A-3 297X420MM, 75 G/M², BRANCO, COM/500 FOLHAS (CAIXA COM 5 RESMAS) | UN - UNIDADE | 4,0000 | 40.3475 | 161.39
5113 | KIT EMBREAGEM - 1.4/UNO/PALIO/STRADA/DOBLO/FIORINO/SIENA/PUNTO/IDEA | UN - UNIDADE | 1,0000 | 898.2000 | 898.20
5148 | COMANDO PNEUMATICO 2 VALVULAS | UN - UNIDADE | 1,0000 | 598.5000 | 598.50
5158 | ENGATE RAPIDO AR 1/4 F. 1014 A | UN - UNIDADE | 1,0000 | 25.0000 | 25.00
5176 | PINCEL DE 3 POLEGADAS | UN - UNIDADE | 8,0000 | 8.0000 | 64.00
5177 | PINCEL DE 2 POLEGADAS | UN - UNIDADE | 20,0000 | 5.2990 | 105.98
5178 | PINCEL DE 5 POLEGADAS | UN - UNIDADE | 6,0000 | 12.3400 | 74.04
5179 | FITA CREPE 19 X 50M | UN - UNIDADE | 3,0000 | 3.0000 | 9.00
5183 | ROLO ANTI GOTAS 23CM C/ SUPORTE | UN - UNIDADE | 47,0000 | 6.1974 | 291.28
5187 | TINTA ESMALTE SINTETICO AZUL CELESTE , 3,6LT | UN - UNIDADE | 35,0000 | 113.0800 | 3957.80
5189 | TINTA ESMALTE SINTETICO PRATA - 3,6LT | UN - UNIDADE | 5,0000 | 69.2200 | 346.10
5190 | AGUA RAZ 5LT | UN - UNIDADE | 25,0000 | 64.8000 | 1620.00
5196 | PRESILHA C/PARAFUSO | UN - UNIDADE | 2,0000 | 3.2400 | 6.48
5203 | PORCA C/FLANGE 6MM | UN - UNIDADE | 2,0000 | 0.6350 | 1.27
5204 | COXIM TAMPA CABECOTE | UN - UNIDADE | 2,0000 | 3.7000 | 7.40
5205 | RAIO CROM.DIANT/TRAS.CG125/150 00/13 4MM | UN - UNIDADE | 1,0000 | 51.8900 | 51.89
5209 | CARENAGEM FAROL LAT.FAN125/150 14/15 BUCHECHA ESQUERDA | UN - UNIDADE | 10,0000 | 301.5000 | 3015.00
5215 | JOGO DE ANEIS | UN - UNIDADE | 1,0000 | 616.5000 | 616.50
5218 | OLEO DO MOTOR | UN - UNIDADE | 12,5000 | 71.6856 | 896.07
5222 | FILTRO DE OLEO | UN - UNIDADE | 9,0000 | 99.1256 | 892.13
5225 | BOMBA MANUAL | UN - UNIDADE | 1,0000 | 136.2900 | 136.29
5226 | JOGO DE REPARO MOTOR ESTACIONARIO SVR - 200 | UN - UNIDADE | 1,0000 | 113.4000 | 113.40
5234 | JOGO DE REPARO/ELEMENTO MOTOR EST. SVR - 200 | UN - UNIDADE | 2,0000 | 391.5000 | 783.00
5241 | GRAXA GRANEL | UN - UNIDADE | 44,0000 | 32.2727 | 1420.00
5244 | BANCO CAPACITOR 50KVAR TENSAO 660V COMPLETO | UN - UNIDADE | 2,0000 | 1241.4200 | 2482.84
5245 | BANCO CAPACITOR 40KVAR 380V | UN - UNIDADE | 2,0000 | 1063.9450 | 2127.89
5254 | PARAFUSO SEXTAVADO BICROMATIZADO M6 C 20MM | UN - UNIDADE | 810,0000 | 0.3027 | 245.17
5255 | PARAFUSO SEXTAVADO BICROMATIZADO M8 X 20MM | UN - UNIDADE | 768,0000 | 0.4764 | 365.87
5256 | PORCA SEXTAVADA BICROMATIZADA M6 | UN - UNIDADE | 1800,0000 | 0.0909 | 163.61
5257 | PORCA SEXTAVADA BICROMATIZADA M8 | UN - UNIDADE | 1569,0000 | 0.1518 | 238.18
5258 | ARRUELA LISA BICROMATIZADA M6 | UN - UNIDADE | 7900,0000 | 0.1352 | 1068.18
5259 | ARRUELA LISA BICROMATIZADA M8 | UN - UNIDADE | 7794,0000 | 0.1938 | 1510.55
5260 | ARRUELA DE PRESSAO BICROMATIZADO M6 | UN - UNIDADE | 4000,0000 | 0.0645 | 257.85
5261 | ARRUELA DE PRESSAO BICROMATIZADA M8 | UN - UNIDADE | 3900,0000 | 0.1217 | 474.77
5262 | PARAFUSO ALLEN BICROMATIZADO M6 X 25MM | UN - UNIDADE | 860,0000 | 0.8607 | 740.20
5263 | PARAFUSO ALLEN BICROMATIZADO M8 X 25MM | UN - UNIDADE | 852,0000 | 0.8401 | 715.79
5264 | PARAFUSO ROSCA SOBERBA CABECA TIPO PANELA FENDADO S6 | UN - UNIDADE | 82,0000 | 0.1200 | 9.84
5268 | TAMPA CEGA CONDULETE TIPO TOP 1 | UN - UNIDADE | 5,0000 | 3.1900 | 15.95
5270 | FITA ISOLANTE ALTA FUSAO/TENSAO 19MM X 10MM X 0,76MM | UN - UNIDADE | 82,0000 | 44.7100 | 3666.22
5273 | LAMPADA TUBULAR LED 18W / T8 / 1200MM / BIVOLT | UN - UNIDADE | 155,0000 | 53.1072 | 8231.61
5274 | LAMPADA TUBULAR LED T5 / 7W / BIVOLT / 549MM | UN - UNIDADE | 22,0000 | 57.6400 | 1268.08
5275 | LAMPADA LED 32W BIV COR BRANCA FRIA SOQ 4W/E27 | UN - UNIDADE | 210,0000 | 46.0000 | 9660.00
5277 | REFLETOR B 200W NA COR BRANCO FRIO SLR200 BFGS | UN - UNIDADE | 130,0000 | 205.0000 | 26650.00
5280 | LUMINARIA LED INDUSTRIAL 150W LUZ BRANCO | UN - UNIDADE | 46,0000 | 315.0000 | 14490.00
5281 | TRANSFORMADOR DE CORRENTE 150/54, REF BMT50 | UN - UNIDADE | 4,0000 | 139.1150 | 556.46
5282 | TRANSFORMADOR DE CORRENTE 100/5A 1,2 C2,5 REF-117-2HC2 | UN - UNIDADE | 3,0000 | 148.6133 | 445.84
5283 | CHAVE SECCIONADORA TRIPOLAR FUSIVEL NH 160A REF-SF32-160, COM EIXO PROLONGADOR REF- EC06 COM ACIONAMENTO ROTATIVO EXTERNO REF- EC06 CAPA PROTETORA PARA TERMINAIS REF-T100 | UN - UNIDADE | 1,0000 | 930.5900 | 930.59
5287 | TRANSFORMADOR 150KVA / 15KV LIGACAO EM TRINAGULO 13.8KV, 13.2KV E 12,6KV - LIGACAO ESTRELA COM NEUTRO ACESSIVEL 380/220V 60,HZ | UN - UNIDADE | 1,0000 | 30222.5300 | 30222.53
5288 | TRANSFORMADOR 500KVA / 15KVA LIGACAO EM TRINAGULO 13.8KV, 13.2KV E 12,6KV - LIGACAO ESTRELA COM NEUTRO ACESSIVEL 380/220V 60HZ | UN - UNIDADE | 1,0000 | 47118.1300 | 47118.13
5301 | FUSIVEL NH TAMANHO 00 63 AMPERES | UN - UNIDADE | 29,0000 | 16.5683 | 480.48
5302 | FUSIVEL NH TAMANHO 00 100 AMPERES | UN - UNIDADE | 10,0000 | 99.0000 | 990.00
5303 | FUSIVEL NH TAMANHO 01 63 AMPERES | UN - UNIDADE | 40,0000 | 25.1705 | 1006.82
5304 | FUSIVEL DE VIDRO AG20 0,5 A | UN - UNIDADE | 10,0000 | 2.7900 | 27.90
5308 | FUSIVEL DE VIDRO AG20 2,5 A | UN - UNIDADE | 10,0000 | 2.5000 | 25.00
5309 | FUSIVEL DE VIDRO AG20 3,0 A | UN - UNIDADE | 8,0000 | 2.9900 | 23.92
5310 | FUSIVEL DE VIDRO AG20 5,0 A | UN - UNIDADE | 5,0000 | 2.5000 | 12.50
5312 | SOQUETE TIPO CEBOLINHA PARA LAMPADAS T8/T12 | UN - UNIDADE | 110,0000 | 4.4433 | 488.76
5313 | TERMINAL DE COMPRESSAO 185MM² T. ARGOLA | UN - UNIDADE | 159,0000 | 14.3600 | 2283.24
5314 | TERMINAL DE COMPRESSAO 25MM T. ARGOLA | UN - UNIDADE | 160,0000 | 1.5500 | 248.00
5315 | TERMINAL DE COMPRESSAO 70MM T. ARGOLA | UN - UNIDADE | 434,0000 | 4.7400 | 2057.16
5316 | TERMINAL DE COMPRESSAO 16MM T. ARGOLA | UN - UNIDADE | 229,0000 | 1.1968 | 274.06
5357 | TERMINAL DIRECAO L/E ROSCA GROSSA-FIORINO/STRADA/UNO/PALIO/SIENA | UN - UNIDADE | 4,0000 | 2.6100 | 10.44
5359 | FILTRO VEICULAR | UN - UNIDADE | 1,0000 | 45.9000 | 45.90
5362 | TRANSMISSOR DE NIVEL ULTRASSONICO COM SAIDA DE 4 A 20MA DE 0 A 10M REFERENCIA NIVITEC OU SIMILAR, IP68 | UN - UNIDADE | 4,0000 | 6630.0000 | 26520.00
5363 | RM4LA32M RELE DE CONTROLE DE NIVEL DE LIQUIDOS RM14-L-220...240 V CA | UN - UNIDADE | 12,0000 | 300.0000 | 3600.00
5366 | CELULA CAPACITIVA MONOFASICA 1,67 KVA/380V COM RESISTENCIA EQUIVALENTE | UN - UNIDADE | 2,0000 | 55.4600 | 110.92
5376 | TRILHO DIN 32MM | UN - UNIDADE | 5,0000 | 10.4700 | 52.35
5381 | LUVA DE EMENDA DE COMPRESSAO 70MM | UN - UNIDADE | 178,0000 | 5.8700 | 1044.86
5423 | OLEO 2T | L - LITRO | 44,0000 | 29.2727 | 1288.00
5430 | DISJUNTOR TERMOMAGNETICO TRIPOLAR 2A REF SD-63C02 | UN - UNIDADE | 1,0000 | 84.1200 | 84.12
5537 | OLEO DIESEL S10 | L - LITRO | 143870,4543 | 6.1630 | 886674.78
5551 | FILTRO HIDRAULICO H601/4 | UN - UNIDADE | 1,0000 | 549.9000 | 549.90
5555 | FILTRO PARA ARLA | UN - UNIDADE | 1,0000 | 235.0000 | 235.00
5570 | FILTRO DE TRANSMISSAO RETRO JCB | UN - UNIDADE | 8,0000 | 172.0750 | 1376.60
5577 | FILTRO DE COMBUSTIVEL FF5794 | UN - UNIDADE | 1,0000 | 166.0500 | 166.05
5592 | CONE DE SINALIZAÇÃO 75CM EM PVC FLEXIVEL LARANJA REFLETIVO | UN - UNIDADE | 47,0000 | 50.0000 | 2350.00
5607 | EXTINTOR ABC P1 FIAT NOVO | UN - UNIDADE | 3,0000 | 266.4000 | 799.20
5643 | OLEO DE FREIO DOT4 500ML | UN - UNIDADE | 1,0000 | 41.8500 | 41.85
5646 | BATENTE MOLA AMORTECEDOR SUSPENCAO TRASEIRA- PALIO/STRADA | CM³ - CENTÍMETRO CÚBICO | 2,0000 | 630.0000 | 1260.00
5651 | JOGO SAPATA FREIO- FIORINO/STRADA/IDEA/MAREA/PALIO/STILO/TEMPRA | UN - UNIDADE | 1,0000 | 187.2000 | 187.20
5652 | TENSOR ROLAMENTO CORREIA DENTADA- DOBLO/PALIO/PUNTO/SIENA/STRADA/UNO | UN - UNIDADE | 1,0000 | 211.5000 | 211.50
5658 | PORCA DUPLA 3/4 (VEICULAR) | UN - UNIDADE | 2,0000 | 6.7500 | 13.50
5669 | PORCA DUPLA 24MM M.B (VEICULAR) | UN - UNIDADE | 8,0000 | 27.0000 | 216.00
5677 | PASTILHA DO FREIO ESTACIONARIO | UN - UNIDADE | 1,0000 | 36.2200 | 36.22
5694 | FUSIVEL LAMINA 15AMP.MINI | UN - UNIDADE | 14,0000 | 1.5557 | 21.78
5701 | KIT CORR/COROA/PINHAO CG160 16/18 | UN - UNIDADE | 1,0000 | 183.8900 | 183.89
5703 | MANETE FREIO BIZ125 06/17 | UN - UNIDADE | 1,0000 | 12.8500 | 12.85
5706 | RETENTOR BENGALA CG125 83/12 | UN - UNIDADE | 9,0000 | 21.6844 | 195.16
5738 | ELEMENTO DO AR FORD RANGER | UN - UNIDADE | 1,0000 | 330.9100 | 330.91
5780 | BUCHA DE ENCOSTO LISA 1,1/2 X 53,97X38 | UN - UNIDADE | 3,0000 | 268.6333 | 805.90
5787 | NÍVEL AUTOMÁTICO GOL 26D | UN - UNIDADE | 1,0000 | 2600.0000 | 2600.00
5795 | VISEIRA CAP.SPORT MOTO CRISTAL | UN - UNIDADE | 1,0000 | 5.8200 | 5.82
5806 | FUSIVEL DE LAMINA 15 AMP AMS | UN - UNIDADE | 20,0000 | 3.5010 | 70.02
5808 | TERMINAL DE ENCAIXE FEMEA 02182/S | UN - UNIDADE | 42,0000 | 1.2429 | 52.20
5816 | ABRACADEIRA PLASTICA 40CM (VEICULAR) | UN - UNIDADE | 20,0000 | 4.0500 | 81.00
5819 | OLEO HIDRAULICO ATF TIPO A | L - LITRO | 3,0000 | 61.9833 | 185.95
5822 | COLA SILICONE PRETA ALTA TEMPERATURA | UN - UNIDADE | 3,0000 | 44.0000 | 132.00
5823 | LONA FREIO DIANTEIRO/TRASEIRA | UN - UNIDADE | 2,0000 | 245.7000 | 491.40
5831 | PINO CENTRO 1/2 X 7 | UN - UNIDADE | 1,0000 | 49.5000 | 49.50
5835 | TERMINAL FIO FURO 3/8 | UN - UNIDADE | 6,0000 | 2.4333 | 14.60
5836 | LAMPADA 1034 12V | UN - UNIDADE | 10,0000 | 3.6180 | 36.18
5837 | REPARO SERVO EMBREAGEM | UN - UNIDADE | 1,0000 | 6615.0000 | 6615.00
5838 | FLUIDO DE FREIO DOT4 500ML | UN - UNIDADE | 22,0000 | 34.8473 | 766.64
5839 | LAMPADA 1141 24V AMARELA | UN - UNIDADE | 36,0000 | 11.5350 | 415.26
5842 | FUSIVEL DE LAMINA 40 AMP AMS | UN - UNIDADE | 5,0000 | 17.9280 | 89.64
5845 | BOMBA D`AGUA MOTOR CUMMINS ISB | UN - UNIDADE | 1,0000 | 429.3000 | 429.30
5850 | LAMPADA H4 24V 75/70W | UN - UNIDADE | 6,0000 | 38.4000 | 230.40
5851 | LAMPADA 67 24V 5W | UN - UNIDADE | 10,0000 | 4.9500 | 49.50
5852 | FUSIVEL DE LAMINA 10 AMP AMS | UN - UNIDADE | 28,0000 | 3.1114 | 87.12
5853 | FUSIVEL DE LAMINA 20 AMP AMS | UN - UNIDADE | 54,0000 | 1.8000 | 97.20
5855 | DIAGRAMA 24 DE FREIO 7' RASO | UN - UNIDADE | 3,0000 | 120.6000 | 361.80
5867 | ABRACADEIRA CRUZETA CARDAN C/REFORCO | UN - UNIDADE | 2,0000 | 50.1300 | 100.26
5874 | PORCA SEXT.TRAVANTE 16MM | UN - UNIDADE | 25,0000 | 1.6200 | 40.50
5902 | PINO CENTRO 12 X 80 ACO | UN - UNIDADE | 1,0000 | 540.0000 | 540.00
5936 | FOLHA DE PAPEL TIMBRADO, TAMANHO A-4, IMPRESSÃO 2 X 0 CORES, PAPEL RECICLADO 90G, COM O LOGO DO SANEAR | UN - UNIDADE | 6000,0000 | 0.3400 | 2040.00
5940 | MOLA CUICAO DE FREIO 30 X 30 | UN - UNIDADE | 5,0000 | 385.2000 | 1926.00
5943 | ABRACADEIRA PLASTICA PRETA 28CM | UN - UNIDADE | 100,0000 | 0.9900 | 99.00
5949 | RETENTOR SC | UN - UNIDADE | 2,0000 | 196.2000 | 392.40
6005 | LAMPADA 12V (VEICULAR) | UN - UNIDADE | 5,0000 | 18.8100 | 94.05
6009 | BUCHA BALANCA CG125/150 82/13 | UN - UNIDADE | 3,0000 | 56.8033 | 170.41
6029 | PARAFUSO SEXT. ACO 8 X 60MM | UN - UNIDADE | 10,0000 | 4.7160 | 47.16
6043 | PASTILHA- FIORINO/UNO EVO/PALIO PUNTO/SIENA/STRADA/DOBLO | UN - UNIDADE | 1,0000 | 127.8000 | 127.80
6051 | BOMBA DE OLEO-DOBLO/DUPLA/IDEA/PALIO/PUNTO/SIENA/STRADA | UN - UNIDADE | 1,0000 | 442.8000 | 442.80
6054 | CANETA PONTA POROSA VERMELHA - REFERÊNCIA MARCA (PILOT, BIC, FABER CASTELL), OU OUTRO DE QUALIDADE E DESEMPENHO IGUAL OU SUPERIOR | UN - UNIDADE | 2,0000 | 8.0900 | 16.18
6060 | CANETA MARCA TEXTO COR AMARELA COM PONTA CHANFRADA INDEFORMÁVEL DE 4 MM, TAMPA ANTI-ASFIXIANTE E TINTA FLUORESCENTE , CORPO CILÍNDRICO EM MATERIAL PLÁSTICO, DIMENSÕES MÍNIMAS 130 MM (COMPRIMENTO) X 8,5 MM (DIÂMETRO). MARCA DO FABRICANTE GRAVADA NO C | UN - UNIDADE | 29,0000 | 2.5900 | 75.11
6061 | CANETA MARCA TEXTO COR AZUL COM PONTA CHANFRADA INDEFORMÁVEL DE 4 MM, TAMPA ANTI-ASFIXIANTE E TINTA FLUORESCENTE , CORPO CILÍNDRICO EM MATERIAL PLÁSTICO, DIMENSÕES MÍNIMAS 130 MM (COMPRIMENTO) X 8,5 MM (DIÂMETRO). MARCA DO FABRICANTE GRAVADA NO CORP | UN - UNIDADE | 59,0000 | 2.4000 | 141.60
6062 | CANETA MARCA TEXTO COR LARANJA COM PONTA CHANFRADA INDEFORMÁVEL DE 4 MM, TAMPA ANTI-ASFIXIANTE E TINTA FLUORESCENTE , CORPO CILÍNDRICO EM MATERIAL PLÁSTICO, DIMENSÕES MÍNIMAS 130 MM (COMPRIMENTO) X 8,5 MM (DIÂMETRO). MARCA DO FABRICANTE GRAVADA NO C | UN - UNIDADE | 71,0000 | 2.4000 | 170.40
6063 | CANETA MARCA TEXTO COR ROSA COM PONTA CHANFRADA INDEFORMÁVEL DE 4 MM, TAMPA ANTI-ASFIXIANTE E TINTA FLUORESCENTE , CORPO CILÍNDRICO EM MATERIAL PLÁSTICO, DIMENSÕES MÍNIMAS 130 MM (COMPRIMENTO) X 8,5 MM (DIÂMETRO). MARCA DO FABRICANTE GRAVADA NO CORP | UN - UNIDADE | 46,0000 | 2.4000 | 110.40
6064 | CANETA MARCA TEXTO COR VERDE COM PONTA CHANFRADA INDEFORMÁVEL DE 4 MM, TAMPA ANTI-ASFIXIANTE E TINTA FLUORESCENTE , CORPO CILÍNDRICO EM MATERIAL PLÁSTICO, DIMENSÕES MÍNIMAS 130 MM (COMPRIMENTO) X 8,5 MM (DIÂMETRO). MARCA DO FABRICANTE GRAVADA NO COR | UN - UNIDADE | 216,0000 | 2.0296 | 438.40
6065 | PINCEL ATÔMICO AZUL – REFERÊNCIA MARCA (PILOT / BIC/ FAZER CASTELL) OU OUTRA DE QUALIDADE E DESEMPENHO IGUAL OU SUPERIOR | UN - UNIDADE | 17,0000 | 2.8000 | 47.60
6066 | PINCEL ATÔMICO PRETO – REFERÊNCIA MARCA (PILOT / BIC/ FAZER CASTELL) OU OUTRA DE QUALIDADE E DESEMPENHO IGUAL OU SUPERIOR | UN - UNIDADE | 4,0000 | 2.8000 | 11.20
6074 | ALMOFADA PARA CARIMBO Nº 4 AZUL – REFERÊNCIA MARCA (TILIBRA/PILOT) OU OUTRA DE QUALIDADE E DESEMPENHO IGUAL OU SUPERIOR. | UN - UNIDADE | 9,0000 | 9.4300 | 84.87
6075 | TINTA PARA ALMOFADA DE CARIMBO AZUL – REFERÊNCIA MARCA (PILOT) OU OUTRA DE QUALIDADE E DESEMPENHO IGUAL OU SUPERIOR. | UN - UNIDADE | 8,0000 | 10.0000 | 80.00
6076 | TINTA PARA ALMOFADA DE CARIMBO PRETA – REFERÊNCIA MARCA (PILOT) OU OUTRA DE QUALIDADE E DESEMPENHO IGUAL OU SUPERIOR. | UN - UNIDADE | 2,0000 | 9.0000 | 18.00
6081 | CLIPS 2/0 CX. C/ 500G P/ PAPEL | UN - UNIDADE | 62,0000 | 13.9900 | 867.38
6082 | CLIPS 4/0 CX. C/ 500G P/ PAPEL | UN - UNIDADE | 56,0000 | 12.7600 | 714.56
6083 | CLIPS 6/0 CX. C/ 500GR P/ PAPEL | UN - UNIDADE | 62,0000 | 11.5800 | 717.96
6084 | CLIPS 8/0 CX. C/ 500 GR P/ PAPEL | UN - UNIDADE | 67,0000 | 13.5400 | 907.18
6085 | APONTADOR METÁLICO PARA LÁPIS – REFERÊNCIA MARCA (BIC /FABER CASTELL/ CIS) OU OUTRA DE QUALIDADE E DESEMPENHO IGUAL OU SUPERIOR. | UN - UNIDADE | 21,0000 | 0.6800 | 14.28
6086 | CADERNO DE PROTOCOLO C/ 100 FOLHAS | UN - UNIDADE | 15,0000 | 14.0000 | 210.00
6087 | COLA BRANCA COM 90 GR – REFERÊNCIA MARCA (TENAZ/ FABER CASTELL/ BIC) OU OUTRA DE QUALIDADE E DESEMPENHO IGUAL OU SUPERIOR. | UN - UNIDADE | 28,0000 | 1.5300 | 42.84
6089 | CALCULADORA ELETRONICA PORTÁTIL DE 12 DÍGITOS - TAMANHO: >= 15 X 10 CM – REFERÊNCIA MARCA (MAXPRINT/SHARP/CASIO/ELGIN) OU OUTRA DE QUALIDADE E DESEMPENHO IGUAL OU SUPERIOR. | UN - UNIDADE | 24,0000 | 31.3917 | 753.40
6090 | CAPA PLASTICA P/ ENCADERNAÇÃO A4 - TRANSPARENTE | UN - UNIDADE | 929,0000 | 0.3058 | 284.09
6092 | FITA ADESIVA EM AGRÍLICA – DUPLA FACE 19MM X 30 CM – COR VERDE | UN - UNIDADE | 48,0000 | 13.6500 | 655.20
6097 | BARBANTE Nº 04/12 CRÚ – ROLO COM 600G | UN - UNIDADE | 6,0000 | 20.0000 | 120.00
6196 | KIT EMBREAGEM CAMINHÃO | UN - UNIDADE | 2,0000 | 3421.8900 | 6843.78
6197 | CILINDRO MESTRE DE EMBREAGEM | UN - UNIDADE | 1,0000 | 1476.0000 | 1476.00
6199 | SAPATA DE FREIO CAMINHÃO | UN - UNIDADE | 1,0000 | 388.9700 | 388.97
6202 | CENTRALIZADO DE PATINS - CAMINHÃO | UN - UNIDADE | 2,0000 | 17.9100 | 35.82
6206 | CILINDRO DA RODA L/E | UN - UNIDADE | 1,0000 | 207.4700 | 207.47
6207 | TAMBOR DE FREIO - CAMINHÃO | UN - UNIDADE | 6,0000 | 1210.8000 | 7264.80
6220 | FILTRO RETRO JCB | UN - UNIDADE | 1,0000 | 498.7800 | 498.78
6221 | JOGO DE JUNTAS RETRO JCB | UN - UNIDADE | 4,0000 | 94.2600 | 377.04
6222 | ANEL EXCÊNTRICO RETRO JCB | UN - UNIDADE | 2,0000 | 302.8500 | 605.70
6224 | RETENTOR RETRO JCB | UN - UNIDADE | 2,0000 | 211.3200 | 422.64
6233 | KIT FILTRO DE ÓLEO/COMBUSTÍVEL | UN - UNIDADE | 1,0000 | 96.5500 | 96.55
6247 | FILTRO DE COMBUSTÍVEL CAMINHÃO | UN - UNIDADE | 1,0000 | 118.3500 | 118.35
6258 | KIT SAPATA ROLETE | UN - UNIDADE | 1,0000 | 661.5000 | 661.50
6261 | KIT REVISÃO VEICULAR/MOTOCICLETA | UN - UNIDADE | 18,0000 | 74.9944 | 1349.90
6275 | REPARO COMPLETO DA CUICA | UN - UNIDADE | 2,0000 | 431.5500 | 863.10
6287 | TERMINAL MANG HID INTERLOCK FB90 12-12 | UN - UNIDADE | 1,0000 | 55.0000 | 55.00
6289 | ADAPTADOR HIDRÁULICO MN 16 MJ 16 | UN - UNIDADE | 2,0000 | 28.0000 | 56.00
6325 | HASTE DE ATERRAMENTO DE AÇO COBRE - 5/8" POR 2400MM | UN - UNIDADE | 46,0000 | 57.8417 | 2660.72
6326 | ISOLADOR ROLDANA PORCELANA 76 X 80MM | UN - UNIDADE | 10,0000 | 2.1050 | 21.05
6339 | SOQUETE LAMPADA H4 H5 | UN - UNIDADE | 1,0000 | 32.4000 | 32.40
6349 | BATERIA 110A/H | UN - UNIDADE | 8,0000 | 1020.6000 | 8164.80
6350 | CUICÃO DE FREIO | UN - UNIDADE | 4,0000 | 522.0000 | 2088.00
6353 | SERVO EMBREAGEM VW | UN - UNIDADE | 1,0000 | 1350.0000 | 1350.00
6358 | MANGUEIRA DE SUCÇÃO/DESCARGA MARRON 75 MM | M - METRO | 1,0000 | 4179.7000 | 4179.70
6379 | CÂMARA DE AR VEICULAR | UN - UNIDADE | 8,0000 | 509.0625 | 4072.50
6391 | ELEMENTO POLE | UN - UNIDADE | 3,0000 | 120.6467 | 361.94
6404 | FIO 2 X 1MM | M - METRO | 4,0000 | 14.5800 | 58.32
6405 | KIT CONECTOR 2 VIAS | UN - UNIDADE | 1,0000 | 32.4000 | 32.40
6427 | PERFIL U | UN - UNIDADE | 40,0000 | 23.4000 | 936.00
6456 | CAPA PRENSÁVEL 04 | UN - UNIDADE | 8,0000 | 7.5000 | 60.00
6473 | GRAMPO 3/4 X 82 X 380 | UN - UNIDADE | 1,0000 | 67.5000 | 67.50
6484 | KIT LUBRIFICANTE | UN - UNIDADE | 1,0000 | 51.0000 | 51.00
6521 | FILTRO POLEN | UN - UNIDADE | 3,0000 | 82.6700 | 248.01
6522 | MANGUEIRA DO RADIADOR CAMINHÃO VW | UN - UNIDADE | 1,0000 | 364.5000 | 364.50
6523 | TARRAXA METAL P/ TUBO PVC DE 1/2'' C/ CABO | UN - UNIDADE | 64,0000 | 4.0000 | 256.00
6526 | CABO DE MADEIRA P/ ENXADA- 1,50M | UN - UNIDADE | 32,0000 | 16.5600 | 529.92
6529 | CADEADO LATAO 60MM | UN - UNIDADE | 31,0000 | 95.4984 | 2960.45
6530 | CADEADO PADRONIZADO 35MM | UN - UNIDADE | 97,0000 | 27.2600 | 2644.22
6532 | CARRINHO DE MÃO GALVANIZADO CACAMBA P/ 60 LITROS | UN - UNIDADE | 41,0000 | 162.4366 | 6659.90
6533 | ALICATE DE PRESSAO 10'' | UN - UNIDADE | 12,0000 | 28.3833 | 340.60
6534 | ALICATE UNIVERSAL DE 08'' | UN - UNIDADE | 26,0000 | 31.2204 | 811.73
6535 | CHAVE P/TUBOS GRIFO- CABECA ACO FORJADO Nº 10 | UN - UNIDADE | 37,0000 | 32.0057 | 1184.21
6537 | CORDA BRANCA 10MM ROLO C/ 165M / 11KG | UN - UNIDADE | 2,0000 | 416.2100 | 832.42
6538 | DESEMPENADEIRA ACO LISA 30 X 12 | UN - UNIDADE | 14,0000 | 32.6000 | 456.40
6539 | DESEMPENADEIRA PLASTICA ESTRIADA 17 X 30 | UN - UNIDADE | 93,0000 | 12.0000 | 1116.00
6541 | DISCO DE CORTE Ø 10 X 1/8'' X 5/8'' | UN - UNIDADE | 110,0000 | 7.2366 | 796.03
6543 | DISCO DIAMANTADO 110MM-TURBO P/ CORTE SECO/UMIDO | UN - UNIDADE | 27,0000 | 33.8889 | 915.00
6544 | DISCO DIAMANTADO SERRA C/VIDEA P/MADEIRA 24 DENTES | UN - UNIDADE | 36,0000 | 24.5000 | 882.00
6546 | ESQUADRO METALICO CABO METALICO 12'' | UN - UNIDADE | 27,0000 | 21.3407 | 576.20
6547 | ESPATULA ACO CARBONO 4CM | UN - UNIDADE | 17,0000 | 9.1000 | 154.70
6550 | GRAFITE EM PÓ 25GR | UN - UNIDADE | 14,0000 | 4.6000 | 64.40
6551 | LAMINA DE SERRA ACO RAPIDO 12'' X 18 DENTES | UN - UNIDADE | 800,0000 | 6.7000 | 5360.00
6552 | LAMINA DE SERRA ACO RAPIDO 12'' X 24 DENTES | UN - UNIDADE | 300,0000 | 8.6500 | 2595.00
6553 | LIMA P/ ENXADDA / FACAO 8'' SEM CABO | UN - UNIDADE | 48,0000 | 12.0000 | 576.00
6558 | MARRETA 3,0KG COM CABO | UN - UNIDADE | 23,0000 | 60.0000 | 1380.00
6559 | PICARETA AGRICOLA 4,0 LIBRAS C/CABO | UN - UNIDADE | 21,0000 | 45.0000 | 945.00
6560 | TRENA DE BOLSO 5 METROS C/TRAVA | UN - UNIDADE | 41,0000 | 18.0000 | 738.00
6561 | TRENA LONGA FITA DE AÇO 30 METROS | UN - UNIDADE | 20,0000 | 25.0000 | 500.00
6562 | TRENA FIBRA DE VIDRO 50 METROS | UN - UNIDADE | 14,0000 | 35.0000 | 490.00
6563 | SERROTE PROFISSIONAL 24'' | UN - UNIDADE | 28,0000 | 18.0000 | 504.00
6564 | TORQUES ARMADOR 12'' | UN - UNIDADE | 44,0000 | 38.0091 | 1672.40
6567 | LANTERNA RECARREGAVEL- CORPO PLASTICO C/11 LEDS X 127 VOLTS | UN - UNIDADE | 14,0000 | 34.9143 | 488.80
6568 | BROCA ACO RAPIDO 4.0MM | UN - UNIDADE | 11,0000 | 4.1000 | 45.10
6572 | BROCA DE VIDEA CONCRETO 08MM | UN - UNIDADE | 15,0000 | 6.2000 | 93.00
6574 | TORNEIRA PIA BICA MOVEL MESA CROMADA 1/2'' | UN - UNIDADE | 9,0000 | 70.0000 | 630.00
6575 | ADAPTADOR CAIXA D AGUA SOLDAVEL 25MM X 3/4'' COM ANEL | UN - UNIDADE | 31,0000 | 9.6955 | 300.56
6576 | ADAPTADOR CAIXA D AGUA SOLDAVEL 32MM X 1'' COM ANEL | UN - UNIDADE | 21,0000 | 17.9571 | 377.10
6578 | TORNEIRA PLASTICA 1/2'' P/JARDIM | UN - UNIDADE | 33,0000 | 4.0406 | 133.34
6579 | KIT DE REPARO DO MECANISMO DE ENTRADA PARA CAIXA ACOPLADA | UN - UNIDADE | 29,0000 | 75.0000 | 2175.00
6581 | ACIONADOR EM ABS P/ CAIXA ACOPLADA | UN - UNIDADE | 10,0000 | 32.0000 | 320.00
6582 | OBTURADOR UNIVERSAL B. N. MECANISMO SAÍDA CAIXA ACOPLADA | UN - UNIDADE | 10,0000 | 18.0000 | 180.00
6585 | BROCHA RETANGULAR PARA CAIACAO | UN - UNIDADE | 13,0000 | 9.0000 | 117.00
6586 | ROLO ANTIGOTAS 23CM S/ CABO | UN - UNIDADE | 32,0000 | 11.0000 | 352.00
6588 | ROLO DE ESPUMA 09CM COM CABO | UN - UNIDADE | 6,0000 | 4.8100 | 28.86
6592 | TINTA ACRILICA 18LT- BRANCO NEVE | UN - UNIDADE | 24,0000 | 192.9783 | 4631.48
6595 | TINTA ESMALTE SINTETICO AMARELO 3,6LT | UN - UNIDADE | 1,0000 | 100.0000 | 100.00
6597 | TINTA ESMALTE SINTETICO AZUL FRANCA 3,6LT | UN - UNIDADE | 54,0000 | 88.4630 | 4777.00
6601 | QUEROSENE LATA C/900ML | UN - UNIDADE | 29,0000 | 15.7852 | 457.77
6604 | ROLO DE LA LEGITIMA PELE DE CARNEIRO 23CM S/CABO ALTO | UN - UNIDADE | 21,0000 | 25.6500 | 538.65
6606 | ROLO DE LA ANTI-RESPINGO (FAIXA VERDE AMARELO) 23CM S/CABO | UN - UNIDADE | 14,0000 | 9.5400 | 133.56
6609 | GARFO P/ ROLO GAIOLA 23CM | UN - UNIDADE | 14,0000 | 16.0057 | 224.08
6610 | ESCADA DE ALUMINIO EXTENSIVA 2 X 7 DEGRAUS | UN - UNIDADE | 2,0000 | 365.0000 | 730.00
6611 | ESCADA DE ALUMINIO 7 DEGRAUS | UN - UNIDADE | 2,0000 | 235.0000 | 470.00
6612 | BROCA ACO P/MADEIRA 4.0MM | UN - UNIDADE | 2,0000 | 3.8700 | 7.74
6614 | BROCA ACO P/MADEIRA 8.0MM | UN - UNIDADE | 37,0000 | 6.0000 | 222.00
6615 | BROCA ACO P/MADEIRA 10MM | UN - UNIDADE | 7,0000 | 20.0000 | 140.00
6616 | BROCA ACO P/MADEIRA 12MM | UN - UNIDADE | 4,0000 | 13.5925 | 54.37
6617 | CAIXA D`ÁGUA EM POLIETILENO REDONDA 500 LITROS C/TAMPA | UN - UNIDADE | 1131,0000 | 135.7985 | 153588.15
6618 | COLHER DE PREDREIRO RETA Nº 09 | UN - UNIDADE | 25,0000 | 12.5000 | 312.50
6619 | CORRENTE SOLDADA POLIDA 6,5MM / 15,48 METROS SACO C/12,5KG | UN - UNIDADE | 1,0000 | 200.0000 | 200.00
6620 | ENXADA LARGA C/ CABO 1,50M | UN - UNIDADE | 88,0000 | 65.0000 | 5720.00
6621 | PENEIRA ARO Nº 60 GALVANIZADA FINA | UN - UNIDADE | 9,0000 | 25.0000 | 225.00
6622 | VASSOURA PARA JARDIM 22 DENTES PLASTICA C/ CABO | UN - UNIDADE | 38,0000 | 17.6526 | 670.80
6626 | COLUNA DE FERRO 3/8'' (7 X 17) X 6M | UN - UNIDADE | 21,0000 | 158.5700 | 3329.97
6634 | CAIBRO 6CM X 6CM X 6MT | UN - UNIDADE | 70,0000 | 54.4930 | 3814.51
6635 | RIPAO CEDRINHO 2,5 X 5CM X 4MT | UN - UNIDADE | 8,0000 | 75.0700 | 600.56
6636 | TABUA EM CEDRINHO 2,5CM X 25CM X 6 MT | UN - UNIDADE | 25,0000 | 92.2600 | 2306.50
6638 | VIGOTA EM MADEIRA 6 X 12CM X 3,50 MT | UN - UNIDADE | 56,0000 | 76.8400 | 4303.04
6639 | VIGOTA EM MADEIRA 6 X 12CM X 6,00 MT | UN - UNIDADE | 10,0000 | 93.8400 | 938.40
6642 | PREGO COM CABECA 17 X 21 - PACOTE C/1KG | KG - QUILOGRAMA | 8,0000 | 20.0000 | 160.00
6658 | PARAFUSO AUTOBROCANTE 14 X 3/4 | UN - UNIDADE | 5820,0000 | 0.2100 | 1222.20
6665 | SUPORTE DE APOIO BAU TRASEIRO DE MOTO | UN - UNIDADE | 10,0000 | 245.3300 | 2453.30
6672 | CURVA 90 BB JGS DN 200MM | UN - UNIDADE | 1,0000 | 677.5300 | 677.53
6675 | FLANGE CEGO FERRO DUCTIL PN 10 DN 250MM | UN - UNIDADE | 1,0000 | 174.7900 | 174.79
6778 | LIQUIDO FUMACADOR 20LT | UN - UNIDADE | 2,0000 | 975.0000 | 1950.00
6781 | SENSOR DE TEMPERATURA VEICULAR | UN - UNIDADE | 1,0000 | 367.2000 | 367.20
6785 | ELEMENTO SEPARADOR | UN - UNIDADE | 9,0000 | 525.7267 | 4731.54
6790 | MANETE FREIO CG125/150 KS | UN - UNIDADE | 1,0000 | 11.5700 | 11.57
6791 | PARAFUSO BUJAO OLEO 12MM | UN - UNIDADE | 1,0000 | 6.2500 | 6.25
6800 | LAMPADA 67 12V | UN - UNIDADE | 10,0000 | 6.2100 | 62.10
6806 | RETENTOR TRASEIRO VIRABREKIN LADO VOLANTE-DOBLO/UNO/STRADA/SIENA/PALIO/PUNTO | UN - UNIDADE | 1,0000 | 115.2000 | 115.20
6809 | MANGUEIRA PVC 2" | M - METRO | 1,0000 | 405.0000 | 405.00
6826 | CAPA PRENS 16 | UN - UNIDADE | 3,0000 | 16.6667 | 50.00
6847 | PREGO C/ CABECA 15 X 15 PACOTE 1KG | KG - QUILOGRAMA | 15,0000 | 24.4800 | 367.20
6848 | PREGO C/ CABECA 22 X 42 PACOTE 1KG | KG - QUILOGRAMA | 15,0000 | 20.0000 | 300.00
6850 | DISCO DE CORTE 2 TELAS PARA FERRO 12 X 1/8 FURO 3/4 304, 8 X 3, 2 X 19MM | UN - UNIDADE | 25,0000 | 25.2000 | 630.00
6851 | DESEMPENADEIRA ACO DENTADA 30 X 12 | UN - UNIDADE | 27,0000 | 28.6400 | 773.28
6852 | CHAVE AJUSTAVEL CROMADA 10 | UN - UNIDADE | 1,0000 | 50.4900 | 50.49
6863 | ABRACADEIRA 14 X 09 (VEICULAR) | UN - UNIDADE | 8,0000 | 10.6313 | 85.05
6864 | MANGUEIRA DO RADIADOR/TUBULACAO-SIENA/PALIO/STRADA | UN - UNIDADE | 1,0000 | 67.5000 | 67.50
6866 | BOMBA D'AGUA - UNO/PALIO/WEEKEND/DOBLO/STRADA/IDEIA/PUNTO/SIENA | UN - UNIDADE | 2,0000 | 164.2500 | 328.50
6869 | DESCARBONIZANTE CAR 80 | UN - UNIDADE | 4,0000 | 35.7250 | 142.90
6871 | CORREIA DENTADA S10 | UN - UNIDADE | 1,0000 | 103.5000 | 103.50
6874 | TENSOR DA CORREIA DENTADA S10 | UN - UNIDADE | 1,0000 | 243.0000 | 243.00
6897 | MACANETA EDTERNA PORTA VW | UN - UNIDADE | 1,0000 | 283.5000 | 283.50
6902 | ENGRENAGEM (PINHAO) - CORRENTE DUPLA 69.1X17 | UN - UNIDADE | 1,0000 | 1117.4500 | 1117.45
6907 | RETROVISOR MOD.ORIG.BIZ125/BROS125/150 | KM - QUILÔMETRO | 3,0000 | 23.7167 | 71.15
6908 | PNEU T 110/90 | UN - UNIDADE | 2,0000 | 423.3200 | 846.64
6943 | VALVULA DE RETORNO (PECA CAMINHAO) | UN - UNIDADE | 1,0000 | 1232.1000 | 1232.10
6948 | HIDROVACUO DE FREIO VW | UN - UNIDADE | 1,0000 | 616.5000 | 616.50
6953 | JOGO DE FILTRO | UN - UNIDADE | 2,0000 | 99.0000 | 198.00
6963 | ELEMENTO FILTRANTE AR PRIMARIO RETRO | UN - UNIDADE | 8,0000 | 443.8650 | 3550.92
6964 | ELEMENTO DO FILTRO AR SECUNDARIO | UN - UNIDADE | 4,0000 | 266.2000 | 1064.80
6965 | ELEMENTO FILTRO OLEO RETRO | UN - UNIDADE | 4,0000 | 162.4100 | 649.64
6967 | OLEO DE MOTOR 15 W40 | UN - UNIDADE | 4,0000 | 420.0000 | 1680.00
6973 | DOBRADICA ROCHA 3.1/2X3 | UN - UNIDADE | 10,0000 | 7.7000 | 77.00
7017 | TE 90 PVC OCRE PBB JE DN 150X150MM | UN - UNIDADE | 110,0000 | 31.3000 | 3443.00
7023 | TUBO COLETOR ESGOTO PVC OCRE PB JEI DN 400MM X 6M | BARRA | 212,0000 | 817.6770 | 173347.52
7024 | TUBO PRESSURIZADO PVC OCRE PBJEI DN 100MM - 1MPA COMPRIMENTO 6M | UN - UNIDADE | 21,0000 | 275.0200 | 5775.42
7026 | MANILHA EM CONCRETO 100 X 50CM | UN - UNIDADE | 49,0000 | 175.0000 | 8575.00
7031 | VALVULA DE RETENCAO PVC PARA ESGOTO BBJE DN 150MM | UN - UNIDADE | 25,0000 | 81.4516 | 2036.29
7043 | CALHA PARSHALL EM PRFV ESPESSURA DA GARGANTA DE 2", FABRICADA CONFORME A NORMA ASTM 1941:1975 | UN - UNIDADE | 10,0000 | 1332.8000 | 13328.00
7044 | CALHA PARSHALL EM PRFV ESPESSURA DA GARGANTA DE 3", FABRICADA CONFORME A NORMA ASTM 1941:1975 | UN - UNIDADE | 8,0000 | 1593.2488 | 12745.99
7045 | CALHA PARSHALL EM PRFV ESPESSURA DA GARGANTA DE 6", FABRICADA CONFORME A NORMA ASTM 1941:1975 | UN - UNIDADE | 2,0000 | 2875.2050 | 5750.41
7047 | TRANSMISSOR DE NIVEL TIPO ULTRASSONICO CABO 20,0M COM MANUAL EM PORTUGUES, REF. PED-2015-1 | UN - UNIDADE | 15,0000 | 4933.3327 | 73999.99
7049 | TUBETE CURTO PVC ¾” SEM GUARNIÇÃO - AZUL | UN - UNIDADE | 3763,0000 | 0.9860 | 3710.40
7051 | CAP/TAMPAO PVC PBA JE DN-50MM | UN - UNIDADE | 947,0000 | 4.1146 | 3896.57
7055 | ANEL DE BORRACHA PVC PBA DN 65MM/ DE 75MM | UN - UNIDADE | 300,0000 | 4.2267 | 1268.00
7057 | COLAR DE TOMADA PVC COM TRAVA DN 50 X 3/4" DE 60MM X 3/4" ROSCA | UN - UNIDADE | 522,0000 | 3.6200 | 1889.64
7058 | COLAR DE TOMADA PVC COM TRAVA DN 65 X 3/4 DE 75MM X 3/4 ROSCA | UN - UNIDADE | 260,0000 | 4.2500 | 1105.00
7059 | COLAR DE TOMADA PVC COM TRAVA DN 75 X 3/4 DE 85MM X 3/4 ROSCA | UN - UNIDADE | 1139,0000 | 5.2600 | 5991.14
7060 | COLAR DE TOMADA PVC COM TRAVA DN 100 X 3/4 DE 110MM X 3/4 ROSCA | UN - UNIDADE | 478,0000 | 7.9228 | 3787.10
7062 | ADESIVO PLASTICO PARA PVC, POTE 175GR | UN - UNIDADE | 153,0000 | 12.3000 | 1881.90
7063 | TUBO BRANCO PVC Ø 50 MM SÉRIE NORMAL | BARRA | 293,0000 | 27.3500 | 8013.55
7064 | CURVA LONGA 90° PVC Ø 50 MM SÉRIE NORMAL | UN - UNIDADE | 31,0000 | 4.0300 | 124.93
7065 | CURVA 90º LONGA MACHO PVC ROSCAVEL ¾” | UN - UNIDADE | 61,0000 | 8.6000 | 524.60
7067 | LUVA DE CORRER PVC SOLDAVEL DE Ø 20MM , CONF. NBR 5648 | UN - UNIDADE | 562,0000 | 3.1755 | 1784.61
7068 | LUVA DE CORRER PVC SOLDAVEL DE Ø 25MM , CONF. NBR 5648 | UN - UNIDADE | 2953,0000 | 4.3588 | 12871.50
7069 | LUVA DE CORRER PVC SOLDAVEL DE Ø 32MM , CONF. NBR 5648 | UN - UNIDADE | 53,0000 | 3.6000 | 190.80
7070 | LUVA DE CORRER PVC SOLDAVEL DE Ø 40MM , CONF. NBR 5648 | UN - UNIDADE | 151,0000 | 3.7617 | 568.01
7071 | LUVA DE CORRER PVC SOLDAVEL DE Ø 50MM , CONF. NBR 5648 | UN - UNIDADE | 3,0000 | 7.1000 | 21.30
7073 | LUVA DE PVC LR Ø 32MM X 1" | UN - UNIDADE | 68,0000 | 2.6912 | 183.00
7074 | LUVA SIMPRES PVC SOLDAVEL 60MM NBR 5648 | UN - UNIDADE | 208,0000 | 10.2772 | 2137.65
7075 | LUVA SIMPRES PVC SOLDAVEL 75MM NBR 5648 | UN - UNIDADE | 24,0000 | 12.5167 | 300.40
7076 | LUVA SIMPRES PVC SOLDAVEL 85MM NBR 5648 | UN - UNIDADE | 28,0000 | 9.9400 | 278.32
7077 | LUVA SIMPRES PVC SOLDAVEL 100MM NBR 5648 | UN - UNIDADE | 60,0000 | 19.3717 | 1162.30
7078 | TUBO GALVANIZADO NBR 5580 CLASSE MÉDIA 5” X 5,00MM ESPESSURA C/ROSCA | UN - UNIDADE | 4,0000 | 1837.6800 | 7350.72
7080 | TUBO GALVANIZADO NBR 5580 CLASSE MÉDIA 3” X 4,00MM ESPESSURA C/ROSCA | UN - UNIDADE | 8,0000 | 790.0000 | 6320.00
7096 | COTOVELO / JOELHO GALVANIZADA 45º - ROSCA FÊMEA Ø 5” | UN - UNIDADE | 10,0000 | 211.1000 | 2111.00
7097 | COTOVELO / JOELHO GALVANIZADA 45º - ROSCA FÊMEA Ø 4” - | UN - UNIDADE | 20,0000 | 96.2600 | 1925.20
7098 | COTOVELO / JOELHO GALVANIZADA 45º - ROSCA FÊMEA Ø 3” - | UN - UNIDADE | 2,0000 | 59.6500 | 119.30
7101 | COTOVELO / JOELHO GALVANIZADA 90º - ROSCA FÊMEA Ø 5” - | UN - UNIDADE | 4,0000 | 180.3800 | 721.52
7106 | TE 90º GALVANIZADO ROSCAVEL Ø 1” | UN - UNIDADE | 7,0000 | 2.3457 | 16.42
7109 | UNIÃO GALVANIZADA DE ASSENTO PLANO ROSCÁVEL Ø ½” | UN - UNIDADE | 8,0000 | 6.3500 | 50.80
7110 | UNIÃO GALVANIZADA DE ASSENTO PLANO ROSCÁVEL Ø 1” | UN - UNIDADE | 4,0000 | 3.7425 | 14.97
7111 | UNIÃO GALVANIZADA DE ASSENTO PLANO ROSCÁVEL Ø 1 1/2” | UN - UNIDADE | 3,0000 | 22.9600 | 68.88
7112 | UNIÃO GALVANIZADA DE ASSENTO PLANO ROSCÁVEL Ø 2 1/2” | UN - UNIDADE | 5,0000 | 61.4500 | 307.25
7120 | BUCHA DE REDUÇÃO GALVANIZADA COM ROSCA 6” X 4” | UN - UNIDADE | 2,0000 | 124.4200 | 248.84
7121 | BUCHA DE REDUÇÃO GALVANIZADA COM ROSCA 6” X 5” ABNT 6590, 6943, 6323 CLASSE 150 | UN - UNIDADE | 4,0000 | 198.9600 | 795.84
7126 | CAP/TAMPÃO GALVANIZADO ROSCA Ø ¾” | UN - UNIDADE | 232,0000 | 2.1701 | 503.47
7127 | CAP/TAMPÃO GALVANIZADO ROSCA Ø 3” | UN - UNIDADE | 2,0000 | 26.6600 | 53.32
7139 | PLUG/BUJÃO GALVANIZADO ROSCÁVEL Ø 3/4” | UN - UNIDADE | 144,0000 | 2.9881 | 430.29
7149 | REGISTRO ESFERA PVC SOLDÁVEL DN 50MM COM BORBOLETA FÊMEA | UN - UNIDADE | 5,0000 | 17.1400 | 85.70
7150 | REGISTRO ESFERA PVC SOLDÁVEL DN 60MM COM BORBOLETA FÊMEA | UN - UNIDADE | 23,0000 | 30.5443 | 702.52
7152 | TE DE REDUÇÃO 90º PVC PBA DN 75 X 50MM | UN - UNIDADE | 115,0000 | 45.3791 | 5218.60
7153 | TE DE REDUÇÃO 90º PVC PBA DN 100 X 50MM | UN - UNIDADE | 99,0000 | 76.9197 | 7615.05
7154 | TE DE REDUÇÃO 90º PVC PBA DN 100 X 75MM | UN - UNIDADE | 10,0000 | 51.5500 | 515.50
7156 | TUBO PVC DEFOFO 1 MPA PBJEI DN 350MM X 6M | BARRA | 17,0000 | 2995.8618 | 50929.65
7157 | KIT CAVALETE PADRÃO SANEAR (EM U INVERTIDO) PARA CAIXA DE PROTEÇÃO – NA COR AZUL | UN - UNIDADE | 7028,0000 | 22.8600 | 160660.08
7159 | FLANGE FERRO DUCTIL SEM ROSCA PN 10/16 DN 150MM | UN - UNIDADE | 5,0000 | 94.0900 | 470.45
7160 | FLANGE FERRO DUCTIL SEM ROSCA PN 10/16 DN 200MM | UN - UNIDADE | 1,0000 | 125.4400 | 125.44
7161 | FLANGE FERRO DUCTIL SEM ROSCA PN 10/16 DN 250MM | UN - UNIDADE | 9,0000 | 172.4700 | 1552.23
7162 | FLANGE FERRO DUCTIL SEM ROSCA PN 10/16 DN 300MM | UN - UNIDADE | 1,0000 | 207.7100 | 207.71
7174 | REGISTRO DE ESFERA PVC ROSCÁVEL DE Ø 3/4” COM BORBOLETA MACHO/MACHO | UN - UNIDADE | 1164,0000 | 5.2500 | 6111.00
7182 | REGISTRO DE GAVETA FERRO DÚCTIL PARA PVC DEFOFO/FERRO BB JGS DN 600 MM COM CABEÇOTE CUNHA METÁLICA NBR-12.430 | UN - UNIDADE | 1,0000 | 18194.3000 | 18194.30
7187 | TE 90 FERRO DUCTIL COM FLANGES JGS DN 400MM | UN - UNIDADE | 1,0000 | 306.0000 | 306.00
7189 | FILTRO DE CABINE WP9280 | UN - UNIDADE | 1,0000 | 28.8000 | 28.80
7192 | SUPORTE PARA FIM DE CURSO | UN - UNIDADE | 1,0000 | 38.1100 | 38.11
7240 | TERMINAL MUFLA DE AT INTERNA COM ISOLACAO 13,8KV | UN - UNIDADE | 3,0000 | 146.0000 | 438.00
7241 | TERMINAL MUFLA DE AT EXTERNA COM ISOLACAO 13,8KV | UN - UNIDADE | 4,0000 | 146.0000 | 584.00
7243 | MANGUEIRA HID R1AT 04 | M - METRO | 2,5000 | 20.0000 | 50.00
7247 | TERM MANG HID FJ 06 04 | UN - UNIDADE | 10,0000 | 9.0000 | 90.00
7248 | TERM MANG HID FJ 08 08 | UN - UNIDADE | 6,0000 | 19.9700 | 119.82
7250 | TERM MANG HID FJ 90G 06 04 | UN - UNIDADE | 4,0000 | 12.0000 | 48.00
7251 | FILTRO DE CABINE AKX35321 | UN - UNIDADE | 1,0000 | 21.0600 | 21.06
7257 | VALVULA BORBOLETA, CORPO CURTO, FF, FLANGEADA - FF PN10 DN 200MM TRIECENTRICA COM VOLANTE E AUTADOR ELETRICO ON-OFF | UN - UNIDADE | 4,0000 | 13360.0000 | 53440.00
7259 | VALVULA BORBOLETA, CORPO CURTO, FF, FLANGEADA - FF PN10 DN 400MM TRIECENTRICA COM VOLANTE E AUTADOR ELETRICO ON-OFF | UN - UNIDADE | 1,0000 | 18130.0000 | 18130.00
7260 | REPARO CUICA | UN - UNIDADE | 5,0000 | 197.2800 | 986.40
7262 | DIAFRAGMA CUICA 8 30 | UN - UNIDADE | 11,0000 | 101.2091 | 1113.30
7263 | REPARO VALVULA PROT | UN - UNIDADE | 1,0000 | 161.1000 | 161.10
7267 | GRAXA 500GR | KG - QUILOGRAMA | 1,0000 | 38.2500 | 38.25
7268 | RETENTOR RODA TRASEIRA | UN - UNIDADE | 2,0000 | 156.1500 | 312.30
7269 | TRAVA ARANHA CUBO TRAS | UN - UNIDADE | 2,0000 | 37.4100 | 74.82
7272 | CORREIA PLI/VENT ALTERNADOR | UN - UNIDADE | 6,0000 | 142.0567 | 852.34
7274 | POLIA TENSOR ALTERNADOR | UN - UNIDADE | 4,0000 | 481.2750 | 1925.10
7278 | PINO CENTRO | UN - UNIDADE | 12,0000 | 18.3750 | 220.50
7279 | PORCA VEICULAR VW | UN - UNIDADE | 3,0000 | 41.4600 | 124.38
7280 | REBITE 7/16 | UN - UNIDADE | 5,0000 | 10.2600 | 51.30
7282 | PORCA DUPLA 5/8 | UN - UNIDADE | 10,0000 | 5.9140 | 59.14
7320 | BUCHA EM ACO 200 X 200MM | UN - UNIDADE | 1,0000 | 1612.8000 | 1612.80
7328 | CHICOTE 06 X 1MM | UN - UNIDADE | 4,0000 | 32.4000 | 129.60
7349 | FAROL AUXILIAR LED | UN - UNIDADE | 3,0000 | 126.3000 | 378.90
7353 | TERMINAL CONCECTOR ELETRICO VW | CM³ - CENTÍMETRO CÚBICO | 2,0000 | 133.8750 | 267.75
7355 | CAPA PRENSAVEL 3/8 | UN - UNIDADE | 8,0000 | 11.3400 | 90.72
7356 | MANGUEIRA HIDRAULICA 3/8 | UN - UNIDADE | 5,0000 | 108.3240 | 541.62
7367 | MOLA 6 DIANTEIRA | UN - UNIDADE | 1,0000 | 1516.5000 | 1516.50
7368 | ABRACADEIRA VW | UN - UNIDADE | 2,0000 | 121.5000 | 243.00
7373 | MOLA 1 TRAZEIRA | UN - UNIDADE | 1,0000 | 1480.9500 | 1480.95
7397 | LAMPADA H7 24V 70W | UN - UNIDADE | 30,0000 | 64.2407 | 1927.22
7398 | LAMPADA 1034 24V | UN - UNIDADE | 6,0000 | 3.5917 | 21.55
7400 | FUSIVEL DE LAMINA ENCAIXE 50AMP | UN - UNIDADE | 10,0000 | 14.4000 | 144.00
7405 | ROLAMENTO 6303 | UN - UNIDADE | 1,0000 | 13.6600 | 13.66
7406 | JUNTA TPA LAT.DIR.CG160/BROS | UN - UNIDADE | 2,0000 | 33.8750 | 67.75
7407 | ANEL DE VEDACAO - VARETA P/OLEO | UN - UNIDADE | 1,0000 | 1.6700 | 1.67
7408 | GUARNICAO TPA CABECOTE CG160/BROS160 | UN - UNIDADE | 1,0000 | 12.7100 | 12.71
7410 | CABO ACELERADOR BROS160 ES/ESD 15/16 B | UN - UNIDADE | 1,0000 | 23.4200 | 23.42
7412 | PATINS FREIO TRAS/BIZ100/125-BROS125/150 | UN - UNIDADE | 8,0000 | 24.0638 | 192.51
7422 | ELEMENTO FILTRANTE AC 433X73X48 | UN - UNIDADE | 8,0000 | 179.6200 | 1436.96
7423 | ELEMENTO FILTRO DE OLEO HIDRAULICO 12 MICRO | UN - UNIDADE | 4,0000 | 398.0100 | 1592.04
7432 | TERMINAL MANG HID MN 16-16 | UN - UNIDADE | 9,0000 | 30.0000 | 270.00
7449 | TERM MANG HID 10-10 | UN - UNIDADE | 4,0000 | 18.0000 | 72.00
7451 | KIT AMORTECEDOR DIANTEIRO ESQUERDO | UN - UNIDADE | 2,0000 | 567.0000 | 1134.00
7454 | COXIM MOTOR LADO DIREITO | UN - UNIDADE | 2,0000 | 1069.2000 | 2138.40
7456 | OLEO 80W PARA CAMBIO | UN - UNIDADE | 6,0000 | 31.0000 | 186.00
7460 | SUPORTE MOLA DT/TZ | UN - UNIDADE | 3,0000 | 630.0000 | 1890.00
7461 | ARRUELA DE ENCOSTO (VEICULAR) | UN - UNIDADE | 3,0000 | 27.6333 | 82.90
7462 | BUCHA BARRA ESTABILIZADOR | UN - UNIDADE | 4,0000 | 103.5000 | 414.00
7469 | RETROVISOR EXT L/D DIREITO | UN - UNIDADE | 1,0000 | 918.0000 | 918.00
7470 | ESTIRANTE DO BRACO (VEICULAR) | UN - UNIDADE | 1,0000 | 99.0000 | 99.00
7471 | MOLA 1 DIANTEIRA | UN - UNIDADE | 1,0000 | 1791.0000 | 1791.00
7472 | TRANSMISSOR UTRASONICO DE 0 A 10M 4A 20M IP68 30M CABO ALIMENTACAO PARA LIGACAO DEPRECISAO 0,25% | UN - UNIDADE | 7,0000 | 3800.0000 | 26600.00
7473 | TRANSMISSOR PIEZO RESISTIVO DE 0 A 6BAR 4 A 20MA IP68 PRECISAO 0,5% CONEXAO 1/2, ALIMENTACAO 24VCD CABO 30M | UN - UNIDADE | 12,0000 | 700.0000 | 8400.00
7485 | PNEU D 90/90 19 | UN - UNIDADE | 3,0000 | 360.3200 | 1080.96
7487 | PNEU T 110/90 17 | UN - UNIDADE | 5,0000 | 414.5800 | 2072.90
7488 | ROLAMENTO 6203 | UN - UNIDADE | 1,0000 | 31.8200 | 31.82
7489 | VARAO FREIO TRAS NXR125/150 | UN - UNIDADE | 1,0000 | 25.8800 | 25.88
7492 | CAMARA AR T 17 460/17 | UN - UNIDADE | 15,0000 | 38.4620 | 576.93
7493 | KIT CORR/COROA/PINHAO BROS160 15/18 XRE190 | UN - UNIDADE | 11,0000 | 156.5091 | 1721.60
7496 | SIRENE DE ALARME RE 12V/24V | UN - UNIDADE | 5,0000 | 43.9200 | 219.60
7498 | BUCHA DE ACO | KG - QUILOGRAMA | 4,0000 | 320.0400 | 1280.16
7526 | FILTRO DE AR AF26656 | UN - UNIDADE | 1,0000 | 390.0000 | 390.00
7529 | FILTRO DE COMBUSTIVEL FS1069 | UN - UNIDADE | 1,0000 | 145.0000 | 145.00
7531 | ELEMENTO OLEO MOTOR FORD RANGER | UN - UNIDADE | 2,0000 | 41.8300 | 83.66
7543 | INSERTO DO EIXO PILOTO | UN - UNIDADE | 9,0000 | 4.9500 | 44.55
7552 | ROLAMENTO ROLETE | UN - UNIDADE | 2,0000 | 120.6000 | 241.20
7563 | TERM MANG HID FJ 08-10 | UN - UNIDADE | 1,0000 | 25.0000 | 25.00
7571 | ELEMENTO FILTRO DE AR DO MOTOR | UN - UNIDADE | 1,0000 | 63.0000 | 63.00
7574 | LANTERNA DE PLACA LADO ESQUERDO | UN - UNIDADE | 1,0000 | 85.5000 | 85.50
7575 | LAMPADA 1 POLO 12V | UN - UNIDADE | 36,0000 | 4.4439 | 159.98
7577 | COROA PINHAO 37 X 7 | UN - UNIDADE | 1,0000 | 3285.0000 | 3285.00
7578 | KIT REPARO CAIXA SATELITE | UN - UNIDADE | 1,0000 | 3015.0000 | 3015.00
7579 | RETENTOR PINHAO | UN - UNIDADE | 2,0000 | 59.2450 | 118.49
7580 | ROLAMENTO PINHAO DIANT MENOR | UN - UNIDADE | 1,0000 | 252.0000 | 252.00
7581 | ROLAMENTO PINHAO MAIOR | UN - UNIDADE | 1,0000 | 436.5000 | 436.50
7583 | ROLAMENTO LATERAL COROA DIF | UN - UNIDADE | 1,0000 | 207.0000 | 207.00
7618 | TRAVA ROSCA - VEICULAR | UN - UNIDADE | 2,0000 | 22.1800 | 44.36
7620 | PINO CENTRO 14 X 8 | UN - UNIDADE | 1,0000 | 74.7000 | 74.70
7622 | CONTRAPESO RODA 100 GR | UN - UNIDADE | 1,0000 | 26.1000 | 26.10
7625 | CONTRAPESO RODA 250 GR | UN - UNIDADE | 1,0000 | 55.8000 | 55.80
7634 | TERM MANG HID FB 16-16 | UN - UNIDADE | 4,0000 | 45.0000 | 180.00
7637 | VELA IGNICAO | UN - UNIDADE | 4,0000 | 37.8000 | 151.20
7646 | REPARO VALVULA PROT 4 CIRC | UN - UNIDADE | 1,0000 | 648.0000 | 648.00
7648 | KIT EMBREAGEM C/ ROLAMENTO | UN - UNIDADE | 1,0000 | 1648.8000 | 1648.80
7660 | BATERIA 75 AMP | UN - UNIDADE | 3,0000 | 678.0000 | 2034.00
7662 | EIXO DA RODA DIANT BROS 125/150 | UN - UNIDADE | 1,0000 | 26.4700 | 26.47
7673 | FAROL PRINCIPAL L/D | UN - UNIDADE | 1,0000 | 504.3600 | 504.36
7674 | FAROL PRINCIPAL L/E | UN - UNIDADE | 1,0000 | 560.5200 | 560.52
7675 | LAMPADA 1 POLO 24V | UN - UNIDADE | 91,0000 | 5.3624 | 487.98
7676 | LAMPADA IODO H1 70W 24V | UN - UNIDADE | 5,0000 | 27.0000 | 135.00
7678 | LAMPADA 2 POLO 24V | UN - UNIDADE | 19,0000 | 4.9963 | 94.93
7681 | SOQUETE MEIA LUZ | UN - UNIDADE | 1,0000 | 16.2000 | 16.20
7686 | CONECTOR LAMPADA FAROL 2VIAS | UN - UNIDADE | 1,0000 | 17.8200 | 17.82
7689 | KIT REPARO DISCO DE FREIO DIFERENCIAL JCB | UN - UNIDADE | 12,0000 | 313.0200 | 3756.24
7691 | PINO GRANDE JCB | UN - UNIDADE | 1,0000 | 414.0000 | 414.00
7692 | PINO CENTRAL JCB | UN - UNIDADE | 1,0000 | 540.0000 | 540.00
7699 | SENSOR TEMPERATURA VW 24220 | UN - UNIDADE | 1,0000 | 86.4000 | 86.40
7703 | KIT CORR/COROA/PINHAO BROS150 04/14 1045 | UN - UNIDADE | 2,0000 | 135.5300 | 271.06
7707 | JUNTA VEDACAO TANQUE HIDRAULICO JCB | UN - UNIDADE | 8,0000 | 107.3900 | 859.12
7727 | ANEL DE BORRACHA P/ BOLSA, FERRO FUNDIDO DN 800MM | UN - UNIDADE | 2,0000 | 375.4600 | 750.92
7731 | LUVA DE CORRER PBA 160MM | UN - UNIDADE | 8,0000 | 198.9000 | 1591.20
7732 | ANEL DE BORRACHA 160MM | UN - UNIDADE | 8,0000 | 8.3500 | 66.80
7744 | MANGUEIRA DE SUCCAO 50MM - AZUL | UN - UNIDADE | 80,0000 | 37.3400 | 2987.20
7750 | JOGO DE LONA DE FREIO TRASEIRA | UN - UNIDADE | 2,0000 | 389.7000 | 779.40
7751 | MOLA LISA (VEICULAR) | UN - UNIDADE | 6,0000 | 826.0500 | 4956.30
7752 | DIAFRAGMA 6 16 | UN - UNIDADE | 1,0000 | 54.0000 | 54.00
7753 | PARAFUSO VEICULAR | UN - UNIDADE | 11,0000 | 73.2309 | 805.54
7754 | TE UNIAO 12MM (VEICULAR) | UN - UNIDADE | 11,0000 | 69.5455 | 765.00
7756 | TERM MANG HID FB 10-10 | UN - UNIDADE | 1,0000 | 18.0000 | 18.00
7774 | FILTRO DE AR EXTERNO | UN - UNIDADE | 6,0000 | 169.8333 | 1019.00
7781 | FILTRO LUBRIFICANTE WO612 | UN - UNIDADE | 3,0000 | 91.0000 | 273.00
7783 | FILTRO DE AR EXTERNO WAP285 | UN - UNIDADE | 3,0000 | 91.0000 | 273.00
7795 | FILTRO DE OLEO W950/26 | UN - UNIDADE | 1,0000 | 105.0000 | 105.00
7796 | FILTRO DIESEL FCD0120 | UN - UNIDADE | 4,0000 | 94.5000 | 378.00
7806 | CAP TAMPAO PVC SOLDAVEL DE Ø 60MM, REFERENTE A NBR - 5648 | UN - UNIDADE | 13,0000 | 4.7700 | 62.01
7810 | CAP/TAMPAO PVC ROSCA Ø 2.1/2" | UN - UNIDADE | 9,0000 | 5.9633 | 53.67
7813 | CAP/TAMPAO PVC ROSCA Ø 3" | UN - UNIDADE | 10,0000 | 61.7300 | 617.30
7814 | CAP/TAMPAO PVC ROSCA Ø 1/2" | UN - UNIDADE | 471,0000 | 0.2360 | 111.17
7815 | CAP/TAMPAO PVC ROSCA Ø 1.1/2" | UN - UNIDADE | 10,0000 | 1.4000 | 14.00
7816 | CAP/TAMPAO PVC ROSCA Ø 1" | UN - UNIDADE | 115,0000 | 1.3835 | 159.10
7817 | CAP/TAMPAO PVC SOLDAVEL 110MM | UN - UNIDADE | 18,0000 | 15.6200 | 281.16
7818 | CAP/TAMPAO PVC SOLDAVEL 20MM | UN - UNIDADE | 168,0000 | 0.2555 | 42.92
7819 | CAP/TAMPAO PVC SOLDAVEL 25MM | UN - UNIDADE | 629,0000 | 0.2865 | 180.21
7820 | CAP/TAMPAO PVC SOLDAVEL 32MM | UN - UNIDADE | 225,0000 | 0.4415 | 99.33
7821 | CAP/TAMPAO PVC SOLDAVEL 40MM | UN - UNIDADE | 40,0000 | 1.1848 | 47.39
7822 | CAP/TAMPAO PVC SOLDAVEL 50MM CFE.NBR 5648 | UN - UNIDADE | 42,0000 | 1.6374 | 68.77
7823 | CAP/TAMPAO PVC SOLDAVEL 85MM | UN - UNIDADE | 7,0000 | 8.5200 | 59.64
7824 | CAVALETE PVC COM TUBO ALETADO E CONEXÕES 3/4" | UN - UNIDADE | 412,0000 | 16.0076 | 6595.13
7826 | COTOVELO/ JOELHO 90º PVC ROSC. 1 1/4" | UN - UNIDADE | 5,0000 | 2.9900 | 14.95
7827 | COTOVELO/JOELHO 90º PVC ROSC. 2 1/2" | UN - UNIDADE | 5,0000 | 15.0700 | 75.35
7828 | COTOVELO/JOELHO 90º PVC ROSC. 4" | UN - UNIDADE | 2,0000 | 29.9600 | 59.92
7829 | COTOVELO/JOELHO 90º PVC SOLDAVEL 75MM | UN - UNIDADE | 7,0000 | 13.8000 | 96.60
7830 | COTOVELO/JOELHO 90º PVC LR 20 X 1/2" (MARROM) NBR 5648 | UN - UNIDADE | 171,0000 | 0.4286 | 73.29
7831 | COTOVELO/JOELHO 90º PVC ROSCA Ø 1/2" | UN - UNIDADE | 8,0000 | 0.4950 | 3.96
7833 | COTOVELO/JOELHO 90º PVC ROSCA Ø 1" NORMA CEDIPLAC | UN - UNIDADE | 65,0000 | 1.7900 | 116.35
7836 | COTOVELO/JOELHO 90º PVC SOLDAVEL 20MM | UN - UNIDADE | 1110,0000 | 0.2032 | 225.53
7837 | COTOVELO/JOELHO 90º PVC SOLDAVEL 32MM | UN - UNIDADE | 261,0000 | 0.7037 | 183.66
7840 | COTOVELO/JOELHO GALVANIZADO 90º ROSCAVEL Ø 1/2" | UN - UNIDADE | 9,0000 | 1.8700 | 16.83
7844 | CELULA CAPACITIVA MONOFASICA 3,33 KVAR, C/ RESIST. TENSÃO 380V | UN - UNIDADE | 13,0000 | 64.5454 | 839.09
7846 | CELULA CAPACITIVA MONOFASICA 2,41 KVR 660V | UN - UNIDADE | 5,0000 | 43.8400 | 219.20
7848 | CURVA 45º FOFO COM FLANGES PN10 250MM | UN - UNIDADE | 3,0000 | 721.0800 | 2163.24
7849 | CURVA 45º GALVANIZADA ROSCA MACHO X FEMEA Ø 2" | UN - UNIDADE | 5,0000 | 30.8820 | 154.41
7850 | CURVA 45º PVC PBA PBJE DN 125MM | UN - UNIDADE | 3,0000 | 60.1167 | 180.35
7851 | CURVA 45º PVC PBA PBJE DN 140MM | UN - UNIDADE | 4,0000 | 88.9700 | 355.88
7852 | CURVA 45º PVC RIG. PBJE Ø 150MM NBR 10569/88 | UN - UNIDADE | 20,0000 | 1.2445 | 24.89
7856 | CURVA 90º FERRO DUCTIL COM FLANGE 700MM | UN - UNIDADE | 1,0000 | 6400.0000 | 6400.00
7857 | CURVA 90º FERRO DUCTIL COM FLANGES 800MM | UN - UNIDADE | 3,0000 | 15.0000 | 45.00
7859 | CURVA 90º GALVANIZADA MACHO ROSCA Ø 1/2" | UN - UNIDADE | 8,0000 | 1.0000 | 8.00
7860 | CURVA 90º PVC PBA PBJE DN 125 DE 140MM | UN - UNIDADE | 5,0000 | 61.0600 | 305.30
7862 | CURVA 90º PVC SOLDAVEL BOLSA BOLSA 85MM | UN - UNIDADE | 3,0000 | 18.2100 | 54.63
7867 | ENVELOPE OFICIO 240MM X 34MM | UN - UNIDADE | 541,0000 | 0.3800 | 205.58
7869 | ENVELOPE PLAST. TRANSP. P/ FICHARIO - ESPESSURA 0,20 MICRAS | UN - UNIDADE | 17730,0000 | 0.2815 | 4990.13
7873 | ESPIRAL PLAST. Nº 25MM PCT C/ 48 UNID. | UN - UNIDADE | 24,0000 | 29.9400 | 718.56
7874 | ESPIRAL PLAST. Nº 33MM PCT C/ 27 UNID | UN - UNIDADE | 10,0000 | 42.7460 | 427.46
7877 | EXTREMIDADE PVC PBA BFJE DN 50MM | UN - UNIDADE | 5,0000 | 0.0540 | 0.27
7883 | FUSIVEL NH TAMANHO 01 125 AMPERES | UN - UNIDADE | 15,0000 | 41.2200 | 618.30
7884 | FUSIVEL NH TAMANHO 01 50 AMPERES | UN - UNIDADE | 4,0000 | 5.0900 | 20.36
7886 | FUSIVEL NH TAMANHO 02 315 AMPERES | UN - UNIDADE | 3,0000 | 75.5900 | 226.77
7889 | COLAR DE TOMADAFOFO P/FC Ø 50MM X 3/4" ROSCA COMPLETO | UN - UNIDADE | 14,0000 | 2.8929 | 40.50
7892 | COLAR DE TOMADAFOFO P/FC Ø 75MM X 3/4" SEM PARAFUSO | UN - UNIDADE | 2,0000 | 4.5000 | 9.00
7893 | COLAR DE TOMADAFOFO P/ FºFº Ø 300MM X 3/4" COM PARAFUSO | UN - UNIDADE | 14,0000 | 162.8000 | 2279.20
7895 | COLAR DE TOMADAFOFO P/ FºFº Ø 400MM X 3/4" | UN - UNIDADE | 4,0000 | 89.8725 | 359.49
7896 | COLAR DE TOMADAFOFO P/ PVC PBA Ø 180MM X 3/4" S/ PARAFUSO | UN - UNIDADE | 97,0000 | 14.3190 | 1388.94
7898 | GAXETA GRAFITADA QUADRADA 1/2" | UN - UNIDADE | 1,0000 | 43.5600 | 43.56
7901 | GRAMPO P/ GRAMPEADOR 23/24 (7,8") CAIXA C/ 5000 GALVANIZADO | UN - UNIDADE | 59,0000 | 23.4400 | 1382.96
7904 | GRAMPO TRILHO DE PLASTICO ESTENDIDO BRANCO P/600 FOLHAS 50UNID | UN - UNIDADE | 7,0000 | 18.6343 | 130.44
7911 | LUVA DE CORRER FOFO BBJGS DN 500MM | UN - UNIDADE | 1,0000 | 1111.9900 | 1111.99
7912 | LUVA DE CORRER FOFO BBJGS DN 600MM | UN - UNIDADE | 1,0000 | 1666.1600 | 1666.16
7918 | LUVA DE CORRER PVC Ø 1/2" PARA TUBO ROSCAVEL | UN - UNIDADE | 380,0000 | 2.0714 | 787.14
7919 | LUVA DE CORRER PVC Ø 1.1/2" PARA TUBO ROSCAVEL | UN - UNIDADE | 10,0000 | 5.6600 | 56.60
7920 | LUVA DE CORRER PVC Ø 3/4" PARA TUBO ROSCAVEL | UN - UNIDADE | 562,0000 | 2.8848 | 1621.23
7923 | LUVA DE REDUÇÃO PVC SOLDAVEL Ø 25MM X 20MM NBR 5648 | UN - UNIDADE | 105,0000 | 0.2184 | 22.93
7924 | LUVA DE REDUÇÃO PVC SOLDAVEL Ø 32MM X 25MM | UN - UNIDADE | 222,0000 | 0.3621 | 80.38
7925 | LUVA DE REDUÇÃO PVC SOLDAVEL Ø 40MM X 32MM | UN - UNIDADE | 86,0000 | 0.6713 | 57.73
7927 | LUVA DE REDUÇÃO GALVANIZADA ROSCA Ø 1/2" X 3/8" | UN - UNIDADE | 26,0000 | 2.2000 | 57.20
7928 | LUVA PVC LR Ø 20MM X 1/2" SD MISTA | UN - UNIDADE | 1350,0000 | 0.1101 | 148.64
7929 | LUVA SIMPLES GALVANIZADA ROSCAVEL Ø 1.1/4" | UN - UNIDADE | 9,0000 | 5.2600 | 47.34
7931 | LUVA SIMPLES PVC ROSCAVEL Ø 1.1/4" | UN - UNIDADE | 27,0000 | 1.1700 | 31.59
7932 | LUVA SIMPLES PVC ROSCAVEL Ø 2" | UN - UNIDADE | 72,0000 | 2.9719 | 213.98
7934 | NIPEL DUPLO PVC ROSCAVEL Ø 1.1/4" | UN - UNIDADE | 5,0000 | 1.8000 | 9.00
7935 | NIPEL DUPLO PVC ROSCAVEL Ø 1" | UN - UNIDADE | 24,0000 | 0.8829 | 21.19
7936 | NIPEL DUPLO PVC ROSCAVEL Ø 2.1/2" | UN - UNIDADE | 39,0000 | 1.8400 | 71.76
7937 | NIPEL DUPLO PVC ROSCAVEL Ø 2" | UN - UNIDADE | 59,0000 | 1.3400 | 79.06
7939 | NIPEL DUPLO PVC ROSCAVEL Ø 4" | UN - UNIDADE | 5,0000 | 6.6000 | 33.00
7940 | PAPEL VERGE 180G/M2 BRANCO | UN - UNIDADE | 17,0000 | 5.5200 | 93.84
7942 | PLUG/BUJÃO GALVANIZADO ROSCAVEL Ø 1/2" | UN - UNIDADE | 10,0000 | 0.4030 | 4.03
7943 | PLUG/BUJÃO PVC ROSCAVEL Ø 1 1/2" | UN - UNIDADE | 47,0000 | 0.6100 | 28.67
7944 | PLUG/BUJÃO PVC ROSCAVEL Ø 1/2" | UN - UNIDADE | 310,0000 | 0.1528 | 47.36
7945 | PLUG/BUJÃO PVC ROSCAVEL Ø 1" | UN - UNIDADE | 160,0000 | 0.6464 | 103.42
7946 | PLUG/BUJÃO PVC ROSCAVEL Ø 2" | UN - UNIDADE | 46,0000 | 4.4650 | 205.39
7947 | PLUG/BUJÃO PVC ROSCAVEL Ø 3/4" | UN - UNIDADE | 2699,0000 | 0.2385 | 643.70
7948 | PREGO C/ CABEÇA 19 X 36 | KG - QUILOGRAMA | 26,0000 | 5.8696 | 152.61
7949 | PREGO P/ TELHEIRO C/ ARRUELA 18 X 27 | UN - UNIDADE | 18,0000 | 10.1500 | 182.70
7951 | MANGUEIRA PARA IRRIGACAO II 100/15 ROLO COM 100METROS | UN - UNIDADE | 2,0000 | 30.0000 | 60.00
7954 | CABO DE MADEIRA PARA CAVADEIRA - 150M | UN - UNIDADE | 5,0000 | 23.3300 | 116.65
7956 | ADAPTADOR CAIXA D`AGUA SOLDAVEL 50MM X 1/1/2 COM ANEL | UN - UNIDADE | 2,0000 | 21.8100 | 43.62
7967 | LUVA DE CORRER COM JUNTA MECANICA COMPLETA DN800MM | UN - UNIDADE | 8,0000 | 10357.3625 | 82858.90
7970 | JUNTA GIBAULT FERRO DÚCTIL PARA F°F° DN 600MM L = 0,40M COMPLETA | UN - UNIDADE | 4,0000 | 2131.9100 | 8527.64
7978 | PARAFUSO DE ACO GALVANIZADO A FOGO CONFORME NBR 7675 DIAMETRO 27MM E COMPRIMENTO 120MM INCLUSO PORCAS E ARRUELAS | UN - UNIDADE | 200,0000 | 23.3000 | 4660.00
7979 | PARAFUSO DE ACO GALVANIZADO A FOGO CONFORME NBR 7675 DIAMETRO 30MM E COMPRIMENTO 140MM INCLUSO PORCAS E ARRUELAS | UN - UNIDADE | 150,0000 | 36.2300 | 5434.50
7988 | ANEL DE BORRACHA 2JGS PARA ESGOTO DN 500MM | UN - UNIDADE | 25,0000 | 78.8900 | 1972.25
7989 | ANEL DE BORRACHA 2JGS PARA ESGOTO DN 600MM | UN - UNIDADE | 3,0000 | 133.4000 | 400.20
7990 | ANEL DE BORRACHA 2JGS PARA ESGOTO DN 700MM | UN - UNIDADE | 20,0000 | 205.0200 | 4100.40
7991 | ANEL DE BORRACHA 2JGS PARA ESGOTO DN 800MM | UN - UNIDADE | 10,0000 | 286.9100 | 2869.10
7999 | TUBO FERRO FUNDIDO DÚCTIL PN10 COM FLANGES PN10 DN 450 MM L= 5,80M - EPOXI VERMELHO | UN - UNIDADE | 2,0000 | 9862.4900 | 19724.98
8000 | TUBO FERRO FUNDIDO DÚCTIL PN10 COM FLANGES PN10 DN 600 MM L= 2,20M - EPOXI VERMELHO | UN - UNIDADE | 1,0000 | 8585.6600 | 8585.66
8001 | ARRUELA DE BORRACHA PARA FLANGE PN10 DN 100MM | UN - UNIDADE | 36,0000 | 4.7006 | 169.22
8002 | TUBO FERRO FUNDIDO DÚCTIL PN10 COM FLANGES PN10 DN 600 MM L= 5,80M - EPOXI VERMELHO | UN - UNIDADE | 2,0000 | 13526.0900 | 27052.18
8003 | TUBO FERRO FUNDIDO DÚCTIL PN10 COM FLANGES PN10 DN 700 MM L= 0,50M - EPOXI VERMELHO | UN - UNIDADE | 1,0000 | 12684.3700 | 12684.37
8004 | TUBO FERRO FUNDIDO DÚCTIL PN10 COM FLANGES PN10 DN 800 MM L= 0,25M - EPOXI VERMELHO | UN - UNIDADE | 1,0000 | 16353.2600 | 16353.26
8005 | TUBO FERRO FUNDIDO DÚCTIL PN10 COM FLANGES PN10 DN 800 MM L= 5,80M - EPOXI VERMELHO | UN - UNIDADE | 2,0000 | 34081.8500 | 68163.70
8011 | TOCO FERRO FUNDIDO DÚCTIL PONTA / FLANGE PN10 DN 600 MM L= 0,50 M - EPOXI VERMELHO | UN - UNIDADE | 2,0000 | 4069.0800 | 8138.16
8018 | TUBO FERRO FUNDIDO DÚCTIL PN10 PONTA / FLANGE PN10 DN 400 MM L= 0,50 M - EPOXI VERMELHO | UN - UNIDADE | 1,0000 | 2623.8100 | 2623.81
8019 | ARRUELA DE BORRACHA PARA FLANGE PN10 DN 150MM | UN - UNIDADE | 62,0000 | 5.8129 | 360.40
8021 | ARRUELA DE BORRACHA PARA FLANGE PN10 DN 250MM | UN - UNIDADE | 147,0000 | 8.3000 | 1220.10
8024 | ARRUELA DE BORRACHA PARA FLANGE PN10 DN 300MM | UN - UNIDADE | 25,0000 | 13.6000 | 340.00
8025 | CURVA 90º FERRO FUNDIDO DÚCTIL FLANGE / FLANGE JGS DN 600 MM – EPOXI VERMELHO | UN - UNIDADE | 1,0000 | 4810.0000 | 4810.00
8026 | ARRUELA DE BORRACHA PARA FLANGE PN10 DN 350MM | UN - UNIDADE | 429,0000 | 22.3700 | 9596.73
8027 | CURVA 90º FERRO FUNDIDO DÚCTIL FLANGE / FLANGE DN 800 MM – EPOXI VERMELHO | UN - UNIDADE | 2,0000 | 8230.0000 | 16460.00
8029 | ARRUELA DE BORRACHA PARA FLANGE PN10 DN 450MM | UN - UNIDADE | 23,0000 | 28.5000 | 655.50
8030 | ARRUELA DE BORRACHA PARA FLANGE PN10 DN 500MM | UN - UNIDADE | 7,0000 | 25.8000 | 180.60
8031 | ARRUELA DE BORRACHA PARA FLANGE PN10 DN 600MM | UN - UNIDADE | 64,0000 | 86.0000 | 5504.00
8032 | TE 90º FERRO FUNDIDO DÚCTIL PN10 COM FLANGES DN 800 MM - EPOXI VERMELHO | UN - UNIDADE | 1,0000 | 11520.0000 | 11520.00
8033 | ARRUELA DE BORRACHA PARA FLANGE PN10 DN 700MM | UN - UNIDADE | 10,0000 | 109.0000 | 1090.00
8034 | ARRUELA DE BORRACHA PARA PN10 DN 800MM | UN - UNIDADE | 30,0000 | 143.0000 | 4290.00
8035 | TE REDUÇÃO FERRO FUNDIDO DÚCTIL PN10 FLANGEADO DN 800 MM X 400 MM - EPOXI VERMELHO | UN - UNIDADE | 1,0000 | 10850.0000 | 10850.00
8040 | TUBO FERRO FUNDIDO DÚCTIL PN10 PONTA / FLANGE PN10 DN 700 MM L= 0,50 M - EPOXI VERMELHO | UN - UNIDADE | 2,0000 | 8384.9700 | 16769.94
8041 | TUBO FERRO FUNDIDO DÚCTIL PN10 PONTA / FLANGE PN10 DN 800 MM L= 1,60 M - EPOXI VERMELHO | UN - UNIDADE | 1,0000 | 13815.7100 | 13815.71
8043 | SOBRE CAPA BANCO CORVIM | UN - UNIDADE | 3,0000 | 616.5000 | 1849.50
8049 | OLEO PARA MOTOR 15W40 | UN - UNIDADE | 1,0000 | 615.6000 | 615.60
8055 | CABO FLEXIVEL 1KV 240 MM² ISOLACAO | UN - UNIDADE | 440,0000 | 170.0000 | 74800.00
8056 | CABO DE ALUMINIO MULTIPLEX QUADRUPLEX 4 X 16MM² | UN - UNIDADE | 485,0000 | 7.9900 | 3875.15
8057 | CABO DE ALUMINIO MULTIPLEX QUADRUPLEX 4 X 25MM² | UN - UNIDADE | 180,0000 | 14.8611 | 2675.00
8058 | CABO DE ALUMINIO MULTIPLEX QUADRUPLEX 4 X 35MM² | UN - UNIDADE | 130,0000 | 19.7308 | 2565.00
8059 | CABO DE ALUMINIO MULTIPLEX QUADRUPLEX 4 X 50MM² | UN - UNIDADE | 400,0000 | 27.7675 | 11107.00
8060 | CABO DE ALUMINIO MULTIPLEX QUADRUPLEX 4 X 75MM² | UN - UNIDADE | 200,0000 | 53.5150 | 10703.00
8062 | CABO DE COBRE NÚ 25MM² | UN - UNIDADE | 150,0000 | 16.2933 | 2444.00
8063 | CABO DE COBRE NÚ 35MM² | UN - UNIDADE | 100,0000 | 16.9900 | 1699.00
8064 | CABO DE COBRE NÚ 50MM² | UN - UNIDADE | 130,0000 | 24.9000 | 3237.00
8071 | ELETRUDUTO PVC RIGIDO ROSCA PRETO 2'' BARRA 3 MTS | M - METRO | 10,0000 | 55.8300 | 558.30
8072 | ELETRUDUTO PVC RIGIDO ROSCA PRETO 4'' BARRA 3 MTS | M - METRO | 15,0000 | 70.3833 | 1055.75
8073 | LUVA DE EMENDA DE COMPRESSAO 240MM | UN - UNIDADE | 86,0000 | 23.8700 | 2052.82
8074 | MASSA PARA CALAFETAR METAL | UN - UNIDADE | 6,0000 | 188.8133 | 1132.88
8076 | TERMINAL DE COMPRESSÃO 120MM² T. ARGOLA | UN - UNIDADE | 344,0000 | 9.3700 | 3223.28
8077 | TERMINAL DE COMPRESSÃO 150MM² T. ARGOLA | UN - UNIDADE | 449,0000 | 12.0700 | 5419.43
8078 | TERMINAL DE COMPRESSÃO 240MM² T. ARGOLA | UN - UNIDADE | 135,0000 | 25.3474 | 3421.90
8079 | ACOPLAMENTO 2P+T INDUSTRIAL 6H 16 AMPERES | UN - UNIDADE | 1,0000 | 25.1500 | 25.15
8092 | CHAVE SECCIONADORA TRIPOLAR FUSIVEL RFW 400, CORRENTE NOMINAL 400A, TENSÃO NOMINAL 690V, COM EIXO PROLONGADOR REF: EC06 COM ACIONAMENTO ROTATIVO EXTERNO REF: EC06 | UN - UNIDADE | 3,0000 | 1868.7700 | 5606.31
8094 | DISJUNTOR TRIPOLAR CAIXA MOLDADA 125A, 25KA/220V, REFERENCIA 11339647 | UN - UNIDADE | 15,0000 | 439.0000 | 6585.00
8096 | DISJUNTOR TIPO DIN BIPOLAR C25A | UN - UNIDADE | 6,0000 | 29.9900 | 179.94
8097 | DISJUNTOR TIPO DIN MONOPOLAR C 25 A | UN - UNIDADE | 3,0000 | 11.9900 | 35.97
8098 | ELO FUSÍVEL 40A TIPO K | UN - UNIDADE | 52,0000 | 8.9900 | 467.48
8100 | QUADRO SOBREPOR TIPO PVC 12/16 CIRCUITOS COM BARRAMENTOS | UN - UNIDADE | 2,0000 | 359.0700 | 718.14
8101 | LAMPADAS LED 48W BIV COR BRANCA FRIA SOQ 4U/E27 | UN - UNIDADE | 187,0000 | 50.5600 | 9454.72
8102 | LAMPADAS LED 16W BIV COR BRANCA FRIA SOQ 4U/E27 | UN - UNIDADE | 338,0000 | 22.0000 | 7436.00
8106 | REFLETOR 500W COR BRANCO FRIO SMG500 BFGS, IP66 | UN - UNIDADE | 3,0000 | 659.9800 | 1979.94
8107 | REFLETOR 150W COR BRANCO FRIO SLR150 BFGS, IP66 | UN - UNIDADE | 80,0000 | 199.0000 | 15920.00
8108 | REFLETOR 100W COR BRANCO FRIO SLR100 RF, IP 66 | UN - UNIDADE | 22,0000 | 107.9900 | 2375.78
8117 | HIDRÔMETRO UNIJATO 3/4" CLASSE "B" RELOJOARIA INCLINADA ÀS 45º, CUPULA DE VIDRO TEMPERADO BASE METÁLICA, LACRE DE SEGURANÇA CONTRA FRAUDES AO MECANISMO INTERNO VAZÃO MÁXIMA DE 1,5M³/H - VAZÃO NOMINAL 0,75M³/H, SEM CONEXÕES. | UN - UNIDADE | 489,0000 | 86.3500 | 42225.15
8138 | VALVULA SUCÇÃO P/POÇO 3" | UN - UNIDADE | 1,0000 | 170.6800 | 170.68
8140 | UNIÃO INTERNA PVC 2" | UN - UNIDADE | 8,0000 | 0.6200 | 4.96
8142 | UNIÃO PVC ROSCAVEL Ø 1/2" | UN - UNIDADE | 240,0000 | 1.5157 | 363.77
8144 | UNIÃO PVC ROSCAVEL Ø 1.1/4" | UN - UNIDADE | 15,0000 | 4.1960 | 62.94
8145 | UNIÃO PVC ROSCAVEL Ø 1" | UN - UNIDADE | 45,0000 | 3.1049 | 139.72
8146 | UNIÃO PVC ROSCAVEL Ø 2.1/2" | UN - UNIDADE | 13,0000 | 14.7615 | 191.90
8147 | UNIÃO PVC ROSCAVEL Ø 2" | UN - UNIDADE | 9,0000 | 10.6900 | 96.21
8148 | UNIÃO PVC ROSCAVEL Ø 3/4" | UN - UNIDADE | 420,0000 | 6.5905 | 2768.00
8149 | UNIÃO PVC ROSCAVEL Ø 3" | UN - UNIDADE | 10,0000 | 26.5280 | 265.28
8150 | UNIÃO PVC SOLDAVEL 20MM | UN - UNIDADE | 130,0000 | 0.4923 | 64.00
8151 | UNIÃO PVC SOLDAVEL 25MM | UN - UNIDADE | 98,0000 | 2.1210 | 207.86
8152 | UNIÃO PVC SOLDAVEL 40MM | UN - UNIDADE | 60,0000 | 6.3455 | 380.73
8156 | TUBO PVC ROSCAVEL Ø 3" X 6M | UN - UNIDADE | 10,0000 | 26.0000 | 260.00
8158 | TUBO PVC P/REV.DE PT C/ENCAIXE PB ROSC. DN 200MM CL REF. L4,0M | UN - UNIDADE | 7,0000 | 324.3200 | 2270.24
8162 | TUBO PVC ROSCAVEL Ø 1.1/2" X 6M | UN - UNIDADE | 6,0000 | 41.9150 | 251.49
8163 | TUBO GALV. ROSC. TN-100 DN 5" X 6M C/ COSTURA | UN - UNIDADE | 28,0000 | 744.6768 | 20850.95
8169 | RODO PLASTICO C/ CABO - 40CM | UN - UNIDADE | 69,0000 | 8.1500 | 562.35
8170 | CESTO PLASTICO TELADO LIXO 12L | UN - UNIDADE | 22,0000 | 4.9300 | 108.46
8171 | PA PEQUENA PARA LIXO C/ CABO | UN - UNIDADE | 103,0000 | 11.4000 | 1174.20
8172 | BALDE PLASTICO 20L | UN - UNIDADE | 9,0000 | 19.8300 | 178.47
8176 | TE DE RED. 90º FOFO P/PBA BBBJE 250 X 50MM | UN - UNIDADE | 1,0000 | 360.0000 | 360.00
8177 | TE DE RED. 90º FOFO P/PVC PBA BBBJE 2GS Ø 250 X 85MM | UN - UNIDADE | 2,0000 | 293.3550 | 586.71
8178 | TE DE RED. 90º GALV.ROSC. Ø 2 X 1.1/4" | UN - UNIDADE | 3,0000 | 20.0500 | 60.15
8180 | TE DE RED. 90º PVC OCRE BBBJE DN 150 X 100MM | UN - UNIDADE | 20,0000 | 92.0100 | 1840.20
8181 | TE DE RED. 90º PVC PBA BBBJE DN 180 X 100MM | UN - UNIDADE | 2,0000 | 119.7050 | 239.41
8183 | TE DE RED. 90º PVC SOLDAVEL 25 X 20MM | UN - UNIDADE | 231,0000 | 0.8783 | 202.88
8188 | TUBO DE CORRER PVCPBA CL 20 BBJE DN 180MM | UN - UNIDADE | 2,0000 | 150.0000 | 300.00
8190 | TE DE REDUÇÃO GALVANIZADO DE 4" X 2" | UN - UNIDADE | 2,0000 | 111.3300 | 222.66
8192 | TE SANITARIO P/ESGOTO 75 X 50MM | UN - UNIDADE | 49,0000 | 5.2000 | 254.80
8193 | TE 90º PVC ROSCAVEL Ø 1.1/2" | UN - UNIDADE | 2800,0000 | 3.3598 | 9407.44
8195 | TE 90º PVC ROSCAVEL Ø 2.1/2" | UN - UNIDADE | 6,0000 | 17.9933 | 107.96
8196 | TE 90º PVC ROSCAVEL Ø 2" | UN - UNIDADE | 9,0000 | 4.9800 | 44.82
8198 | TE 90º PVC ROSCAVEL Ø 3/4 | UN - UNIDADE | 902,0000 | 2.3300 | 2101.66
8199 | TE 90º PVC ROSCAVEL Ø 3" | UN - UNIDADE | 8,0000 | 13.3388 | 106.71
8200 | TE 90º PVC SOLDAVEL 25MM | UN - UNIDADE | 212,0000 | 0.6692 | 141.86
8204 | TE DE REDUCAO 90º PVC PBA DN 100 X 50MM | UN - UNIDADE | 5,0000 | 248.0000 | 1240.00
8205 | TE 90º GALV. ROSCAVEL Ø 2.1/2" | UN - UNIDADE | 5,0000 | 35.3600 | 176.80
8206 | TE 90º PVC LR 25MM X 3/4" | UN - UNIDADE | 10300,0000 | 0.7917 | 8154.50
8208 | TE 90º PVC PBA BBBJE DN 180 X 180MM DE 200 X 200MM | UN - UNIDADE | 1,0000 | 191.3400 | 191.34
8210 | TE 90º PVC ROSCAVEL Ø 1/2" | UN - UNIDADE | 39,0000 | 0.5972 | 23.29
8212 | TE 90º FOFO P/ FºFº C/ FLANGES DN 100 X 100MM | UN - UNIDADE | 1,0000 | 202.7200 | 202.72
8213 | TE 90º GALV. ROSCAVEL Ø 1/2" | UN - UNIDADE | 15,0000 | 0.0440 | 0.66
8214 | TE 90º GALV. ROSCAVEL Ø 1.1/2" | UN - UNIDADE | 5,0000 | 11.0900 | 55.45
8235 | FILTRO DE OLEO WO612 | UN - UNIDADE | 23,0000 | 95.3043 | 2192.00
8238 | FILTRO DE AR COND. AKX35321 | UN - UNIDADE | 1,0000 | 34.0000 | 34.00
8242 | REGISTRO DE ESF. PVC SOLD. DN 25MM C/ BORB FEMEA | UN - UNIDADE | 2726,0000 | 2.7548 | 7509.61
8245 | REGISTRO DE ESFERA EM PVC SOLDAVEL 25MM TIPO VS PN 16 | UN - UNIDADE | 20,0000 | 4.5030 | 90.06
8253 | REDUÇÃO PVC PBA PBJE DN 100 X 75MM | UN - UNIDADE | 28,0000 | 17.6721 | 494.82
8254 | REDUÇÃO PVC PBA PBJE DN 180 X 100MM CL 15 | UN - UNIDADE | 2,0000 | 50.0000 | 100.00
8256 | REDUÇÃO F.DUCTIL P/PVC PBA DN 75MM X 50MM | UN - UNIDADE | 11,0000 | 66.0000 | 726.00
8259 | REGUA PLASTICA GROSSA 30CM ACRILICA | UN - UNIDADE | 43,0000 | 2.5000 | 107.50
8261 | PORTINHOLA PVC PARA VALVULA DE RET DE ESGOTO DN 100MM | UN - UNIDADE | 15,0000 | 1.3000 | 19.50
8263 | PARAFUSO P/ FLANGES C/ PORCA 27MM X 120MM | UN - UNIDADE | 290,0000 | 17.0000 | 4930.00
8265 | MACHO AÇO RAP 3 PEÇAS DORMER 1/4-20 UNIC | UN - UNIDADE | 2,0000 | 46.2800 | 92.56
8266 | MACHO AÇO RAP 3 PEÇAS DORMER 3/8-16 UNIC | UN - UNIDADE | 1,0000 | 52.1800 | 52.18
8267 | MACHO AÇO RAP 3 PEÇAS DORMER 5/16-18 UNIC | UN - UNIDADE | 1,0000 | 49.6500 | 49.65
8268 | MACHO AÇO RAP 3 PEÇAS DORMER 7/16-14 UNIC | UN - UNIDADE | 1,0000 | 65.6300 | 65.63
8270 | LUVA SIMPLES GALV. ROSCAVEL Ø 5" LISA S/ REFORÇO LATERAL | UN - UNIDADE | 5,0000 | 59.0000 | 295.00
8272 | LUVA SIMPLES PVC ROSCAVEL Ø 1.1/2" | UN - UNIDADE | 29,0000 | 1.6976 | 49.23
8273 | LUVA SIMPLES PVC ROSCAVEL Ø 2.1/2" | UN - UNIDADE | 26,0000 | 4.2927 | 111.61
8274 | LUVA SIMPLES PVC ROSCAVEL Ø 3" | UN - UNIDADE | 5,0000 | 3.7820 | 18.91
8279 | LUVA DE RED. PVC SOLD. Ø 110MM X 75MM | UN - UNIDADE | 4,0000 | 12.2500 | 49.00
8281 | LUVA DE RED. PVC SOLD. Ø 75MM X 60MM | UN - UNIDADE | 5,0000 | 4.0500 | 20.25
8282 | LUVA DE TRANS. PVC DEFOFO P/FC BBJE DN 200MM | UN - UNIDADE | 15,0000 | 94.7393 | 1421.09
8283 | LUVA DE TRANS. PVC PBA CL 15 BBJE P/FC DN 125 X 140 | UN - UNIDADE | 5,0000 | 45.2240 | 226.12
8284 | LUVA DE TRAN. PVC PBA CL 20 BBJE P/FC DN 125 X 140MM | UN - UNIDADE | 28,0000 | 46.3600 | 1298.08
8286 | LUVA DE TRANS. PVC PBA CL12/15 P/ DEFOFO DN 160MM DE 150MM | UN - UNIDADE | 69,0000 | 57.2139 | 3947.76
8289 | LACRE POLICARBONATO AZUL CLARO CORDOALHA DE AÇO - CORTE | UN - UNIDADE | 100,0000 | 0.9970 | 99.70
8290 | LACRE POLICARBONATO AZUL ESCURO CORDOALHA DE AÇO - RELIGAÇÃO | UN - UNIDADE | 4000,0000 | 0.9900 | 3960.00
8297 | EXTREMIDADE PVC PBA PF 75MM | UN - UNIDADE | 10,0000 | 0.0720 | 0.72
8298 | EXTREMIDADE PVC PBA PF DN 125MM | UN - UNIDADE | 10,0000 | 58.0000 | 580.00
8304 | CURVA 90º FOFO C/ FLANGE P/ HIDRA. NBR7675 PN10/16 DN 100MM LONGA | UN - UNIDADE | 15,0000 | 339.9400 | 5099.10
8306 | CURVA 45º PVC PBA BBJE DN 75MM | UN - UNIDADE | 10,0000 | 19.1800 | 191.80
8307 | CURVA 45º PVC PBA PBJE DN 180MM | UN - UNIDADE | 2,0000 | 129.1300 | 258.26
8311 | CRUZETA PVC PBA BBBJE DN 100 X 100MM NBR 5647 | UN - UNIDADE | 90,0000 | 46.0128 | 4141.15
8317 | CRUZETA DE REDUÇÃO PVC PBA BB JEI DN 125 X 100MM DE 140 X 110MM | UN - UNIDADE | 2,0000 | 100.0000 | 200.00
8320 | CRUZETA DE REDUÇÃO PVC PBA BBBJE DE 140 X 75MM | UN - UNIDADE | 1,0000 | 109.0500 | 109.05
8321 | CRUZETA DE REDUÇÃO PVC PBA BBBJE DE 100 X 50MM | UN - UNIDADE | 108,0000 | 35.0841 | 3789.08
8323 | CRUZETA DE REDUÇÃO PVC PBA BBBJE DE 100 X 75MM | UN - UNIDADE | 13,0000 | 37.7669 | 490.97
8329 | CRUZETA DE REDUÇÃO PVC PBA BBBJE DE 180 X 125MM | UN - UNIDADE | 1,0000 | 149.5000 | 149.50
8332 | CRUZETA DE REDUÇÃO 90º PVC PBA BB JE DN 140 X 50MM DE 160MM | UN - UNIDADE | 4,0000 | 120.0000 | 480.00
8335 | CRUZETA DE REDUÇÃO 90º PVC PBA BB JE DN 125 X 75MM DE 140MM | UN - UNIDADE | 2,0000 | 150.0000 | 300.00
8336 | CRUZETA DE REDUÇÃO 90º PVC PBA BB JE DN 125 X 50MM DE 140MM | UN - UNIDADE | 2,0000 | 140.0000 | 280.00
8337 | CRUZETA DE REDUÇÃO 90º PVC PBA 2B X 2P JE DN 180 X 140MM | UN - UNIDADE | 2,0000 | 144.0000 | 288.00
8342 | COTOVELO DE REDUÇÃO 90º PVC SOLDAVEL 25 X 20MM | UN - UNIDADE | 10,0000 | 0.3800 | 3.80
8344 | COTOVELO/JOELHO 45º PVC SOLDAVEL 25MM | UN - UNIDADE | 435,0000 | 0.5000 | 217.50
8352 | CONTATO PARA CONTATOR 3TB 44 CAIXA COM 6 UNIDADES | UN - UNIDADE | 4,0000 | 290.5000 | 1162.00
8358 | CLIPS ZINCADO Ø 3/8" PARA CABO DE AÇO | UN - UNIDADE | 10,0000 | 1.2290 | 12.29
8361 | CLIPS ZINCADO Ø 1/4" PARA CABO DE AÇO | UN - UNIDADE | 2,0000 | 0.4000 | 0.80
8363 | BUCHA DE REDUÇÃO PVC SOLDAVEL LONGA 75 X 50MM | UN - UNIDADE | 35,0000 | 2.5697 | 89.94
8365 | CABEÇOTE PARA REGISTROFOFO COM FURO 34 X 34MM | UN - UNIDADE | 5,0000 | 6.0000 | 30.00
8368 | CABEÇOTE PARA REGISTROFOFO COM FURO 18 X 20MM | UN - UNIDADE | 2,0000 | 4.0000 | 8.00
8373 | BUCHA DE REDUÇÃO PVC SOLDAVEL CURVA 40 X 32MM | UN - UNIDADE | 1,0000 | 0.3500 | 0.35
8374 | BUCHA DE REDUÇÃO PVC SOLDAVEL CURVA 75 X 60MM | UN - UNIDADE | 13,0000 | 3.5785 | 46.52
8375 | BUCHA DE REDUÇÃO PVC SOLDAVEL CURVA 85 X 75MM | UN - UNIDADE | 12,0000 | 2.1400 | 25.68
8377 | BUCHA DE REDUÇÃO PVC SOLDAVEL LONGA 110 X 75MM | UN - UNIDADE | 100,0000 | 29.0000 | 2900.00
8378 | BUCHA DE REDUÇÃO PVC SOLDAVEL LONGA 30 X 20MM | UN - UNIDADE | 30,0000 | 0.3200 | 9.60
8379 | BUCHA DE REDUÇÃO PVC SOLDAVEL LONGA 40 X 20CM | UN - UNIDADE | 15,0000 | 0.4600 | 6.90
8384 | BUCHA DE REDUÇÃO PVC SOLDAVEL LONGA 60 X 40CM | UN - UNIDADE | 6,0000 | 2.5083 | 15.05
8389 | BUCHA DE REDUÇÃO PVC ROSCAVEL Ø 1 1/2 X 1 1/4" | UN - UNIDADE | 30,0000 | 0.5400 | 16.20
8391 | BUCHA DE REDUÇÃO PVC ROSCA Ø 2 X 1.1/2" | UN - UNIDADE | 158,0000 | 1.1714 | 185.08
8393 | BUCHA DE REDUÇÃO PVC ROSCA Ø 3/4 X 1/2" | UN - UNIDADE | 1645,0000 | 0.2333 | 383.79
8394 | BUCHA DE REDUÇÃO PVC ROSCAVEL Ø 1.1/2 X 3/4" | UN - UNIDADE | 4,0000 | 1.8925 | 7.57
8397 | BUCHA DE REDUÇÃO PVC ROSCAVEL Ø 2 1/2 X 1 1/2" | UN - UNIDADE | 1,0000 | 4.6900 | 4.69
8398 | BUCHA DE REDUÇÃO PVC ROSCAVEL Ø 2 1/2 X 1 1/4" | UN - UNIDADE | 10,0000 | 4.6400 | 46.40
8400 | BUCHA DE REDUÇÃO PVC ROSCAVEL Ø 2 X 1 1/4" | UN - UNIDADE | 17,0000 | 1.4800 | 25.16
8404 | BUCHA DE REDUÇÃO PVC ROSCAVEL Ø 3" X 2" | UN - UNIDADE | 6,0000 | 5.7600 | 34.56
8405 | BUCHA DE REDUÇÃO PVC ROSCAVEL Ø 4" X 3" | UN - UNIDADE | 6,0000 | 6.8400 | 41.04
8410 | BOBINA AUXILIAR 220V P/ CONTATOR LC1 F500 REF: LX1-FK220 | UN - UNIDADE | 1,0000 | 1485.5600 | 1485.56
8416 | BARRA ROSCADA 7/8" POLIDO 1 | UN - UNIDADE | 5,0000 | 19.0000 | 95.00
8418 | BASE P/ FUSIVEL UNIPOLAR NH-00 | UN - UNIDADE | 3,0000 | 16.5200 | 49.56
8419 | BASE P/ FUSIVEL UNIPOLAR NH-01 | UN - UNIDADE | 3,0000 | 58.1600 | 174.48
8420 | ARRUELA DE BORRACHA P/ FLANGE PN 10 DN 80MM | UN - UNIDADE | 110,0000 | 3.8417 | 422.59
8428 | ARRUELA DE BOR P/ FLANGE PN 10 Ø 400MM | UN - UNIDADE | 227,0000 | 8.8577 | 2010.69
8430 | ARRUELA DE BORRACHA P/ FLANGE PN 10 DN 50MM | UN - UNIDADE | 60,0000 | 1.8998 | 113.99
8431 | ANEL DE BOR QUAD P/J GIBAULT Ø 450MM | UN - UNIDADE | 5,0000 | 28.4460 | 142.23
8434 | ANEL DE BORRACHA P/ ACOPLAMENTO MORMEX - GR 128 | UN - UNIDADE | 1,0000 | 55.0000 | 55.00
8435 | ANEL DE BORRACHA P/ ACOPLAMENTO MORMEX - GR 148 | UN - UNIDADE | 1,0000 | 70.0000 | 70.00
8436 | ANEL DE BOR PVC DEFOFO DN 300MM | UN - UNIDADE | 20,0000 | 19.2080 | 384.16
8437 | ANEL DE BOR PVC PBA DN 180 DE 200MM | UN - UNIDADE | 154,0000 | 3.1895 | 491.18
8438 | ANEL DE BOR PVC PBA DN 220 | UN - UNIDADE | 32,0000 | 3.6328 | 116.25
8443 | ANEL DE BOR QUAD P/J GIBAULT Ø 150MM | UN - UNIDADE | 20,0000 | 2.3620 | 47.24
8444 | ANEL DE BOR QUAD P/J GIBAULT Ø 200MM | UN - UNIDADE | 11,0000 | 7.0436 | 77.48
8445 | ANEL DE BOR QUAD P/J GIBAULT Ø 250MM | UN - UNIDADE | 80,0000 | 13.8860 | 1110.88
8446 | ANEL DE BOR QUAD P/J GIBAULT Ø 350MM | UN - UNIDADE | 6,0000 | 15.2517 | 91.51
8447 | ANEL DE BOR QUAD P/J GIBAULT Ø 400MM | UN - UNIDADE | 28,0000 | 17.1275 | 479.57
8450 | ANEL DE BORRACHA PARA TUBO PVC DEFOFO DN 100MM | UN - UNIDADE | 70,0000 | 3.2810 | 229.67
8451 | ANEL DE BOR PVC DEFOFO DN 150MM | UN - UNIDADE | 367,0000 | 3.9255 | 1440.65
8452 | ANEL DE BOR PVC DEFOFO DN 200MM | UN - UNIDADE | 257,0000 | 4.3311 | 1113.08
8453 | ANEL DE BOR PVC DEFOFO DN 250 | UN - UNIDADE | 189,0000 | 9.8917 | 1869.53
8454 | ANEL DE BOR AJE PN 10 P/FOFO 75MM | UN - UNIDADE | 90,0000 | 1.0000 | 90.00
8457 | ADAPTADOR PVC LR DN 20MM X 1/2 CFE.NBR 5648 | UN - UNIDADE | 4442,0000 | 0.1488 | 660.94
8463 | ADAPTADOR PVC PBA JE BOL/ROS DN 50MM | UN - UNIDADE | 7,0000 | 8.4800 | 59.36
8465 | ADAPTADOR PVC PBA P/FC PBJE DN 125MM | UN - UNIDADE | 4,0000 | 34.1300 | 136.52
8466 | ADAPTADOR PVC PBA P/FC PBJE DN 60MM DE 75MM | UN - UNIDADE | 5,0000 | 8.1500 | 40.75
8470 | ADAPTADOR PVC PBA PTA/ROSC Ø 60MM X 2" | UN - UNIDADE | 3,0000 | 7.1100 | 21.33
8471 | ADAPTADOR PVC PTºVFORT 110 X BSA ESG. COND. SERIE "R" 101,6MM | UN - UNIDADE | 4950,0000 | 3.9000 | 19305.00
8474 | ADUELA DE CONCR. P/ POÇO ESGOTO 500 X 1000MM | UN - UNIDADE | 35,0000 | 129.0000 | 4515.00
8570 | CRUZETA DE REDUÇÃO PVC PBA BBBJE DN 75 X 50MM | UN - UNIDADE | 74,0000 | 27.5581 | 2039.30
8574 | CRUZETA PVC PBA BBBJE DN 50 X 50MM NBR 5647 | UN - UNIDADE | 995,0000 | 21.5384 | 21430.70
8626 | REGISTRO DE DERIVAÇÃO TAP 1" BSPT X 1.1/4 | UN - UNIDADE | 10,0000 | 428.0000 | 4280.00
8695 | CURVA 90º PVC PBA PBJE DN 100MM NBR 5648 | UN - UNIDADE | 48,0000 | 46.1400 | 2214.72
8729 | TE 90º FOFO JTAS FLANGE DN 150MM REV. TINTA BETUMINOSA | UN - UNIDADE | 1,0000 | 482.0000 | 482.00
8826 | ARRUELA DE PRESSAO ZINCADA 1/2 | UN - UNIDADE | 100,0000 | 1.3035 | 130.35
8832 | TERMINAL MANG HID FJ 90G 16-16 | UN - UNIDADE | 2,0000 | 70.0000 | 140.00
8836 | MANGUEIRA HID R2AT 08 IMPORT | M - METRO | 29,4000 | 40.0000 | 1176.00
8843 | LIMPADOR PARABRISA | UN - UNIDADE | 1,0000 | 157.5000 | 157.50
8854 | OLEO TRANSMISSAO 10W 30 | UN - UNIDADE | 2,0000 | 479.2500 | 958.50
8927 | FILTRO DE COMBUSTÍVEL – FIAT STRADA – CABINE ESTENDIDA 1.4 FIRE 2011 | UN - UNIDADE | 1,0000 | 108.0000 | 108.00
9006 | NIPPODINE DGC 30, LOCAO ANTISSEPTICA DE HIGIENIZACAO CORPORAL- GL 05 LT | UN - UNIDADE | 8,0000 | 799.0000 | 6392.00
9029 | CARBURADOR | UN - UNIDADE | 1,0000 | 268.2000 | 268.20
9030 | TERM MANGUEIRA HID FJ 90G 08-08 | UN - UNIDADE | 4,0000 | 19.9550 | 79.82
9032 | MANGUEIRA HID R2 08 | M - METRO | 14,9000 | 44.9624 | 669.94
9142 | DOBRADICA 4, POLIDA REFORCADA | UN - UNIDADE | 2,0000 | 7.0000 | 14.00
9152 | KIT MANGUEIRA AR-CAMINHAO | UN - UNIDADE | 2,0000 | 32.1750 | 64.35
9153 | APARABARRO (PAR) | UN - UNIDADE | 3,0000 | 132.4500 | 397.35
9154 | EMENDA 8/8 | UN - UNIDADE | 1,0000 | 6.3500 | 6.35
9156 | CAPA PRENSAVEL 1/2 | UN - UNIDADE | 36,0000 | 30.8600 | 1110.96
9173 | FILTRO DIESEL | UN - UNIDADE | 4,0000 | 118.3275 | 473.31
9199 | ARRUELA LISA POLIDA 12MM | UN - UNIDADE | 2,0000 | 0.9000 | 1.80
9208 | ARRUELA DE PRESSAO ZINCADZA 3/8 | UN - UNIDADE | 81,0000 | 1.6668 | 135.01
9233 | COLUNA DE FERRO CA-50 COM ESPESSURA 5/16 - 7CM X 14CM X 6M | UN - UNIDADE | 18,0000 | 130.4700 | 2348.46
9250 | ANEL DE VEDACAO DO INJETOR JCB | UN - UNIDADE | 6,0000 | 199.8000 | 1198.80
9279 | POLICLORETO DE ALUMÍNIO (PAC), COAGULANTE INORGÂNICO CATIÔNICO POLIMERIZADO E BALANCEADO DE SAIS DE ALUMÍNIO, COMPL. SOLÚVEL EM ÁGUA, UTILIZADO PARA FORMAÇÃO DE FLOCOS GRANDES RÍGIDOS E PESADOS, QUE ACELEREM A VEL. DE DECANTAÇÃO, COTA RESERVADA 25% | KG - QUILOGRAMA | 78256,0000 | 1.9000 | 148686.40
9294 | SOFT STARTER SSW07 130A T5 SZ 220/380V | UN - UNIDADE | 3,0000 | 4312.1400 | 12936.42
9296 | SOFT STARTER 61A 3 WEG SSW07 0061 T5SZ 61A 220/380V | UN - UNIDADE | 1,0000 | 2848.4100 | 2848.41
9300 | CABO SHILDADO 3X1 MM MALHA DE COBRE | M - METRO | 670,0000 | 13.6161 | 9122.80
9302 | LUVA DE EMENDA DE COMPRESSÃO 35MM | UN - UNIDADE | 388,0000 | 2.6700 | 1035.96
9304 | LUVA DE EEMENDA DE COMPRESSÃO 70 | UN - UNIDADE | 50,0000 | 8.2000 | 410.00
9305 | LUVA DE EMENDA DE COMPRESSÃO DE 95MM | UN - UNIDADE | 290,0000 | 7.7300 | 2241.70
9309 | CABO DE COBRE 4 MM², PRETO, ANTI-CHAMA 0,6/1,0 KV | M - METRO | 100,0000 | 4.0000 | 400.00
9310 | CABO DE COBRE 4 MM², AZUL, ANTI-CHAMA 0,6/1,0 KV | M - METRO | 100,0000 | 4.0000 | 400.00
9316 | CABO DE COBRE 120 MM², AZUL, ANTI-CHAMA 0,6/1,0 KV | M - METRO | 100,0000 | 93.5000 | 9350.00
9317 | CABO DE COBRE 120 MM², VERDE, ANTI-CHAMA 0,6/1,0 KV | M - METRO | 90,0000 | 93.5000 | 8415.00
9320 | CORDOALHA DE COBRE NU 50 MM² | M - METRO | 100,0000 | 44.7000 | 4470.00
9321 | LUMINÁRIA INDUSTRIAL LED MINIMO 120W COMPLETA TIPO HIGH BAY PARA GALPÃO | UN - UNIDADE | 61,0000 | 319.4000 | 19483.40
9322 | CABO UNIPOLAR (COBRE) 2,5 MM² | M - METRO | 100,0000 | 1.8000 | 180.00
9326 | KIT HIGIENIZACAO VEICULAR | UN - UNIDADE | 1,0000 | 134.7000 | 134.70
9327 | MANGUEIRA DE SUCCAO LARANJA 150MM 6" | M - METRO | 10,0000 | 337.0000 | 3370.00
9359 | FILTRO DE AR INTERNO VW 26.280 | UN - UNIDADE | 1,0000 | 94.9500 | 94.95
9411 | TE DE RED. 90º FOFO P/ FºFº C/ FLANGES 150 X 100MM | UN - UNIDADE | 2,0000 | 370.0000 | 740.00
9412 | TE DE RED. 90º FOFO C/ FLANGES 75 X 50MM | UN - UNIDADE | 2,0000 | 207.0000 | 414.00
9413 | TE DE RED. 90º FOFO P/ PBA BBBJE 100 X 50MM | UN - UNIDADE | 3,0000 | 96.7000 | 290.10
9449 | TUBO POLIETILENO DN 20MM X 2,3MM - BOBINA COM 100M AZUL | UN - UNIDADE | 172,0000 | 398.0000 | 68456.00
9452 | CURVA 45º PVC PBA JE DN 75MM | UN - UNIDADE | 35,0000 | 46.9400 | 1642.90
9454 | CURVA 90º PVC PBA JE DN 50MM | UN - UNIDADE | 501,0000 | 52.6973 | 26401.37
9467 | MANGUEIRA HID R2AT 04 | M - METRO | 17,9200 | 26.3449 | 472.10
9484 | MANGUEIRA DE COMBUSTIVEL | UN - UNIDADE | 1,0000 | 553.5000 | 553.50
9496 | JOGO AMORTECEDOR VEICULAR | UN - UNIDADE | 2,0000 | 406.6200 | 813.24
9507 | TINTA ESMALTE SINTETICO VERDE FOLHA 3,6LT | UN - UNIDADE | 25,0000 | 99.9000 | 2497.50
9519 | REGUA EM ALUMINIO PARA PEDREIRO FRISADA REFORCADA 1KG 02MT | UN - UNIDADE | 4,0000 | 30.0400 | 120.16
9522 | REUCACAO PVC PBA PBJE DN 75 X 50MM, CONFORME NBR - 5647 | UN - UNIDADE | 10,0000 | 12.0100 | 120.10
9614 | TUBO FOFO FLANGE/FLANGE PN10 DN 200MM L= 5,80M | UN - UNIDADE | 3,0000 | 4471.7300 | 13415.19
9660 | ARRUELA DE BORRACHA PARA FLANGE PN10 DN 200MM | UN - UNIDADE | 20,0000 | 7.7800 | 155.60
9686 | TERMINAL MANGUEIRA HID MN 12-12 | UN - UNIDADE | 12,0000 | 25.0000 | 300.00
9721 | JOGO REPARO MOTOR (SEAL KIT) | UN - UNIDADE | 2,0000 | 524.0700 | 1048.14
9729 | FILTRO DE AR EXTERNO VW | UN - UNIDADE | 2,0000 | 169.4250 | 338.85
9733 | MANGUEIRA HID R2AT 16 IMPORT | M - METRO | 2,1500 | 90.0000 | 193.50
9734 | TERMINAL MANGUEIRA HID FJ 12-16 | UN - UNIDADE | 2,0000 | 40.0000 | 80.00
9748 | PORCA SEXTAVADA 7/8 CHV 1.5/16 PL | UN - UNIDADE | 15,0000 | 6.5267 | 97.90
9749 | ARRUELA DE PRESSAO 7/8 PL | UN - UNIDADE | 10,0000 | 6.5270 | 65.27
9754 | MANGUEIRA AUTO TANK 38,0MM - 1.1/2 | M - METRO | 1,0000 | 81.0000 | 81.00
9779 | ELEMENTO FILTRO AR SECUNDARIO RETRO | UN - UNIDADE | 4,0000 | 191.3500 | 765.40
9781 | MANGUEIRA PVC SUCCAO LAR 6" | M - METRO | 1,0000 | 80.0000 | 80.00
9782 | BLOCO DE NOTIFICA DE INFRACAO | UN - UNIDADE | 32,0000 | 24.6000 | 787.20
9821 | INVERSOR DE FREQUENCIA COM TENCAO 690V E CORRENTE ELETRICA MINIMA 280A REFERENCIA CFW110289T6OYZ | UN - UNIDADE | 1,0000 | 102966.0000 | 102966.00
9822 | FUSIVEL NH3 ULTRA RAPIDO 900A 690V 100KA | UN - UNIDADE | 15,0000 | 502.3000 | 7534.50
9824 | FUSIVEL ULTRA RAPIDO NH AR FNH00-200K-A WEG | UN - UNIDADE | 10,0000 | 110.1800 | 1101.80
9825 | SENSOR INDUTIVO, CILÍNDRICO, CORPO METÁLICO NA/NF M18 10A 30VCC PNP WEG SL8-18G1LP2 | UN - UNIDADE | 1,0000 | 142.2800 | 142.28
9826 | TRANSMISSOR DE PRESSÃO, MBS 1700, 0.00 BAR - 6.00 BAR, 0.00 PSI - 87.02 PSI REFERÊNCIA DANFOS 060G6100 | UN - UNIDADE | 13,0000 | 570.9400 | 7422.22
9827 | LUVA DE EMENDA DE COMPRESSÃO 50MM | UN - UNIDADE | 321,0000 | 4.2400 | 1361.04
9829 | CABO CONTROLE 10 VIAS 750V FLEXÍVEL NUMERADO 10X1,0 MM | M - METRO | 290,0000 | 12.0400 | 3491.60
9831 | FILTRO DE AR CONDICIONADO RETROESCAVADEIRA | UN - UNIDADE | 4,0000 | 146.1700 | 584.68
9833 | TERM MANGUEIRA HID FJ 90G 08-06 | UN - UNIDADE | 2,0000 | 22.0000 | 44.00
9839 | PLUG FEMEA 3 POLOS | UN - UNIDADE | 1,0000 | 64.8000 | 64.80
9843 | TINTA ACRÍLICA PARA PISO CINZA 18L - MARCA: CORAL, MAXVINIL E SUVINIL. | UN - UNIDADE | 27,0000 | 210.0000 | 5670.00
9844 | TINTA ESMALTE SINTÉTICO BRANCO NEVE 3,6L - MARCA: CORAL, MAXVINIL E SUVINIL. | UN - UNIDADE | 19,0000 | 95.0000 | 1805.00
9851 | DISCO DE CORTE REFRATARIO 350MM (ASFALTO) | UN - UNIDADE | 32,0000 | 109.9300 | 3517.76
9852 | TRIPE DE ALUMINIO | UN - UNIDADE | 1,0000 | 710.0000 | 710.00
9881 | JOGO DE PALHETA | UN - UNIDADE | 17,0000 | 94.2353 | 1602.00
9906 | TERMINAL MANG HID FG METRICA FA 24 - 08 RETO | UN - UNIDADE | 1,0000 | 24.0000 | 24.00
9907 | TERMINAL MANGUEIRA HID FG METRICA FA90 24-08 | UN - UNIDADE | 1,0000 | 24.3000 | 24.30
9908 | MANGUEIRA HID R2AT 10 | M - METRO | 1,7500 | 172.8000 | 302.40
9910 | TERMINAL MANGUEIRA HID MJ 12-10 | UN - UNIDADE | 1,0000 | 20.0000 | 20.00
9914 | TUBO DE ACO 1,5X50X50 #16 - 13,75KG | UN - UNIDADE | 2,0000 | 249.0900 | 498.18
9926 | CURVA 90° COM BOLSAS E JUNTA ELÁSTICA JGS DN80MM | UN - UNIDADE | 11,0000 | 209.1264 | 2300.39
9927 | CURVA 90° COM BOLSAS E JUNTA ELÁSTICA JGS DN100MM | UN - UNIDADE | 33,0000 | 226.9221 | 7488.43
9928 | CURVA 90° COM BOLSAS E JUNTA ELÁSTICA JGS DN150MM | UN - UNIDADE | 16,0000 | 366.0400 | 5856.64
9929 | CURVA 90° COM BOLSAS E JUNTA ELÁSTICA JGS DN200MM | UN - UNIDADE | 19,0000 | 648.1100 | 12314.09
9930 | CURVA 90° COM BOLSAS E JUNTA ELÁSTICA JGS DN300MM | UN - UNIDADE | 47,0000 | 1388.2366 | 65247.12
9932 | LULUVA COM BOLSAS E JUNTA ELÁSTICA JGS DN100MM | UN - UNIDADE | 35,0000 | 189.8049 | 6643.17
9933 | LUVA COM BOLSAS E JUNTA ELÁSTICA JGS DN150MM | UN - UNIDADE | 15,0000 | 308.9900 | 4634.85
9938 | LUVA COM BOLSAS E JUNTA ELÁSTICA JGS DN400MM | UN - UNIDADE | 1,0000 | 1340.3600 | 1340.36
9939 | TÊ DE REDUÇÃO COM BOLSAS E JUNTA ELÁSTICA JGS DN100X80MM | UN - UNIDADE | 15,0000 | 313.5447 | 4703.17
9940 | TÊ DE REDUÇÃO COM BOLSAS E JUNTA ELÁSTICA JGS DN150X100MM | UN - UNIDADE | 39,0000 | 503.1423 | 19622.55
9941 | TÊ DE REDUÇÃO COM BOLSAS E JUNTA ELÁSTICA JGS DN200X150MM | UN - UNIDADE | 18,0000 | 845.7994 | 15224.39
9942 | TÊ DE REDUÇÃO COM BOLSAS E JUNTA ELÁSTICA JGS DN250X200MM | UN - UNIDADE | 8,0000 | 1151.9600 | 9215.68
9943 | TÊ DE REDUÇÃO COM BOLSAS E JUNTA ELÁSTICA JGS DN300X200MM | UN - UNIDADE | 10,0000 | 1487.8500 | 14878.50
9944 | TÊ DE REDUÇÃO COM BOLSAS E JUNTA ELÁSTICA JGS DN350X200MM | UN - UNIDADE | 2,0000 | 2260.8500 | 4521.70
9945 | TÊ DE REDUÇÃO COM BOLSAS E JUNTA ELÁSTICA JGS DN400X300MM | UN - UNIDADE | 4,0000 | 2626.8900 | 10507.56
9946 | EXTREMIDADE FLANGE E PONTA PARA JUNTAS JGS E JTI DN80MM | UN - UNIDADE | 10,0000 | 186.9000 | 1869.00
9947 | EXTREMIDADE FLANGE E PONTA PARA JUNTAS JGS E JTI DN100MM | UN - UNIDADE | 25,0000 | 216.1000 | 5402.50
9948 | EXTREMIDADE FLANGE E PONTA PARA JUNTAS JGS E JTI DN150MM | UN - UNIDADE | 12,0000 | 315.0000 | 3780.00
9949 | EXTREMIDADE FLANGE E PONTA PARA JUNTAS JGS E JTI DN200MM | UN - UNIDADE | 10,0000 | 374.5000 | 3745.00
9950 | EXTREMIDADE FLANGE E PONTA PARA JUNTAS JGS E JTI DN300MM | UN - UNIDADE | 3,0000 | 757.0000 | 2271.00
9951 | TE RED BBF JTI K7 PN10 DN150X150X100MM - MONTAGEM VENTOSA | UN - UNIDADE | 4,0000 | 895.3000 | 3581.20
9952 | TE RED BBF JTI K7 PN10 DN200X200X100MM - MONTAGEM VENTOSA | UN - UNIDADE | 3,0000 | 1546.1000 | 4638.30
9954 | TE RED BBF JTI K7 PN10 DN300X300X100MM - MONTAGEM VENTOSA | UN - UNIDADE | 4,0000 | 2173.7000 | 8694.80
9956 | TE RED BBF JTI K7 PN10 DN400X400X100MM - MONTAGEM VENTOSA | UN - UNIDADE | 5,0000 | 3165.0000 | 15825.00
9958 | VÁLVULA DE GAVETA C/ BOLSAS E CUNHA DE BORRACHA P/ TUBOS DE FERRO DÚCTIL C/ CABEÇOTE EURO 25 DN100MM | UN - UNIDADE | 2,0000 | 721.1900 | 1442.38
9959 | VÁLVULA DE GAVETA C/ BOLSAS E CUNHA DE BORRACHA P/ TUBOS DE FERRO DÚCTIL C/ CABEÇOTE EURO 25 DN150MM | UN - UNIDADE | 11,0000 | 1205.9900 | 13265.89
9960 | VÁLVULA DE GAVETA C/ BOLSAS E CUNHA DE BORRACHA P/ TUBOS DE FERRO DÚCTIL C/ CABEÇOTE EURO 25 DN200MM | UN - UNIDADE | 5,0000 | 2091.4500 | 10457.25
9961 | VÁLVULA DE GAVETA C/ BOLSAS E CUNHA DE BORRACHA P/ TUBOS DE FERRO DÚCTIL C/ CABEÇOTE EURO 25 DN250MM | UN - UNIDADE | 5,0000 | 3020.9800 | 15104.90
9962 | VÁLVULA DE GAVETA C/ BOLSAS E CUNHA DE BORRACHA P/ TUBOS DE FERRO DÚCTIL C/ CABEÇOTE EURO 25 DN300MM | UN - UNIDADE | 4,0000 | 4531.4600 | 18125.84
9963 | VÁLVULA DE GAVETA C/ BOLSAS E CUNHA DE BORRACHA P/ TUBOS DE FERRO DÚCTIL C/ CABEÇOTE EURO 25 DN350MM | UN - UNIDADE | 1,0000 | 9944.3800 | 9944.38
9964 | VÁLVULA DE GAVETA C/ BOL300S E CUNHA DE BORRACHA P/ TUBOS DE FERRO DÚCTIL C/ CABEÇOTE EURO 25 DN400MM | UN - UNIDADE | 2,0000 | 13678.5300 | 27357.06
9965 | VÁLVULA DE GAVETA C/ BOLSAS E CUNHA DE BORRACHA P/ TUBOS DE FERRO DÚCTIL C/ VOLANTE EURO 25 DN80MM | UN - UNIDADE | 6,0000 | 552.9100 | 3317.46
9966 | VÁLVULA DE GAVETA C/ BOLSAS E CUNHA DE BORRACHA P/ TUBOS DE FERRO DÚCTIL C/ VOLANTE EURO 25 DN100MM | UN - UNIDADE | 20,0000 | 721.1900 | 14423.80
9967 | VÁLVULA DE GAVETA C/ BOLSAS E CUNHA DE BORRACHA P/ TUBOS DE FERRO DÚCTIL C/ VOLANTE EURO 25 DN150MM | UN - UNIDADE | 4,0000 | 1205.9900 | 4823.96
9968 | VÁLVULA DE GAVETA C/ BOLSAS E CUNHA DE BORRACHA P/ TUBOS DE FERRO DÚCTIL C/ VOLANTE EURO 25 DN200MM | UN - UNIDADE | 2,0000 | 2091.4500 | 4182.90
9969 | VÁLVULA DE GAVETA C/ BOLSAS E CUNHA DE BORRACHA P/ TUBOS DE FERRO DÚCTIL C/ VOLANTE EURO 25 DN300MM | UN - UNIDADE | 2,0000 | 4535.4700 | 9070.94
9970 | VALVULA DE GAVETA C/ FLANGES CUNHA DE BORRACHA C/ VOLANTE PN10 DN100MM - MONTAGEM VENTOSA | UN - UNIDADE | 2,0000 | 925.5200 | 1851.04
9976 | MACROMEDIDOR DE VAZÃO CLAMP-ON DN50MM Á DN500MM | UN - UNIDADE | 1,0000 | 9844.0000 | 9844.00
9986 | FILTRO DE AR C37480 | UN - UNIDADE | 1,0000 | 41.8500 | 41.85
9989 | ARLA | UN - UNIDADE | 71,0000 | 88.0986 | 6255.00
10003 | TE ESGOTO SANITARIO PVC SERIE NORMAL 100 X 100MM | UN - UNIDADE | 842,0000 | 19.0000 | 15998.00
10004 | SELIM PVC, COM TRAVA, JE, 90 GRAUS, DN 150 X 100 MM, PARA REDE COLETORA ESGOTO (NBR 10569) | UN - UNIDADE | 838,0000 | 22.9800 | 19257.24
10007 | TAMPAO FOFO SIMPLES COM BASE, CLASSE D400 CARGA MAX 40 T, REDONDO TAMPA 600 MM, REDE PLUVIAL/ESGOTO | UN - UNIDADE | 46,0000 | 390.0000 | 17940.00
10032 | FILTRO LUBRIFICANTE P/ CAMINHAO | UN - UNIDADE | 1,0000 | 198.0000 | 198.00
10044 | HIDRÔMETRO MONOJATO CLASSE B Ø3/4" COM VISOR INCLINADO 45°, COM CÚPULA DE VIDRO, VAZÃO NOMINAL DE 0,75M³/H E VAZÃO MÁXIMA DE 1,50M³/H CONFORME PORTARIA IMETRO 246 LEITURA DIRETA, INCLUSIVE COM A INSCRIÇÃO SANEAR NA CARCAÇA DE AMBOS OS LADOS E A LOGO | UN - UNIDADE | 603,0000 | 74.4613 | 44900.17
10046 | TE COM BOLSA PBA FERRO FUNDIDO 50MM X 50MM | UN - UNIDADE | 2,0000 | 170.0000 | 340.00
10048 | VENTOSA PN10 DN 100MM, TRIPLICE FUNCAO DE ALTA CAPACIDADE, TIPO DE FIXAÇÃO FLANGE | UN - UNIDADE | 1,0000 | 1572.3000 | 1572.30
10057 | REGISTRO FERRO FUNDIDO CHATO COM FLANGES E VOLANTE DN 50 MM | UN - UNIDADE | 2,0000 | 467.9400 | 935.88
10077 | CURVA LONGA 90° PVC PBA JEI DN 50 X 50 MM | UN - UNIDADE | 71,0000 | 45.4100 | 3224.11
10090 | CURVA 45° FERRO FUNDIDO PARA PVC DEFOFO BB JUNTA ELASTICA DN 200MM | UN - UNIDADE | 2,0000 | 606.0000 | 1212.00
10091 | CURVA 45º FERRO FUNDIDO FLANGE /FLANGE DN 200MM | UN - UNIDADE | 12,0000 | 694.0000 | 8328.00
10097 | REDUÇÃO FERRO FUNDIDO PONTA/BOLSA JGS DN 200 X 150 MM | UN - UNIDADE | 1,0000 | 408.0000 | 408.00
10101 | TAMPÃO ARTICULADO FERRO FUNDIDO PARA HIDRANTES TD19 L 33 X 33MM | UN - UNIDADE | 3,0000 | 347.0000 | 1041.00
10176 | HIPOCLORITO DE SÓDIO 12% - CARACTERÍSTICA: FÓRMULA MOLECULAR NACLO = PESO MOLECULAR 74,45 G/MOL; APARÊNCIA E ODOR – LÍQUIDO AMARELO ESVERDEADO COM ODOR CARACTERÍSTICO; PH 10 A 14; CLORO ATIVO MÍNIMO >=12% EM PESO; SOLUBILIDADE EM ÁGUA – SOLÚVEL | KG - QUILOGRAMA | 1440,0000 | 2.4480 | 3525.12
10182 | ARRUELA LISA POLIDA 20MM | UN - UNIDADE | 7,0000 | 0.7500 | 5.25
10189 | LUVA DE CORRER JUNTA MECANICA DN 500MM | UN - UNIDADE | 6,0000 | 3528.6000 | 21171.60
10194 | CAPA PRENS 12 | UN - UNIDADE | 3,4500 | 42.6087 | 147.00
10196 | TERM MANG HID FJ 08-12 | UN - UNIDADE | 1,0000 | 25.0000 | 25.00
10198 | TERM MANG HID FJ 10-12 | UN - UNIDADE | 2,0000 | 21.9000 | 43.80
10213 | TERM MANG HID MN 12-12 | UN - UNIDADE | 17,0000 | 24.9871 | 424.78
10214 | MANGUEIRA HID R2AT 12 IMPORT | M - METRO | 68,7100 | 60.3938 | 4149.66
10218 | ARRUELA LISA POLIDA 5/8 | UN - UNIDADE | 30,0000 | 0.5000 | 15.00
10234 | OLEO 15W 40 LT | UN - UNIDADE | 47,0000 | 30.0426 | 1412.00
10235 | OLEO LUBRIFICANTE 20W 50 | UN - UNIDADE | 4,0000 | 31.8075 | 127.23
10242 | TERM MANGUEIRA MN 08 - 08 | UN - UNIDADE | 1,0000 | 15.0000 | 15.00
10247 | ROLAMENTO NSK 6202-ZZE | UN - UNIDADE | 1,0000 | 9.4200 | 9.42
10273 | ALCOOL EM GEL 70 INPM ASSEPSIA - GALAO 5LT | UN - UNIDADE | 17,0000 | 41.0000 | 697.00
10381 | HIDRÔMETRO VELOCIMÉTRICO UNIJATO CLASSE "B", VAZÃO NOMINAL (QN) DE 0,75M³/H, DN 3/4", L=115MM; TRANSMISSÃO MAGNÉTICA, RELOJOARIA SECA EM COBRE E VIDRO (COPO) INCLINADA A 45°, ORIENTÁVEL ATÉ 360°, LEITURA DIRETA, LOGOMARCA DO SANEAR NO MOSTRADOR | UN - UNIDADE | 440,0000 | 84.3758 | 37125.37
10385 | HIDRÔMETRO VELOCIMÉTRICO JATOS MÚLTIPLOS CLASSE "B", VAZÃO NOMINAL (QN) DE 3,5M³/H DN 1", L=260MM; TRANSMISSÃO MAGNÉTICA, RELOJOARIA SECA EM COBRE E VIDRO (COPO) INCLINADA A 45°, ORIENTÁVEL ATÉ 360°, LEITURA DIRETA, LOGOMARCA DO SANEAR NO MOSTRADOR; | UN - UNIDADE | 9,0000 | 592.2000 | 5329.80
10388 | HIDRÔMETRO VELOCIMÉTRICO JATOS MÚLTIPLOS CLASSE "B", VAZÃO NOMINAL (QN) DE 10,0M³/H DN 1 1/2", L=300MM; TRANSMISSÃO MAGNÉTICA, RELOJOARIA SECA EM COBRE E VIDRO (COPO) INCLINADA OU NÃO, ORIENTÁVEL ATÉ 360°, LEITURA DIRETA, LOGOMARCA DO SANEAR | UN - UNIDADE | 7,0000 | 467.4000 | 3271.80
10389 | HIDRÔMETRO VELOCIMÉTRICO JATOS MÚLTIPLOS CLASSE "B", VAZÃO NOMINAL (QN) DE 15M³/H, DN 50MM (2"), L= 270MM; TRANSMISSÃO MAGNÉTICA, RELOJOARIA SECA EM COBRE E VIDRO (COPO) INCLINADA OU NÃO, ORIENTÁVEL OU NÃO ATÉ 360° LEITURA DIRETA, LOGOMARCA DO SANEAR | UN - UNIDADE | 8,0000 | 979.9000 | 7839.20
10390 | HIDRÔMETRO WOLTMANN HORIZONTAL JATOS MÚLTIPLOS CLASSE "B", VAZÃO NOMINAL (QN) DE 15M³/H, DN 50MM (2"), L= 270MM; TRANSMISSÃO MAGNÉTICA, RELOJOARIA SECA EM COBRE E VIDRO (COPO) INCLINADA OU NÃO, ORIENTÁVEL OU NÃO ATÉ 360°, LEITURA DIRETA, | UN - UNIDADE | 10,0000 | 1782.6600 | 17826.60
10391 | HIDRÔMETRO WOLTMANN HORIZONTAL JATOS MÚLTIPLOS CLASSE "B", VAZÃO NOMINAL (QN) DE 15M³/H, DN 50MM (2"), L= 270MM; TRANSMISSÃO MAGNÉTICA, RELOJOARIA SECA EM COBRE E VIDRO (COPO) INCLINADA OU NÃO, ORIENTÁVEL OU NÃO ATÉ 360°, LEITURA DIRETA, | UN - UNIDADE | 8,0000 | 2754.0000 | 22032.00
10392 | HIDRÔMETRO VELOCIMÉTRICO MULTIJATO CLASSE "B", VAZÃO NOMINAL (QN) DE 0,75M³/H, DN 3/4", L=165MM; TRANSMISSÃO MAGNÉTICA, RELOJOARIA SECA EM COBRE E VIDRO (COPO) INCLINADA A 45°, ORIENTÁVEL ATÉ 360°, LEITURA DIRETA, LOGOMARCA DO SANEAR NO MOSTRADOR; | UN - UNIDADE | 1000,0000 | 111.0024 | 111002.42
10402 | SAL GROSSO, MOÍDO, ULTRAPURO, ISENTO DE IODO, PRÓPRIO PARA UTILIZAÇÃO EM GERADORES DE CLORO, NO TRATAMENTO DE ÁGUA PARA CONSUMO HUMANO. MATERIAL SÓLIDO E SECO. EMBALAGEM QUE IMPEÇA A TRANSFERÊNCIA DE UMIDADE DO MEIO PARA O PRODUTO. COMPOSIÇÃO QUÍMICA | UN - UNIDADE | 21650,0000 | 0.9400 | 20351.00
10405 | CABO 35MM, 1KV, PARA MUFLA DE AT EMBUTIDA | M - METRO | 100,0000 | 34.7000 | 3470.00
10406 | CABO DE COBRE NÚ 16MM² | M - METRO | 159,0000 | 10.4038 | 1654.20
10407 | CABO DE COBRE PARAL. FLEXÍVEL 2 X 2,50MM² | M - METRO | 100,0000 | 4.1500 | 415.00
10426 | MOLA DA VALV SUCCAO BPR - INOX 316 | UN - UNIDADE | 2,0000 | 18.2500 | 36.50
10435 | OLEO SAE 50 | UN - UNIDADE | 8,0000 | 48.0000 | 384.00
10436 | FILTRO DO AR CONDICIONADO | UN - UNIDADE | 5,0000 | 151.1760 | 755.88
10437 | FILTRO DE COMBUSTIVEL VEICULAR | UN - UNIDADE | 7,0000 | 58.4800 | 409.36
10438 | FILTRO DE OLEO MOTOR VEICULAR | UN - UNIDADE | 1,0000 | 143.5000 | 143.50
10449 | TERMINAL MANG HID FG METRICA FA 36-16 RETRO | UN - UNIDADE | 1,0000 | 55.0000 | 55.00
10450 | BICO AR LIMPEZA Z0414 RP 1/4 PT | UN - UNIDADE | 1,0000 | 27.0000 | 27.00
10464 | ARRUELA LISA POLIDA 5/16 2,0MM | UN - UNIDADE | 15,0000 | 2.3400 | 35.10
10467 | PARAFUSO SEXTAVADO INOX MA 08 X 30MM | UN - UNIDADE | 4,0000 | 1.6200 | 6.48
10494 | TERM MANG HID MJ 16-16 | UN - UNIDADE | 6,0000 | 45.0000 | 270.00
10496 | MODULO INDICADOR (VELOCIMETRO) | UN - UNIDADE | 1,0000 | 23.4100 | 23.41
10507 | TUBO PVC RIGIDO JE PARA COLETOR ESGOTO COM PONTA E BOLSA DE JUNTA ELASTICA, CONFORME ESPECIFICADO NA NBR 7362, COM DIAMETRO NOMINAL DE 150 MM | BARRA | 19,0000 | 150.3000 | 2855.70
10509 | TUBO PVC RIGIDO JE PARA COLETOR ESGOTO COM PONTA E BOLSA DE JUNTA ELASTICA, CONFORME ESPECIFICADO NA NBR 7362, COM DIAMETRO NOMINAL DE 300 MM | BARRA | 343,0000 | 969.2100 | 332439.03
10511 | TE PVC – 90º BBB, JE, DN 100 MM, PARA REDE COLETORA ESGOTO (NBR – 10569) | UN - UNIDADE | 1440,0000 | 65.3200 | 94060.80
10512 | SELIM PVC 90º, COMPACTO, JE, DN 200MM X 100 MM, PARA REDE COLETORA ESGOTO (NBR 10569) | UN - UNIDADE | 140,0000 | 55.3300 | 7746.20
10515 | LUVA DE CORRER DE FERRO FUNDIDO BB PN10 DN 150MM | UN - UNIDADE | 1,0000 | 250.0000 | 250.00
10516 | VÁLVULA DE RETENÇÃO DE FERRO FUNDIDO COM PORTINHOLA ÚNICA E BY PASS DN 150MM (CLASSE DE PRESSÃO: 16 KGF/CM² (ESGOTO) | UN - UNIDADE | 1,0000 | 2136.0000 | 2136.00
10518 | CURVA 90° DE FERRO FUNDIDO DÚCTIL COM FLANGES PARA ESGOTO DN 150MM (CLASSE DE PRESSÃO: 10/16 KGF/CM² | UN - UNIDADE | 1,0000 | 762.0000 | 762.00
10521 | JUNTA GIBAULT DN 150 MM (ESGOTO) | UN - UNIDADE | 2,0000 | 387.0000 | 774.00
10527 | FILTRO BFU 707 | UN - UNIDADE | 2,0000 | 19.0000 | 38.00
10529 | FILTRO DE AR WAP103 | UN - UNIDADE | 3,0000 | 115.0000 | 345.00
10546 | CAIXA DE DIRECAO MOTO HONDA | UN - UNIDADE | 3,0000 | 65.8167 | 197.45
10547 | ROLAMENTO 6301 | UN - UNIDADE | 2,0000 | 9.4250 | 18.85
10548 | BENGALA INT BROS 125/150 03/05 | UN - UNIDADE | 4,0000 | 117.4875 | 469.95
10549 | CABO DE FREIO MOTOCICLETA | UN - UNIDADE | 2,0000 | 22.2400 | 44.48
10551 | GUARNICAO TPA LAT DIR CG 160/BROS 160/15/18 | UN - UNIDADE | 1,0000 | 47.3300 | 47.33
10597 | CONDICIONADOR DE METAIS | UN - UNIDADE | 2,0000 | 74.0000 | 148.00
10604 | PISO TATIL ALERT DEF. VISUAL 25 X 25 X 2CM (VERMELHO) | UN - UNIDADE | 1529,0000 | 6.2787 | 9600.10
10605 | PISO TATIL ALERTA DEF. VISUAL 25 X 25 X 2CM (AMARELO) | UN - UNIDADE | 673,0000 | 5.4257 | 3651.50
10617 | SEXTAVADO A MEDIO | UN - UNIDADE | 10,0000 | 29.2500 | 292.50
10635 | OLEO HIDRAULICO P68 - BD | UN - UNIDADE | 2,0000 | 504.0000 | 1008.00
10637 | FILTRO DE COMBUSTIVEL DIESEL FCD0710 | UN - UNIDADE | 1,0000 | 154.8000 | 154.80
10640 | FILTRO DIESEL RACOR R90 30M | UN - UNIDADE | 2,0000 | 150.0000 | 300.00
10646 | BLOCO DE CONCRETO ESTUTURAL 19X19X39CM | UN - UNIDADE | 305,0000 | 7.0000 | 2135.00
10656 | CAMARA DE AR T 17 | UN - UNIDADE | 2,0000 | 162.0000 | 324.00
10658 | BATERIA 6 LBS SELADA (GEL) | UN - UNIDADE | 12,0000 | 132.4750 | 1589.70
10659 | OLEO P/ MOTOR 4T 20W/50 | UN - UNIDADE | 49,0000 | 44.5512 | 2183.01
10661 | PNEU D 90/90-19 REMOLD | UN - UNIDADE | 1,0000 | 328.0200 | 328.02
10664 | CAMARA AR D. 19-90/90-19 | UN - UNIDADE | 4,0000 | 36.6825 | 146.73
10675 | MANILHA EM CONCRETO 1,00 CX 60CM | UN - UNIDADE | 45,0000 | 180.0000 | 8100.00
10681 | PAPEL SULFITE - BRANCO - A3 - 297MMX420MM - 75G/M² CARACTERÍSTICA: PAPEL SULFITE A3, LASER, GRAMATURA 75 GRAMAS/ M², MEDINDO 297 X 420MM, ALVURA MÍNIMA DE 90%, CONFORME NORMA ISO PARA PAPEL BRANCO (ISO 9001/14001), OPACIDADE MÍNIMA DE 87%, UMIDADE EN | UN - UNIDADE | 103,0000 | 47.5631 | 4899.00
10682 | PAPEL – APERGAMINHADO BRANCO A4, 75 GR/M2, 210 X 297 MM. CARACTERÍSTICA: PAPEL SULFITE A4, LASER, GRAMATURA 75 GRAMAS/ M², MEDINDO 210 X 297MM, ALVURA MÍNIMA DE 90%, CONFORME NORMA ISO PARA PAPEL BRANCO (ISO 9001/14001), OPACIDADE MÍNIMA DE 87%, UMID | UN - UNIDADE | 120,0000 | 25.6200 | 3074.40
10688 | JOGO DE BRONZINA BIELA | UN - UNIDADE | 1,0000 | 180.0000 | 180.00
10689 | JOGO BRONZINA MANCAL | UN - UNIDADE | 1,0000 | 274.5000 | 274.50
10690 | BUCHA DE BIELA | UN - UNIDADE | 6,0000 | 51.2100 | 307.26
10691 | BOMBA DE OLEO - CAMINHAO | UN - UNIDADE | 1,0000 | 1798.2000 | 1798.20
10693 | JOGO DE PISTAO COM ANEIS | UN - UNIDADE | 4,0000 | 235.8000 | 943.20
10694 | RETENTOR DA VALVULA | UN - UNIDADE | 1,0000 | 5.3100 | 5.31
10695 | RETENTOR DA POLIA | UN - UNIDADE | 2,0000 | 67.4100 | 134.82
10697 | TUCHO DE VALVULA - CAMINHAO | UN - UNIDADE | 8,0000 | 58.5000 | 468.00
10700 | VALVULA DO ESCAPAMENTO | UN - UNIDADE | 18,0000 | 131.5400 | 2367.72
10701 | VALVULA DE ADMISSAO - CAMINHAO | UN - UNIDADE | 13,0000 | 392.2685 | 5099.49
10703 | COLA SILICONE | UN - UNIDADE | 32,0000 | 38.8519 | 1243.26
10706 | VALVULA TERMOSTATICA - CAMINHAO | UN - UNIDADE | 1,0000 | 151.2000 | 151.20
10707 | BUCHA DE COMANDO | UN - UNIDADE | 1,0000 | 66.4200 | 66.42
10708 | CAMISA DE CILINDRO - CAMINHAO | UN - UNIDADE | 6,0000 | 139.9500 | 839.70
10718 | ABA TANQUE MOTO | UN - UNIDADE | 1,0000 | 207.4400 | 207.44
10726 | PORCA SEXTAVADA 1/4 | UN - UNIDADE | 5,0000 | 6.5300 | 32.65
10727 | BUCHA PARA PARAFUSO | UN - UNIDADE | 4,0000 | 142.8750 | 571.50
10729 | ARRUELA LISA ZC 1/4 | UN - UNIDADE | 52,0000 | 0.3887 | 20.21
10735 | PARAFUSO AUTO BROCANTE 5/16 | UN - UNIDADE | 23,0000 | 1.3030 | 29.97
10749 | LENCOL DE BORRACHA 1/2 X 1000SL | M - METRO | 0,2000 | 1400.0000 | 280.00
10755 | FILTRO AR MOTOR FAP9054 | UN - UNIDADE | 2,0000 | 30.5000 | 61.00
10762 | OLEO 15W 40, DIESEL - PLUS | UN - UNIDADE | 4,0000 | 137.2500 | 549.00
10763 | FILTRO DIESEL WK950/21 | UN - UNIDADE | 1,0000 | 145.0000 | 145.00
10764 | FILTRO DE AR C27902 | UN - UNIDADE | 2,0000 | 185.0000 | 370.00
10765 | FILTRO RACOR R9030M | UN - UNIDADE | 3,0000 | 155.0000 | 465.00
10766 | OLEO 2T CASTROL STHILL | UN - UNIDADE | 3,0000 | 55.0000 | 165.00
10767 | FILTRO DE OLEO P765325 | UN - UNIDADE | 2,0000 | 172.0000 | 344.00
10769 | FILTRO RACOR R120J 10M | UN - UNIDADE | 1,0000 | 225.0000 | 225.00
10772 | GARRA TIPO JACARE BATERIA 200A | UN - UNIDADE | 4,0000 | 74.2500 | 297.00
10786 | CONECTOR MACHO FIXO | UN - UNIDADE | 1,0000 | 49.5000 | 49.50
10787 | JOGO DE PECAS P/ IVECO TECTOR | UN - UNIDADE | 2,0000 | 291.3750 | 582.75
10788 | MOLA DE PRESSAO | UN - UNIDADE | 3,0000 | 59.4000 | 178.20
10789 | ESFERA DIAM 5MM | UN - UNIDADE | 1,0000 | 272.7000 | 272.70
10791 | ANEL RETENCAO IVECO TECTOR | UN - UNIDADE | 1,0000 | 283.5000 | 283.50
10795 | VALVULA DE ASPIRACAO VEICULAR - CAMINHAO | UN - UNIDADE | 3,0000 | 697.5000 | 2092.50
10834 | PNEU 215/75/17.5 LISO PARA FORD F4000, NOVO, PRIMEIRA LINHA, COM GARANTIA DE FABRICAÇÃO DE NO MÍNIMO 5 (CINCO) ANOS. DATA DE FABRICAÇÃO NO MÁXIMO 12 (DOZE) MESES, CONTADOS A PARTIR DA DATA DE ENTREGA. CERTIFICADO PELO INMETRO OU “ACREDITADOS”. | UN - UNIDADE | 10,0000 | 720.0000 | 7200.00
10835 | PNEU 215/75/17.5 BORRACHUDO PARA FORD F4000, NOVO, PRIMEIRA LINHA, COM GARANTIA DE FABRICAÇÃO DE NO MÍNIMO 5 (CINCO) ANOS. DATA DE FABRICAÇÃO NO MÁXIMO 12 (DOZE) MESES, CONTADOS A PARTIR DA DATA DE ENTREGA. CERTIFICADO PELO INMETRO OU “ACREDITADOS”. | UN - UNIDADE | 14,0000 | 760.0000 | 10640.00
10846 | BRONZE TARUGO 65 | UN - UNIDADE | 66,0000 | 204.0000 | 13464.00
10855 | KITE REPARO PISTAO PNEUMATICO | KIT | 13,0000 | 593.4808 | 7715.25
10859 | JOGO DE LONA DE FREIO | UN - UNIDADE | 7,0000 | 291.0000 | 2037.00
10860 | ARRUELA DE PRESSAO 3/4 | UN - UNIDADE | 72,0000 | 1.3035 | 93.85
10864 | PORCA SEXT 12MM | UN - UNIDADE | 1,0000 | 1.7100 | 1.71
10865 | PARA-BRISA CAMINHAO | UN - UNIDADE | 2,0000 | 825.0000 | 1650.00
10870 | CORREIA IND 5V 0750 | UN - UNIDADE | 5,0000 | 60.0000 | 300.00
10912 | HIDRÓXIDO DE SÓDIO 32% PROPRIEDADES FÍSICAS E QUÍMICAS: - FÓRMULA QUÍMICA: NAOH - CARACTERÍSTICAS: LÍQUIDO INCOLOR, VISCOSO. - SOLUBILIDADE: SOLÚVEL EM ÁGUA EM QUALQUER PROPORÇÃO. - ASPECTO: SOLUÇÃO LÍMPIDA - ALCALINIDADE TOTAL (NAOH): MIN.: 32% - D | KG - QUILOGRAMA | 54679,0000 | 2.6500 | 144899.35
10914 | CAPA DO BANCO MOTOCICLETA 100/125 | UN - UNIDADE | 1,0000 | 41.1800 | 41.18
10924 | TORNEIRA PARA PIA COM ADAPTADOR 1/2 | UN - UNIDADE | 5,0000 | 55.9280 | 279.64
10939 | REPARO DA VALVULA CAMBIO | UN - UNIDADE | 1,0000 | 405.0000 | 405.00
10941 | GARFO DO CARDAN | UN - UNIDADE | 1,0000 | 1620.0000 | 1620.00
10942 | BANDEJA DIANTEIRA CAMINHAO LADO DIREITO | UN - UNIDADE | 1,0000 | 702.0000 | 702.00
10943 | BANDEJA DIANTEIRA CAMINHAO LADO ESQUERDO | UN - UNIDADE | 1,0000 | 688.5000 | 688.50
10945 | TERMINAL FEMEA GIRATORIA | UN - UNIDADE | 7,0000 | 16.5086 | 115.56
10947 | OLEO TIPO A LT | UN - UNIDADE | 2,0000 | 46.8000 | 93.60
10949 | PORCA VEICULAR 1.1/8 | UN - UNIDADE | 2,0000 | 48.6000 | 97.20
10952 | REPARO SEM DIAFRAGMA | UN - UNIDADE | 4,0000 | 781.8750 | 3127.50
10953 | TRAVA PARAFUSO VEICULAR | UN - UNIDADE | 1,0000 | 34.1100 | 34.11
10964 | KIT LIMPEZA VEICULAR | UN - UNIDADE | 2,0000 | 82.0000 | 164.00
10965 | LAMPADA 1141 21W 12V AMARELA | UN - UNIDADE | 20,0000 | 16.1820 | 323.64
10966 | CORREIA COMANDO VEICULAR | UN - UNIDADE | 7,0000 | 124.9714 | 874.80
10969 | KIT CAPA CORREIA DENTADA VEICULAR | UN - UNIDADE | 1,0000 | 112.5000 | 112.50
10970 | BRACADEIRA ZIPER 30CM | UN - UNIDADE | 3,0000 | 2.6533 | 7.96
10973 | BOTAO ELETRICO DE ALERTA | UN - UNIDADE | 3,0000 | 113.4000 | 340.20
10975 | LAMPADA PINGAO R5W 12V | UN - UNIDADE | 9,0000 | 9.0000 | 81.00
10976 | LAMPADA PAINEL LONGA 4W 12V | UN - UNIDADE | 10,0000 | 6.2370 | 62.37
10981 | PARAFUSO SEXT 1/2 X 2 | UN - UNIDADE | 20,0000 | 6.7405 | 134.81
10984 | TUBO F. DUCTIL FLANGE X FLANGE DN 100MM L= 0,50M | UN - UNIDADE | 4,0000 | 1.3025 | 5.21
10989 | LAMPADA PINGO 24V | UN - UNIDADE | 2,0000 | 6.3000 | 12.60
10991 | LAMPADA H4 12V | UN - UNIDADE | 27,0000 | 21.1333 | 570.60
10993 | LAMPADA PAINEL 69 LONGA 4W 24V | UN - UNIDADE | 2,0000 | 5.4000 | 10.80
10994 | FUSIVEL DE LAMINA NORMAL 30AMP | UN - UNIDADE | 22,0000 | 9.0000 | 198.00
11025 | REDUCAO EXCENTRICA C/ FLANGES 250 X 20MM | UN - UNIDADE | 1,0000 | 504.0200 | 504.02
11028 | TERMINAL MANG HID MJ 10-08 | UN - UNIDADE | 1,0000 | 18.0000 | 18.00
11029 | MANGUEIRA HID R2AT 08 IMPORT | M - METRO | 1,5000 | 55.0333 | 82.55
11032 | MOLA PEDAL CAMBIA CG 150 | UN - UNIDADE | 1,0000 | 17.8900 | 17.89
11052 | ACO TREFILADO 1045 60MM - 22.33KG/M | KG - QUILOGRAMA | 89,0000 | 36.0000 | 3204.00
11053 | PORCA SEXTAVADA TRAV NY MA 14MM | UN - UNIDADE | 10,0000 | 1.3500 | 13.50
11060 | CURVA 22 30 PVC PBA PBJE DN 100MM | UN - UNIDADE | 7,0000 | 69.9200 | 489.44
11061 | LUVA DE CORRER PVC SOLDAVEL DE Ø 50MM CONF. NBR 5648 | UN - UNIDADE | 20,0000 | 12.0000 | 240.00
11062 | TUBO PVC SOLDAVEL DE 75MM X 6M CL 15, CONFORME NBR 5648 | BARRA | 67,0000 | 129.9164 | 8704.40
11063 | TUBO PVC ROSCAVEL DN 2 1/2 X 6M | BARRA | 48,0000 | 257.0400 | 12337.92
11065 | TUBO PVC PBA PBJE CL 15 DN 100MM X 6M | BARRA | 454,0000 | 166.7800 | 75718.12
11067 | LACRE - PARA CORTE NO REGISTRO, DISPOSITIVO EM PLASTICO PARA SUPRESSAO EM POLIESTIRENO DE ALTO IMPACTO, TIPO MACHO, PARCIALMENTE REAPROVEITAVEL, NA COR AZUL | UN - UNIDADE | 104702,7500 | 3.6000 | 376929.90
11068 | LACRE - PARA CORTE NO REGISTRO, DISPOSITIVO EM PLASTICO PARA SUPRESSAO EM POLIESTIRENO DE ALTO IMPACTO, TIPO FEMEA, NA COR AZUL, COM A LOGOTIPO DO SANEAR | UN - UNIDADE | 158132,7500 | 3.5794 | 566024.80
11089 | JOGO DE PASTILHA DE FREIO DIANTEIRA (CAMINHAO) | UN - UNIDADE | 3,0000 | 209.1600 | 627.48
11097 | FILTRO DE AR EXTERNO WAP384 | UN - UNIDADE | 11,0000 | 148.6364 | 1635.00
11098 | FILTRO DE AR EXTERNO WAP384/S | UN - UNIDADE | 9,0000 | 101.1111 | 910.00
11099 | FILTRO DIESEL FCD2093 | UN - UNIDADE | 18,0000 | 88.8889 | 1600.00
11102 | FILTRO DE AR EXTERNO C27902 | UN - UNIDADE | 6,0000 | 175.8333 | 1055.00
11103 | FILTRO DE AR INTERNO CF1550 | UN - UNIDADE | 10,0000 | 164.5920 | 1645.92
11104 | FILTRO DIESEL BFU 707 | UN - UNIDADE | 12,0000 | 19.9167 | 239.00
11105 | OLEO 80 W90 | L - LITRO | 18,0000 | 34.1667 | 615.00
11114 | FEMEA GIRATORIA MM C/ ORING FA090-24 | UN - UNIDADE | 1,0000 | 52.2000 | 52.20
11117 | MANGUEIRA HIDRAULICA 2AT 08 1/2 | M - METRO | 3,0000 | 35.6400 | 106.92
11118 | PORCA SEXT POLIDA MA 10MM | UN - UNIDADE | 6,0000 | 0.6750 | 4.05
11120 | TAMPA DO COMBUSTIVEL RETRO | UN - UNIDADE | 1,0000 | 56.7000 | 56.70
11150 | TE TJGS DN 350MM | UN - UNIDADE | 1,0000 | 4800.0000 | 4800.00
11151 | ABRACADEIRA S/ FIM 09MM 09X13 10X13 1/2 | UN - UNIDADE | 1,0000 | 81.0000 | 81.00
11156 | LUVA SIMPLES PVC ROSCAVEL Ø 4" | UN - UNIDADE | 3,0000 | 5.0267 | 15.08
11157 | BUCHA DE REDUÇÃO PVC ROSCAVEL Ø 1 X 1/2 | UN - UNIDADE | 18,0000 | 0.4622 | 8.32
11158 | VALVULA BORBOLETA TIPO WAFER DN 400MM | UN - UNIDADE | 1,0000 | 8600.0000 | 8600.00
11160 | UNIÃO GALVANIZADA DE ASSENTO PLANO ROSCÁVEL Ø 1 1/4” | UN - UNIDADE | 8,0000 | 25.9663 | 207.73
11161 | TUBO DE CORRER PVC PBA BBJE DN 65 | UN - UNIDADE | 40,0000 | 42.8800 | 1715.20
11163 | TUBO DE CORRER PVC PBA BBJE DN 75MM | UN - UNIDADE | 10,0000 | 25.4400 | 254.40
11166 | COTOVELO/ JOELHO GALVANIZADO 90º ROSCA FEMEA 1 1/4" | UN - UNIDADE | 5,0000 | 15.2100 | 76.05
11167 | TE GALVANIZADO ROSCA INTERNA Ø 1 1/4" | UN - UNIDADE | 10,0000 | 11.0000 | 110.00
11169 | FILTRO WO 612 | UN - UNIDADE | 1,0000 | 92.0000 | 92.00
11170 | OLEO 5W 20 - LT | UN - UNIDADE | 4,0000 | 61.2000 | 244.80
11172 | FILTRO DE OLEO WO710 | UN - UNIDADE | 1,0000 | 125.0000 | 125.00
11173 | FILTRO DE OLEO WO711 | UN - UNIDADE | 2,0000 | 144.0000 | 288.00
11174 | PISTAO 40 MM | UN - UNIDADE | 1,0000 | 169.2000 | 169.20
11176 | TAMPA DO TANQUE DE COMBUSTIVEL | UN - UNIDADE | 2,0000 | 93.1500 | 186.30
11191 | MANGUEIRA OROFLEX WELL 2" AZ OU SIMILAR | M - METRO | 55,0000 | 139.1500 | 7653.25
11192 | MANGUEIRA OROFLEX WELL 5" AZ OU SIMILAR | M - METRO | 120,0000 | 453.9077 | 54468.92
11193 | MANGUEIRA OROFLEX WELL 6" AZ OU SIMILAR | M - METRO | 369,0000 | 573.2600 | 211532.94
11194 | TERMINAL INOX CÔNICO TP 2" OU SIMILAR | UN - UNIDADE | 1,0000 | 1228.7400 | 1228.74
11205 | TERM MANGUEIRA HID MJ 16-16 | UN - UNIDADE | 3,0000 | 45.0000 | 135.00
11214 | JUNTA UNIVERSAL | UN - UNIDADE | 1,0000 | 48.6000 | 48.60
11217 | VIGA 6 X 15,5 | UN - UNIDADE | 22,0000 | 31.1600 | 685.52
11219 | PORCA SEXTAVADA 5/8 | UN - UNIDADE | 80,0000 | 4.7876 | 383.01
11224 | PONTA 4 LAMINAS DENTADA P 12 3" | UN - UNIDADE | 4,0000 | 220.0000 | 880.00
11229 | ARRUELA RETRO JCB | UN - UNIDADE | 4,0000 | 30.7800 | 123.12
11234 | CONEXAO DE ENTRADA - RETRO JCB | UN - UNIDADE | 2,0000 | 63.0000 | 126.00
11251 | FILTRO DIESEL FS1069 | UN - UNIDADE | 1,0000 | 126.0000 | 126.00
11268 | JOGO DE NUMEROS EM FERRO C/ CABO | UN - UNIDADE | 1,0000 | 1200.0000 | 1200.00
11288 | LIXA DE FERRO 221T P100 225 X 275 | UN - UNIDADE | 2,0000 | 13.5000 | 27.00
11290 | SILICONE PU40 CINZA | UN - UNIDADE | 1,0000 | 56.6100 | 56.61
11293 | LIXA DE FERRO GR-180 | UN - UNIDADE | 1,0000 | 13.5000 | 13.50
11308 | FILTRO DE AR CONDICIONADO AKX35323 | UN - UNIDADE | 4,0000 | 38.2500 | 153.00
11309 | FILTRO DE COMBUSTIVEL FCI1660 | UN - UNIDADE | 2,0000 | 33.5000 | 67.00
11310 | FILTRO DE COMBUSTIVEL FCD2093 | UN - UNIDADE | 1,0000 | 86.0000 | 86.00
11311 | OLEO LUBRIFICANTE 75W80 | UN - UNIDADE | 5,0000 | 674.0000 | 3370.00
11312 | FILTRO DE AR WAP103S | UN - UNIDADE | 2,0000 | 49.0000 | 98.00
11315 | FILTRO DE OLEO WO480 | UN - UNIDADE | 4,0000 | 53.2500 | 213.00
11316 | FILTRO DE OLEO ORIGINAL | UN - UNIDADE | 1,0000 | 103.7600 | 103.76
11336 | HIDROMETRO ULTRASSONICO 3/4 | UN - UNIDADE | 2,0000 | 1601.1000 | 3202.20
11352 | MANGUEIRA DE SUCCAO AZUL 2 | M - METRO | 124,0000 | 26.0290 | 3227.60
11363 | VALVULA ESFERA MB WCB/A105 1" | UN - UNIDADE | 4,0000 | 591.5250 | 2366.10
11371 | ADITIVO ACELERADOR ULTRARRÁPIDO PARA CONCRETO TIPO VEDACIT – 20 KG | UN - UNIDADE | 26,0000 | 250.8700 | 6522.62
11374 | OLEO 15W40 BD | UN - UNIDADE | 25,0000 | 440.8800 | 11022.00
11375 | FILTRO DE AR EXTERNO WAP 149/S | UN - UNIDADE | 1,0000 | 105.0000 | 105.00
11376 | FILTRO DE COMBUSTIVEL FS20076 | UN - UNIDADE | 1,0000 | 170.0000 | 170.00
11377 | FILTRO DISESEL FCD4000 | UN - UNIDADE | 1,0000 | 145.0000 | 145.00
11379 | FILTRO DIESEL FCD0962 | UN - UNIDADE | 3,0000 | 100.0000 | 300.00
11380 | FILTRO DE AR EXTERNO WAP 103 | UN - UNIDADE | 3,0000 | 123.0000 | 369.00
11381 | FILTRO DIESEL FCD0952 | UN - UNIDADE | 4,0000 | 93.5000 | 374.00
11382 | FILTRO DE AR EXTERNO WAP 103/S | UN - UNIDADE | 1,0000 | 59.0000 | 59.00
11383 | FILTRO DIESEL FCD30123 | UN - UNIDADE | 3,0000 | 141.0000 | 423.00
11385 | FILTRO DE COMBUSTIVEL FCI1660 | UN - UNIDADE | 6,0000 | 34.6667 | 208.00
11386 | FILTRO DE OLEO WU0005 | UN - UNIDADE | 1,0000 | 17.0000 | 17.00
11393 | ENXADAO ESTREITO 2,50 COM CABO 1,50M | UN - UNIDADE | 30,0000 | 25.8000 | 774.00
11397 | ARRUELA LISA INOX 1/2 | UN - UNIDADE | 19,0000 | 1.3032 | 24.76
11398 | PORCA SEXTAVADA INOX 1/2 | UN - UNIDADE | 40,0000 | 1.3360 | 53.44
11399 | FILTRO OLEO DO MOTOR RETRO JCB | UN - UNIDADE | 1,0000 | 221.4000 | 221.40
11445 | CAPACETE P/ MOTOCICLISTA (TAMANHO DIVERSO) | UN - UNIDADE | 1,0000 | 148.9000 | 148.90
11456 | TERMINAL MANGUEIRA HID R2AT 16 IMPORT | UN - UNIDADE | 3,2000 | 90.0000 | 288.00
11465 | PROLONGADOR DE METAL 3M | UN - UNIDADE | 4,0000 | 23.8500 | 95.40
11468 | LONA PRETA 4 X 110 RL | UN - UNIDADE | 3,0000 | 440.0000 | 1320.00
11471 | BIG BAG COM ALÇA CAPACIDADE PARA 1.000 KG | UN - UNIDADE | 20,0000 | 18.5000 | 370.00
11480 | PARAFUSO SEXTAVADO ZINC UNC 3/4 X 4 | UN - UNIDADE | 40,0000 | 13.0635 | 522.54
11481 | PORCA SEXT ZINC UNC 3/4 | UN - UNIDADE | 56,0000 | 5.8595 | 328.13
11484 | FILTRO DIESEL FCD3090 | UN - UNIDADE | 7,0000 | 102.7143 | 719.00
11485 | FILTRO DE DIRECAO H601/10 | UN - UNIDADE | 1,0000 | 16.5000 | 16.50
11486 | FILTRO DE AR CONDICIONADO AKX35174 | UN - UNIDADE | 1,0000 | 36.0000 | 36.00
11488 | FILTRO DE AR EXTERNO WAP606 | UN - UNIDADE | 3,0000 | 87.3333 | 262.00
11489 | FILTRO DIESEL FCD2238 | UN - UNIDADE | 1,0000 | 83.0000 | 83.00
11490 | FILTRO DE AR EXTERNO WAP131K | UN - UNIDADE | 2,0000 | 340.0000 | 680.00
11491 | FILTRO RACOR R90 | UN - UNIDADE | 1,0000 | 142.0000 | 142.00
11493 | FILTRO DIESEL FS20076 | UN - UNIDADE | 1,0000 | 175.0000 | 175.00
11494 | FILTRO DE AR INTERNO WAP384/S | UN - UNIDADE | 3,0000 | 101.0000 | 303.00
11522 | ARRUELA LISA INOX 3/8 | UN - UNIDADE | 8,0000 | 1.3038 | 10.43
11529 | PARAFUSO SEXTAVADO 5/8 X 2" | UN - UNIDADE | 46,0000 | 19.0754 | 877.47
11534 | MANGUEIRA HID R2AT 06 IMPOR | M - METRO | 14,9000 | 59.5832 | 887.79
11535 | TERM MANG HID FJ 45G 08-06 | UN - UNIDADE | 3,0000 | 16.0000 | 48.00
11536 | TERM MANG HID MM 24-08 | UN - UNIDADE | 3,0000 | 19.0000 | 57.00
11537 | TERM MANG HID FB 16-16 | UN - UNIDADE | 1,0000 | 45.0000 | 45.00
11538 | CORREIA IND B-080 | UN - UNIDADE | 9,0000 | 29.3333 | 264.00
11664 | CABO FLEXIVEL 1KV 185 MM² ISOLACAO | M - METRO | 500,0000 | 136.0506 | 68025.30
11665 | REFLETOR 50W COR BRANCO FRIO SLR50 RF, IP66 | UN - UNIDADE | 59,0000 | 69.0000 | 4071.00
11666 | ACOPLAMENTO 2P+T INDUSTRIAL 6H 16 AMPERES | UN - UNIDADE | 4,0000 | 50.4300 | 201.72
11667 | ACOPLAMENTO 3P+T INDUSTRIAL 6H 32 AMPERES/220V | UN - UNIDADE | 6,0000 | 68.1700 | 409.02
11668 | ACOPLAMENTO 3P+T INDUSTRIAL 6H 32 AMPERES/380V | UN - UNIDADE | 6,0000 | 109.8500 | 659.10
11669 | ELETRODUTO DE PVC FLEXIVEL REFORCADO, COR PRETA ANTI CHAM, C/ BITOLA DE 100MM(4) TIPO CORRUGADO | M - METRO | 46,0000 | 14.8700 | 684.02
11672 | PLUG 2P+T INDUSTRIAL 6H 16 AMPERES | UN - UNIDADE | 10,0000 | 40.0500 | 400.50
11674 | DISJUNTOR TRIPOLAR 100 AMPERES | UN - UNIDADE | 3,0000 | 222.0000 | 666.00
11675 | DISJUNTOR TRIFASICO 90 AMPERES | UN - UNIDADE | 1,0000 | 221.9000 | 221.90
11676 | DISJUNTOR TRIPOLAR 80 AMPERES | UN - UNIDADE | 3,0000 | 224.9200 | 674.76
11677 | DISJUNTOR TRIPOLAR 70 AMPERES | UN - UNIDADE | 4,0000 | 199.1500 | 796.60
11678 | DISJUNTOR TRIPOLAR 60 AMPERES | UN - UNIDADE | 3,0000 | 199.9900 | 599.97
11679 | DISJUNTOR TRIPOLAR 50 AMPERES | UN - UNIDADE | 1,0000 | 199.9900 | 199.99
11680 | DISJUNTOR TRIPOLAR TIPO DIN 50 AMPERES | UN - UNIDADE | 27,0000 | 35.9900 | 971.73
11682 | DISJUNTOR TIPO DIN BIPOLAR C40A | UN - UNIDADE | 4,0000 | 39.5000 | 158.00
11684 | DISJUNTOR TIPO DIN BIPOLAR C6A | UN - UNIDADE | 9,0000 | 89.9900 | 809.91
11686 | ELO FUSIVEL 6A TIPO K | UN - UNIDADE | 26,0000 | 6.9900 | 181.74
11689 | FUSIVEL ULTRA RAPIDO NH AR FNH00-200K-A | UN - UNIDADE | 10,0000 | 144.0000 | 1440.00
11690 | FUSIVEL ULTRA RAPIDO NH AR FNH2+630A-K | UN - UNIDADE | 34,0000 | 443.9000 | 15092.60
11692 | SOFT START SSW07 BSSW070130T5SZ | UN - UNIDADE | 7,0000 | 7015.0000 | 49105.00
11693 | SOFT START SSW07 BRSSW070061T5SZ | UN - UNIDADE | 9,0000 | 4370.2000 | 39331.80
11694 | SOFT START 3RW 4046 - 18814 80A | UN - UNIDADE | 8,0000 | 4995.0000 | 39960.00
11700 | TRANSFORMADOR 300KVA/15KV LIGACAO EM TRIAN. 13.8KV, 13.2KV E 12,6KV, LIG. ESTRELA C/ NEUTRO AC. 380/220 60HZ | UN - UNIDADE | 1,0000 | 53558.9500 | 53558.95
11709 | FUSIVEL NH TAMANHO 00 160 AMPERES (GL/GG) | UN - UNIDADE | 8,0000 | 103.1200 | 824.96
11710 | PLUG 2P+T 10A SN07320PT | UN - UNIDADE | 11,0000 | 7.4000 | 81.40
11711 | DISJUNTOR TIPO DIN BIPOLAR C32A | UN - UNIDADE | 2,0000 | 38.5000 | 77.00
11755 | JUNTA DE VEDACAO FS75/85/85R/89/106/F | UN - UNIDADE | 4,0000 | 94.8225 | 379.29
11765 | PISO TATIL 20 X 20 AMARELO | UN - UNIDADE | 110,0000 | 4.0000 | 440.00
11773 | MANGUEIRA PNEUMATICA 300PSI 5/16 ODL | UN - UNIDADE | 6,0000 | 17.8333 | 107.00
11775 | ESPIGAO MF 1/4-5/16 | UN - UNIDADE | 2,0000 | 132.1000 | 264.20
11776 | ESPIGAO F.F 1/4-5/16 | UN - UNIDADE | 1,0000 | 6.0000 | 6.00
11777 | CAPA PRENSAVEL 04 | UN - UNIDADE | 6,0000 | 7.3333 | 44.00
11778 | TERM MANGUEIRA HID FJ 06-08 | UN - UNIDADE | 1,0000 | 15.0000 | 15.00
11780 | MANGUEIRA HID 100R6 3/8 | M - METRO | 5,6000 | 14.2357 | 79.72
11785 | FITA ADESIVA DUPLA FACE 19MM X 20M | UN - UNIDADE | 2,0000 | 68.9000 | 137.80
11788 | BATERIA 12V 7A | UN - UNIDADE | 1,0000 | 138.0000 | 138.00
11789 | ENGATE FLEXIVEL PVC | UN - UNIDADE | 2,0000 | 1101.6000 | 2203.20
11851 | RETENTOR 76.2 X 10 | UN - UNIDADE | 4,0000 | 34.2000 | 136.80
11863 | ESPIGAO MF 1/8-5/16 | UN - UNIDADE | 2,0000 | 5.0000 | 10.00
11864 | MANGUEIRA SILICONADA 5MM | UN - UNIDADE | 1,0000 | 4.0000 | 4.00
11867 | TERMINAL MANGUEIRA HID MJ 10-12 | UN - UNIDADE | 3,0000 | 37.4467 | 112.34
11868 | TERMINAL MANGUEIRA HID FJ 10-12 | UN - UNIDADE | 4,0000 | 35.7375 | 142.95
11869 | ABRACADEIRA FLEX 9-13MM | UN - UNIDADE | 2,0000 | 1.5000 | 3.00
11870 | TERMINAL MANG HID FJ 90G 10-08 | UN - UNIDADE | 2,0000 | 30.0000 | 60.00
11871 | ANEL SELIM TRAVA INFERIOR LISO DN 150 X 100 90º | UN - UNIDADE | 650,0000 | 2.2933 | 1490.65
11873 | CONJ ROTATIVO/BOMBANTE P/ 14QL18 BTTL 14/18 "A" / 14QL 18 "A". CONFORME DESENHO PROJETO | UN - UNIDADE | 2,0000 | 318253.6500 | 636507.30
11874 | KIT DE MANUTENÇÃO PARA BOMBA VERTICAL POTÊNCIA 496,44CV – BTTL18 14QL18. INCLUINDO SINO SUPERIOR E INFERIOR PROPULSOR E ANÉIS DE DESGASTE PLANILHA ANEXO | UN - UNIDADE | 1,0000 | 171830.9000 | 171830.90
11890 | ARRUELA LISA POLIDA 24MM | UN - UNIDADE | 10,0000 | 1.3500 | 13.50
11931 | FILTRO DE AR COND AKX4080 | UN - UNIDADE | 2,0000 | 47.5000 | 95.00
11933 | OLEO CASTROL STHIL | UN - UNIDADE | 3,0000 | 55.0000 | 165.00
11938 | OLEO CASTROL CHAISAW - FRASCO | UN - UNIDADE | 20,0000 | 31.5000 | 630.00
11944 | LAPIS PRETO HB N° 02 - CORPO HEXAGONAL - REFERÊNCIA MARCA (PILOT / BIC/ FAZER CASTELL)" | UN - UNIDADE | 58,0000 | 0.2600 | 15.08
11945 | COLA BRANCA EM BASTÃO COM 21 GRAMAS – REFERÊNCIA MARCA (TENAZ/ FABER CASTELL/ BIC) OU OUTRA DE QUALIDADE E DESEMPENHO IGUAL OU SUPERIOR. | UN - UNIDADE | 11,0000 | 2.3100 | 25.41
11946 | ESTILETE PLÁSTICO GRANDE | UN - UNIDADE | 68,0000 | 3.0871 | 209.92
11947 | GRAMPO PARA GRAMPEADOR 23/10 CX C/ 5000 - GALVANIZADO | UN - UNIDADE | 39,0000 | 25.7900 | 1005.81
11959 | TERM MANGUEIRA HID FJ 09-10 | UN - UNIDADE | 1,0000 | 25.0000 | 25.00
11960 | TERM MANG HID MJ 08-12 | UN - UNIDADE | 1,0000 | 25.0000 | 25.00
11986 | HIDRÔMETRO VELOCIMÉTRICO UNIJATO CLASSE "B", VAZÃO NOMINAL (QN) DE 0,75M³/H, DN 3/4", L=115MM; TRANSMISSÃO MAGNÉTICA, RELOJOARIA SECA EM COBRE E VIDRO (CÚPULA) INCLINADA A 45°, ORIENTÁVEL ATÉ 360°, LEITURA DIRETA, LOGOMARCA DO SANEAR NO MOSTRADOR; | UN - UNIDADE | 2435,0000 | 83.7500 | 203931.25
11987 | HIDRÔMETRO VELOCIMÉTRICO JATOS MÚLTIPLOS CLASSE "B", VAZÃO NOMINAL (QN) DE 5,0M³/H DN 1", L=260MM; TRANSMISSÃO MAGNÉTICA, RELOJOARIA SECA EM COBRE E VIDRO (CÚPULA) INCLINADA A 45°, ORIENTÁVEL ATÉ 360°, LEITURA DIRETA, LOGOMARCA DO SANEAR NO MOSTRADOR | UN - UNIDADE | 5,0000 | 247.7000 | 1238.50
11988 | LUVA DE CORRER PVC DEFOFO JEI DN 350 MM | UN - UNIDADE | 12,0000 | 940.8000 | 11289.60
11990 | TUBO PRESSURIZADO PVC OCRE PBJEI DN 100MM - 1MPA COMPRIMENTO 6M | BARRA | 15,0000 | 150.0000 | 2250.00
11992 | TUBO PRESSURIZADO PVC OCRE PBJEI DN 200MM - 1MPA COMPRIMENTO DE 6M | BARRA | 66,0000 | 507.0000 | 33462.00
11995 | JUNTA GIBAULT FERRO FUNDIDO DÚCTIL PARA FERRO FUNDIDO 150MM - COMPLETA | UN - UNIDADE | 4,0000 | 338.7000 | 1354.80
11996 | LUVA DE CORRER COM BOLSA FERRO FUNDIDO DÚCTIL JUNTA MECANICA DN 450MM, CONFORME NBR 7675, REVESTIMENTO INTERNO E EXTERNO EM PINTURA BETUMINOSA PARA TRANSPORTE DE ÁGUA BRUTA OU TRATADA. DEVEM SER FORNECIDOS ANEIS DE BORRACHA | UN - UNIDADE | 2,0000 | 4182.2500 | 8364.50
11997 | LUVA DE CORRER COM BOLSA FERRO FUNDIDO DÚCTIL JUNTA MECANICA DN 400MM, CONFORME NBR 7675, REVESTIMENTO INTERNO E EXTERNO EM PINTURA BETUMINOSA PARA TRANSPORTE DE ÁGUA BRUTA OU TRATADA. DEVEM SER FORNECIDOS ANEIS DE BORRACHA | UN - UNIDADE | 3,0000 | 2850.3000 | 8550.90
11998 | LUVA DE CORRER COM BOLSA FERRO FUNDIDO DÚCTIL JUNTA MECANICA DN 200MM, CONFORME NBR 7675, REVESTIMENTO INTERNO E EXTERNO EM PINTURA BETUMINOSA PARA TRANSPORTE DE ÁGUA BRUTA OU TRATADA. DEVEM SER FORNECIDOS ANEIS DE BORRACHA | UN - UNIDADE | 4,0000 | 937.5000 | 3750.00
11999 | LUVA DE CORRER COM BOLSA FERRO FUNDIDO DÚCTIL JUNTA MECANICA DN 150MM, CONFORME NBR 7675, REVESTIMENTO INTERNO E EXTERNO EM PINTURA BETUMINOSA PARA TRANSPORTE DE ÁGUA BRUTA OU TRATADA. DEVEM SER FORNECIDOS ANEIS DE BORRACHA | UN - UNIDADE | 5,0000 | 666.0000 | 3330.00
12039 | HIPOCLORITO DE CALCIO 65% | KG - QUILOGRAMA | 9675,0000 | 18.4400 | 178407.00
12040 | MANGUEIRA HID R4T 08 EURO | UN - UNIDADE | 0,6000 | 186.3000 | 111.78
12041 | CAPA PRENSAVEL 4T 08 | UN - UNIDADE | 2,0000 | 16.2000 | 32.40
12042 | CORREIA IND A-042 | UN - UNIDADE | 2,0000 | 15.0000 | 30.00
12052 | FILTRO DE AR FAP9054 | UN - UNIDADE | 2,0000 | 30.5000 | 61.00
12056 | FILTRO DE AR C15300 | UN - UNIDADE | 3,0000 | 166.9333 | 500.80
12057 | FILTRO DE OLEO WO470 | UN - UNIDADE | 2,0000 | 43.0000 | 86.00
12058 | FILTRO DIESEL FCD4000 | UN - UNIDADE | 2,0000 | 145.0000 | 290.00
12059 | FILTRO DE AR WAP384 | UN - UNIDADE | 5,0000 | 150.0000 | 750.00
12060 | FILTRO DE AR WAP 384/S | UN - UNIDADE | 1,0000 | 95.0000 | 95.00
12061 | OLEO LUBRIFICANTE 68 - BALDE | UN - UNIDADE | 20,0000 | 287.6500 | 5753.00
12062 | OLEO ATF - BALDE | UN - UNIDADE | 9,0000 | 111.5556 | 1004.00
12101 | REGISTRO DE ESFERA, PVC, SOLDÁVEL, COM VOLANTE, DN 25 MM | UN - UNIDADE | 2650,0000 | 9.6600 | 25599.00
12102 | REGISTRO DE ESFERA, PVC, SOLDÁVEL, COM VOLANTE, DN 32 MM | UN - UNIDADE | 1977,0000 | 12.5300 | 24771.81
12103 | TUBO DE PVC SOLDÁVEL DN 25MM X 6M, NA COR MARRON | BARRA | 435,0000 | 20.4200 | 8882.70
12104 | TUBO DE PVC SOLDÁVEL DN 32MM X 6M, NA COR MARRON | BARRA | 9,0000 | 29.9100 | 269.19
12105 | JOELHO 90 GRAUS COM BUCHA DE LATÃO, PVC, SOLDÁVEL, NA COR MARRON DN 25 MM, X 3/4” | UN - UNIDADE | 3980,0000 | 6.0700 | 24158.60
12106 | JOELHO 90 GRAUS, PVC, SOLDÁVEL, NA COR MARRON, DN 32 MM | UN - UNIDADE | 1690,0000 | 1.7400 | 2940.60
12107 | TÊ PVC, SOLDÁVEL, NA COR MARRON, DN 25 MM | UN - UNIDADE | 1497,0000 | 1.2600 | 1886.22
12108 | ADAPTADOR COM FLANGE E ANEL DE VEDAÇÃO, PVC, SOLDÁVEL, DN 25 MM X 3/4 | UN - UNIDADE | 5038,0000 | 5.0500 | 25441.90
12109 | ADAPTADOR COM FLANGE E ANEL DE VEDAÇÃO, PVC, SOLDÁVEL, DN 32 MM X 1 | UN - UNIDADE | 745,0000 | 7.8800 | 5870.60
12110 | TORNEIRA DE BOIA PARA CAIXA D'ÁGUA, ROSCÁVEL, 3/4" | UN - UNIDADE | 891,0000 | 13.3300 | 11877.03
12123 | DISPOSITIVO DE SUPRESSAO, TIPO O.B FEMEA 3/4 FABRICADO EM METAL COM VEDANTE DE BORRACHA 60 SHORE 18MM | UN - UNIDADE | 100,0000 | 2.0000 | 200.00
12125 | BOBINA PAPEL TERMICO 76 X 40 | UN - UNIDADE | 4,0000 | 188.6500 | 754.60
12134 | COLA INSTANTANEA - 100G | UN - UNIDADE | 1,0000 | 81.0000 | 81.00
12153 | ELETRODO TITANIUM 2,50MM | KG - QUILOGRAMA | 8,0000 | 20.0000 | 160.00
12156 | TERMINAL MANGUEIRA HID MJ 08-12 | UN - UNIDADE | 1,0000 | 25.0000 | 25.00
12157 | MANGUEIRA HID ABT6K-4S - 12 3/4 6000PS | UN - UNIDADE | 1,0000 | 210.0000 | 210.00
12159 | TERMINAL MANGUEIRA GRAXA FF 1/8-04 | UN - UNIDADE | 1,0000 | 10.0000 | 10.00
12160 | TERMINAL MANGUEIRA HID MN 02-04 | UN - UNIDADE | 1,0000 | 8.0000 | 8.00
12164 | MANGUEIRA HIDRALICA TELEFONADA12 = 5/8 | UN - UNIDADE | 1,0000 | 140.0000 | 140.00
12165 | TERMINAL MANGUEIRA HD FG MATRICA FA90 26-10 | UN - UNIDADE | 2,0000 | 35.0000 | 70.00
12166 | ABRACADEIRA NYLON 7MM X 400MM BR | UN - UNIDADE | 100,0000 | 0.9000 | 90.00
12167 | TERMINAL MANGUEIRA HID MJ 10-12 | UN - UNIDADE | 1,0000 | 205.6500 | 205.65
12194 | FILTRO RACOR R28 30M | UN - UNIDADE | 2,0000 | 134.5000 | 269.00
12195 | FILTRO DIESEL FCD2045 | UN - UNIDADE | 3,0000 | 26.0000 | 78.00
12196 | FILTRO LUBRIFICANTE WO710 | UN - UNIDADE | 2,0000 | 118.5000 | 237.00
12197 | FILTRO LUBRIFICANTE PSL285 | UN - UNIDADE | 2,0000 | 167.5000 | 335.00
12198 | OLEO SAE 90 | UN - UNIDADE | 20,0000 | 272.1000 | 5442.00
12200 | FILTRO LUBRIFICANTE WO120 | UN - UNIDADE | 1,0000 | 25.0000 | 25.00
12201 | FILTRO DE AR EXTERNO C37480 | UN - UNIDADE | 1,0000 | 368.0000 | 368.00
12214 | ARRUELA LISA (I) 3/4 | UN - UNIDADE | 12,0000 | 1.9800 | 23.76
12227 | LUVA DE PVC LR Ø 25MM X 3/4 | UN - UNIDADE | 2641,0000 | 0.8300 | 2192.03
12228 | LUVA DE PVC LR Ø 50MM X1.1/2 | UN - UNIDADE | 18,0000 | 3.0000 | 54.00
12229 | CRUZETA PVC PBA BBB DN 65 X 65MM | UN - UNIDADE | 5,0000 | 85.3500 | 426.75
12230 | LUVE DE CORRER PVC PBA BBJE DN 65MM | UN - UNIDADE | 10,0000 | 64.3200 | 643.20
12231 | REDUCAO PVC PBA PBJE DN 65 X 50MM | UN - UNIDADE | 5,0000 | 30.2200 | 151.10
12232 | TE 90º PVC PBA BBBJE DN 65MM | UN - UNIDADE | 10,0000 | 28.9000 | 289.00
12233 | CRUZETA PVC PBA BBB JE DN 75 75MM | UN - UNIDADE | 28,0000 | 60.0000 | 1680.00
12234 | CRUZETA DE REDUCAO PVC PBA BBB JE DN 100 X 50MM | UN - UNIDADE | 8,0000 | 110.0000 | 880.00
12235 | CRUZETA DE REDUCAO PVC PBA BBB JE DN 100 X 75MM | UN - UNIDADE | 10,0000 | 137.3300 | 1373.30
12236 | CRUZETA DE REDUCAO PVC PBA BBB JE DN 75 X 50MM | UN - UNIDADE | 12,0000 | 50.0000 | 600.00
12237 | COLAR DE TOMADA FERRO FUNDIDO PARA FERRO FUNDIDO Ø 100MM X ¾” ROSCA COMPLETO | UN - UNIDADE | 27,0000 | 40.9000 | 1104.30
12238 | COLAR DE TOMADA FERRO FUNDIDO PARA FERRO FUNDIDO Ø 150MM X ¾” ROSCA COMPLETO | UN - UNIDADE | 50,0000 | 51.5000 | 2575.00
12239 | COLAR DE TOMADA FERRO FUNDIDO PARA FERRO FUNDIDO Ø 200MM X ¾” ROSCA COMPLETO | UN - UNIDADE | 30,0000 | 65.1000 | 1953.00
12240 | COLAR DE TOMADA FERRO FUNDIDO PARA FERRO FUNDIDO Ø 250MM X ¾” ROSCA COMPLETO | UN - UNIDADE | 25,0000 | 80.5000 | 2012.50
12254 | ANEL DE BORRACHA QUADRADO PARA JUNTA GIBAULT DN 350MM | UN - UNIDADE | 20,0000 | 20.5000 | 410.00
12255 | ANEL DE BORRACHA QUADRADO PARA JUNTA GIBAULT DN 400MM | UN - UNIDADE | 20,0000 | 31.3000 | 626.00
12256 | ANEL DE BORRACHA QUADRADO PARA JUNTA GIBAULT DN 450MM | UN - UNIDADE | 18,0000 | 36.7000 | 660.60
12257 | ANEL DE BORRACHA QUADRADO PARA JUNTA GIBAULT DN 500MM | UN - UNIDADE | 10,0000 | 61.5000 | 615.00
12258 | ANEL DE BORRACHA PARA TUBO PVC DEFOFO DN 300MM | UN - UNIDADE | 29,0000 | 20.1000 | 582.90
12270 | MANGUEIRA CHATA 4 AZ | M - METRO | 2,5000 | 47.2480 | 118.12
12293 | TERM MANGU HID FB90 16-16 | UN - UNIDADE | 1,0000 | 46.0000 | 46.00
12294 | TERM MANGU HID F45 16-16 | UN - UNIDADE | 1,0000 | 40.0000 | 40.00
12301 | FILTRO DE AR MOTOR WAP285 | UN - UNIDADE | 1,0000 | 84.0000 | 84.00
12310 | SOQUETE DE IMPACTO 1/2 JG 10-27MM | UN - UNIDADE | 1,0000 | 144.0000 | 144.00
12334 | ESPIGAO DE ALUM M/E RD 2 X 1.1/2 | UN - UNIDADE | 1,0000 | 76.5000 | 76.50
12345 | MOLA DE PROTECAO 2 | UN - UNIDADE | 1,0000 | 44.6000 | 44.60
12350 | MANGUEIRA LARANJA 3/4 | M - METRO | 1,0000 | 59.4000 | 59.40
12353 | JUNTA FILTRO COMBUSTIVEL | UN - UNIDADE | 1,0000 | 16.6500 | 16.65
12359 | PARAFUSO EM ACO | UN - UNIDADE | 4,0000 | 81.0000 | 324.00
12371 | FILTRO DE AR WAP 284/S | UN - UNIDADE | 3,0000 | 95.0000 | 285.00
12372 | BUJAO CARTER | UN - UNIDADE | 5,0000 | 13.2240 | 66.12
12373 | FILTRO DE AR WAP 149 | UN - UNIDADE | 1,0000 | 255.0000 | 255.00
12374 | FILTRO DE AR WAP 149/S | UN - UNIDADE | 1,0000 | 118.0000 | 118.00
12375 | FILTRO DE OLEO WO 900 | UN - UNIDADE | 3,0000 | 101.6667 | 305.00
12376 | FILTRO DIESEL DIESEL FCD 2087 | UN - UNIDADE | 2,0000 | 115.0000 | 230.00
12378 | FILTRO DE AR WAP 103 | UN - UNIDADE | 1,0000 | 115.0000 | 115.00
12379 | FILTRO DE AR INTERNO WAP 103/S | UN - UNIDADE | 5,0000 | 50.2000 | 251.00
12405 | PNEU 295/80 R22,5 RADIAL PARA FORD CARGO 3133 6X4 BORRACHUDO, DATA DE FABRICAÇÃO (DOT) NÃO SUPERIOR A 06 (SEIS) MESES DA DATA DE ENTREGA, O PRODUTO DEVE SER DE PRIMEIRA LINHA DO FABRICANTE, NÃO REMANUFATURADO, NÃO REMOLDADO E NÃO RECAUCHUTADO | UN - UNIDADE | 6,0000 | 1761.0000 | 10566.00
12409 | PNEU 275/80 R22,5 PARA VW24.220 BORRACHUDO, DATA DE FABRICAÇÃO (DOT) NÃO SUPERIOR A 06 (SEIS) MESES DA DATA DE ENTREGA, O PRODUTO DEVE SER DE PRIMEIRA LINHA DO FABRICANTE, NÃO REMANUFATURADO, NÃO REMOLDADO E NÃO RECAUCHUTADO, COM SELO DO INMETRO | UN - UNIDADE | 16,0000 | 1600.9000 | 25614.40
12411 | PNEU 215/75/17.5 BORRACHUDO, QUANTIDADE MÍNIMA DE 12 LONAS, CAPACIDADE MÁXIMA DE CARGA 1.700 KG, DATA DE FABRICAÇÃO (DOT) NÃO SUPERIOR A 06 (SEIS) MESES DA DATA DE ENTREGA, O PRODUTO DEVE SER DE PRIMEIRA LINHA DO FABRICANTE, NÃO REMANUFATURADO, | UN - UNIDADE | 12,0000 | 862.0000 | 10344.00
12446 | FILTRO DE OLEO DO MOTOR | UN - UNIDADE | 14,0000 | 86.0200 | 1204.28
12457 | JOGO PASTILHA DE FREIO - FORD RANGER | UN - UNIDADE | 3,0000 | 308.0433 | 924.13
12459 | MANGUEIRA HID R2AT IMPORT | M - METRO | 2,0000 | 565.1400 | 1130.28
12527 | TUBO GUIA EM AÇO D3 SCH.40-S AISI304 PARA BOMBA SUBMERSÍVEL AF 1600-6 SULZER OU SIMILAR. BARRA 6 M | UN - UNIDADE | 19,0000 | 478.7242 | 9095.76
12528 | TUBO GUIA EM AÇO D2 SCH40-S AISI304 PARA BOMBA SUBMERSÍVEL XFP 200J SULZER OU SIMILAR. BARRA 6 M | UN - UNIDADE | 231,0000 | 359.9829 | 83156.04
12529 | CORRENTE 1/2 45X76EXT AISI304 PARA BAMBA SUBMERSÍVEL XFP 200J CH2 SULZER OU SIMILAR CORTADA A CADA 10M | UN - UNIDADE | 100,0000 | 556.9000 | 55690.00
12530 | CORRENTE 3/4 68X114 AISI304 PARA BOMBA SUBMERSÍVEL AF 1600-6 SULZER OU SIMILAR CORTADA A CADA 10M | UN - UNIDADE | 30,0000 | 1171.4000 | 35142.00
12531 | CORRENTE 5/16 32X68 AISI304 PARA BOMBA SUBMERSÍVEL EJ 75BX-4 SULZER OU SIMILAR CORTADA A CADA 10M | UN - UNIDADE | 45,0000 | 257.5000 | 11587.50
12532 | CORRENTE 1/4 26X46EXT AISI304 PARA BOMBA SUBMERSÍVEL XFP 150G SULZER OU SIMILAR CORTADA A CADA 10M | UN - UNIDADE | 45,0000 | 162.9000 | 7330.50
12543 | PASTILHA DE FREIO JG, TR - MOTOCICLETA | UN - UNIDADE | 9,0000 | 30.6800 | 276.12
12549 | OLEO LUBRIFICANTE 10W 30 4TEMPOS | UN - UNIDADE | 15,0000 | 30.0000 | 450.00
12550 | OLEO HIDRAULICO BD 20LT | UN - UNIDADE | 4,0000 | 685.0000 | 2740.00
12551 | FILTRO DIRECAO HIDRAULICA H601/10 | UN - UNIDADE | 1,0000 | 16.0000 | 16.00
12552 | FILTRO RACOR S3015 | UN - UNIDADE | 2,0000 | 130.0000 | 260.00
12553 | FILTRO VALVULA PU TB1374/13 | UN - UNIDADE | 1,0000 | 405.0000 | 405.00
12563 | APLICADOR DE SILICONE PROF AM-PTO | UN - UNIDADE | 1,0000 | 69.6600 | 69.66
12596 | INC-REDUCAO GIRATORIA 2.1/2 X 1.1/2 | UN - UNIDADE | 1,0000 | 307.8000 | 307.80
12604 | KIT FILTRO AR CONDICIONADO | UN - UNIDADE | 1,0000 | 285.0000 | 285.00
12607 | ENGATE RAPIDO 2 | UN - UNIDADE | 4,0000 | 13.5000 | 54.00
12609 | VIRABREQUIM FS 160/220/280/FR220 | UN - UNIDADE | 1,0000 | 2749.5000 | 2749.50
12627 | OLEO LUBRIFICANTE 5W 40 | UN - UNIDADE | 24,5000 | 62.2273 | 1524.57
12628 | FILTRO DE COMBUSTIVEL G052142A2 - VW SAVEIRO | UN - UNIDADE | 1,0000 | 36.9000 | 36.90
12629 | MASSA LUBRIFICANTE P/ VEICULO 90G - G052142A2 | UN - UNIDADE | 0,1600 | 676.9375 | 108.31
12634 | ANEL DE BORRACHA DN 65 DE 75 | UN - UNIDADE | 56,0000 | 2.3229 | 130.08
12636 | LUVA DE CORRER PBA DN 140MM | UN - UNIDADE | 6,0000 | 169.9000 | 1019.40
12637 | ANEL DE BORRACHA PBA DN 140MM | UN - UNIDADE | 8,0000 | 5.3000 | 42.40
12640 | INFLADOR BICO DUPLO 8159F | UN - UNIDADE | 1,0000 | 35.0000 | 35.00
12641 | TERM MANGU HID FJ 45G 12-12 | UN - UNIDADE | 1,0000 | 45.0000 | 45.00
12664 | LONA PLASTICA PRETA/BRANCA 8 MT LARGURA | M² - METRO QUADRADO | 2,0000 | 981.0000 | 1962.00
12687 | BOCAL HID 1BSP-6T2,0-30G-MOD-46.1 | UN - UNIDADE | 5,0000 | 689.7000 | 3448.50
12689 | GRAXA PARA ROLAMENTO BD 18KG | UN - UNIDADE | 1,0000 | 690.0000 | 690.00
12690 | FILTRO DE AR COND AKX1984 | UN - UNIDADE | 2,0000 | 36.5000 | 73.00
12691 | FILTRO AR DO MOTOR JFAH29 | UN - UNIDADE | 1,0000 | 59.0000 | 59.00
12692 | FILTRO LUBRIFICANTE JFO0H01 | UN - UNIDADE | 1,0000 | 30.0000 | 30.00
12693 | FILTRO LUBRIFICANTE WUNI0005 | UN - UNIDADE | 2,0000 | 22.0000 | 44.00
12694 | FILTRO HIDRAULICO P765325 | UN - UNIDADE | 1,0000 | 230.0000 | 230.00
12695 | FILTRO LUBRIFICANTE WO900 | UN - UNIDADE | 1,0000 | 95.0000 | 95.00
12696 | FILTRO LUBRIFICANTE W950/26 | UN - UNIDADE | 1,0000 | 109.0000 | 109.00
12697 | FILTRO DE AR MOTOR C37480 | UN - UNIDADE | 2,0000 | 378.0000 | 756.00
12698 | OLEO LUBRIFICANTE 85W 140 - GL 5LT | UN - UNIDADE | 1,0000 | 198.0000 | 198.00
12699 | GRAXEIRA | UN - UNIDADE | 1,0000 | 7.0200 | 7.02
12700 | FILTRO DE AR MOTOR | UN - UNIDADE | 4,0000 | 153.1075 | 612.43
12701 | FILTRO DE AR MOTOR (INTERNO) | UN - UNIDADE | 1,0000 | 95.0000 | 95.00
12706 | TELHA DE FIBROCENTRO 366 X 110CM X 6MM | UN - UNIDADE | 7,0000 | 89.9000 | 629.30
12707 | PARAFUSO P/ TELHA 5/16 X 110MM | UN - UNIDADE | 30,0000 | 0.8780 | 26.34
12708 | TUBO SOLDAVEL DE 32MM X 6M | UN - UNIDADE | 499,0000 | 29.7300 | 14835.27
12709 | TUBO SOLDAVEL DE 25MM X 6MT | UN - UNIDADE | 484,0000 | 11.4100 | 5522.44
12713 | ADAPTADOR HID M0 06 MJ 06 | UN - UNIDADE | 2,0000 | 15.0000 | 30.00
12723 | FACAO EM ACO ACARBONO, 21" COM CABO DE MADEIRA FIXADO POR REBITES TUBULARES DE ACO | UN - UNIDADE | 25,0000 | 21.0000 | 525.00
12724 | CAIXA DE FERRAMENTAS - ACO, TIPO SANFONADA, MEDINDO 50 X 20 X 21CM, C/ 05 GAVETAS INTERNAS AZUL | UN - UNIDADE | 5,0000 | 98.0000 | 490.00
12725 | FITA DE ISOLAMENTO DE AREA - CONFECCIONADA EM MATERIAL PLASTICO, ZEBRADA NAS CORES PRETA E AMARELA, COM 5CM DE LARGURA, ACONDICIONADO EM ROLO COM 50MT | UN - UNIDADE | 46,0000 | 15.0000 | 690.00
12757 | ABRACADEIRA CHAPA T. ALTO 52-55 | UN - UNIDADE | 2,0000 | 15.0000 | 30.00
12777 | ABRACADEIRA P/ MANGOTE CHAPA 20MM 50X62 2.1/8X2.1/2 INC | UN - UNIDADE | 1,0000 | 16.2000 | 16.20
12778 | INC-MANGUEIRA DE INCENDIO TIPO 2 - 1.1/2 X 30MT | UN - UNIDADE | 1,0000 | 1150.2000 | 1150.20
12779 | INC-MANGUEIRA DE INCENDIO TIPO 2 - 1.1/2 X 15MT | UN - UNIDADE | 1,0000 | 751.5000 | 751.50
12803 | ABRACADEIRA REPARO DE TUBO - 323,9MM | UN - UNIDADE | 4,0000 | 1521.0100 | 6084.04
12804 | ABRACADEIRA REPARO DE TUBO - 355,5MM | UN - UNIDADE | 2,0000 | 1574.4700 | 3148.94
12805 | ABRACADEIRA REPARO DE TUBO - 406,4MM | UN - UNIDADE | 4,0000 | 1659.5300 | 6638.12
12806 | ABRACADEIRA REPARO DE TUBO - 508,0MM | UN - UNIDADE | 4,0000 | 1831.5875 | 7326.35
12807 | ABRACADEIRA REPARO DE TUBO - 609,6MM | UN - UNIDADE | 4,0000 | 2098.2250 | 8392.90
12830 | OLEO DE CAMBIO 75W80 | UN - UNIDADE | 2,0000 | 79.0000 | 158.00
12831 | FILTRO DE AR MOTOR C27902 | UN - UNIDADE | 1,0000 | 185.0000 | 185.00
12832 | FILTRO DE AR EXTERNO CF1550 | UN - UNIDADE | 1,0000 | 169.0000 | 169.00
12833 | FILTRO RACOR DIESEL FCD3090/2 | UN - UNIDADE | 1,0000 | 99.0000 | 99.00
12834 | OLEO DE MOTOR FLEX 15W40 | UN - UNIDADE | 2,0000 | 24.0000 | 48.00
12835 | FILTRO DIESEL MOTOR FCD2209 | UN - UNIDADE | 1,0000 | 110.0000 | 110.00
12836 | FILTRO LUBRIFICANTE WO480 | UN - UNIDADE | 2,0000 | 52.0000 | 104.00
12837 | FILTRO DE AR CONDICIONADO AKX4006 | UN - UNIDADE | 1,0000 | 43.0000 | 43.00
12838 | OLEO SEMI SINTETICO DIESEL 10W40 | UN - UNIDADE | 28,0000 | 32.0000 | 896.00
12839 | FILTRO ORIGINAL MOTOR E427D28 | UN - UNIDADE | 1,0000 | 137.0000 | 137.00
12840 | FILTRO DIESEL MOTOR FCD3091/1 | UN - UNIDADE | 3,0000 | 91.0000 | 273.00
12841 | OLEO DIFERENCIAL 85W140 | UN - UNIDADE | 1,0000 | 690.0000 | 690.00
12842 | FILTRO DE COMBUSTIVEL MOTOR DIESEL FCD2045 | UN - UNIDADE | 1,0000 | 25.0000 | 25.00
12843 | GRAXA GRANEL TIPO 3 | UN - UNIDADE | 15,0000 | 65.0000 | 975.00
12844 | OLEO LUBRIFICANTE 85W150 - DIFERENCIAL | UN - UNIDADE | 4,0000 | 64.0000 | 256.00
12845 | OLEO LUBRIFICANTE TGF CAMBIO DIESEL | UN - UNIDADE | 5,0000 | 71.0000 | 355.00
12846 | FILTRO DE OLEO MOTOR DIESEL FCD0120 | UN - UNIDADE | 1,0000 | 90.0000 | 90.00
12847 | GAXETA GRAFITADA DE 1/4 | UN - UNIDADE | 1,0000 | 20.2500 | 20.25
12858 | CARRETEL 0,75M PRFV Ø600MM FF - RIGIDEZ=10.000 N/M² - PN 6 KGF/CM² | UN - UNIDADE | 1,0000 | 6660.7900 | 6660.79
12859 | CURVA 90º 1,41M PRFV Ø800MM BB - RIGIDEZ=10.000 N/M² - PN 6 KGF/CM² | UN - UNIDADE | 1,0000 | 7187.5900 | 7187.59
12860 | CURVA 90º 1,74M PRFV Ø1000MM BB - RIGIDEZ=10.000 N/M² - PN 6 KGF/CM² | UN - UNIDADE | 5,0000 | 11508.5400 | 57542.70
12861 | CURVA ESPECIAL 1,16X1,12 PRFV Ø600MM BF - RIGIDEZ=10.000 N/M² - PN 6 KGF/CM² | UN - UNIDADE | 1,0000 | 6116.8600 | 6116.86
12862 | EXTREMIDADE 0,44M PRFV Ø600MM PF - RIGIDEZ=10.000 N/M² - PN 6 KGF/CM² | UN - UNIDADE | 1,0000 | 4020.6600 | 4020.66
12863 | EXTREMIDADE 0,90M PRFV Ø800MM PF - RIGIDEZ=10.000 N/M² - PN 6 KGF/CM² | UN - UNIDADE | 1,0000 | 6812.9200 | 6812.92
12864 | EXTREMIDADE 0,91M PRFV Ø800MM PF - RIGIDEZ=10.000 N/M² - PN 6 KGF/CM² | UN - UNIDADE | 1,0000 | 6832.7900 | 6832.79
12865 | EXTREMIDADE 1,07M PRFV Ø1000MM PF - RIGIDEZ=10.000 N/M² - PN 6 KGF/CM² | UN - UNIDADE | 2,0000 | 10532.3500 | 21064.70
12866 | EXTREMIDADE 1,20M PRFV Ø1000MM PF - RIGIDEZ=10.000 N/M² - PN 6 KGF/CM² | UN - UNIDADE | 3,0000 | 10761.3100 | 32283.93
12867 | EXTREMIDADE 1,55M PRFV Ø800MM PF - RIGIDEZ=10.000 N/M² - PN 6 KGF/CM² | UN - UNIDADE | 2,0000 | 7592.6700 | 15185.34
12868 | EXTREMIDADE 1,78M PRFV Ø600MM PF - RIGIDEZ=10.000 N/M² - PN 6 KGF/CM² | UN - UNIDADE | 1,0000 | 5015.6200 | 5015.62
12869 | EXTREMIDADE 1,93M PRFV Ø600MM PF - RIGIDEZ=10.000 N/M² - PN 6 KGF/CM² | UN - UNIDADE | 1,0000 | 5126.9800 | 5126.98
12870 | LUVA DE ENGASTE PRFV Ø1000MM BB - RIGIDEZ=10.000 N/M² - PN 6 KGF/CM² | UN - UNIDADE | 7,0000 | 2896.7800 | 20277.46
12871 | LUVA DE ENGASTE PRFV Ø600MM BB - RIGIDEZ=10.000 N/M² - PN 6 KGF/CM² | UN - UNIDADE | 1,0000 | 966.7400 | 966.74
12872 | LUVA DE ENGASTE PRFV Ø800MM BB - RIGIDEZ=10.000 N/M² - PN 6 KGF/CM² | UN - UNIDADE | 5,0000 | 1900.3900 | 9501.95
12873 | REDUÇÃO 0,36X1,00X0,36 PRFV Ø1000X600MM BB - RIGIDEZ=10.000 N/M² - PN 6 KGF/CM² | UN - UNIDADE | 1,0000 | 9419.9200 | 9419.92
12874 | TE ESPECIAL 1,95X0,975 PRFV Ø600MM BBF - RIGIDEZ=10.000 N/M² - PN 6 KGF/CM² | UN - UNIDADE | 1,0000 | 12698.1600 | 12698.16
12875 | TE ESPECIAL 2,38X1,05 PRFV Ø1000MM BBF - RIGIDEZ=10.000 N/M² - PN 6 KGF/CM² | UN - UNIDADE | 1,0000 | 34454.9200 | 34454.92
12876 | TE ESPECIAL 2,38X1,25 PRFV Ø1000MM PPB - RIGIDEZ=10.000 N/M² - PN 6 KGF/CM² | UN - UNIDADE | 1,0000 | 27885.2400 | 27885.24
12877 | TE PRFV Ø800MM BBB - RIGIDEZ=10.000 N/M² - PN 6 KGF/CM² | UN - UNIDADE | 1,0000 | 11144.7300 | 11144.73
12878 | TOCO 0,59M PRFV Ø600MM PP - RIGIDEZ=10.000 N/M² - PN 6 KGF/CM² | UN - UNIDADE | 1,0000 | 566.9000 | 566.90
12879 | TOCO 1,00M PRFV Ø1000MM PP - RIGIDEZ=10.000 N/M² - PN 6 KGF/CM² | UN - UNIDADE | 1,0000 | 2598.0700 | 2598.07
12880 | TOCO 2,80M PRFV Ø600MM PP - RIGIDEZ=10.000 N/M² - PN 6 KGF/CM² | UN - UNIDADE | 1,0000 | 2690.3800 | 2690.38
12881 | TOCO 3,53M PRFV Ø1000MM PP - RIGIDEZ=10.000 N/M² - PN 6 KGF/CM² | UN - UNIDADE | 1,0000 | 9171.1800 | 9171.18
12882 | TOCO 4,30M PRFV Ø800MM PP - RIGIDEZ=10.000 N/M² - PN 6 KGF/CM² | UN - UNIDADE | 1,0000 | 6497.6300 | 6497.63
12883 | TOCO 5,58M PRFV Ø1000MM PBA - RIGIDEZ=10.000 N/M² - PN 6 KGF/CM² | UN - UNIDADE | 1,0000 | 14497.2200 | 14497.22
12884 | TOCO 6,16M PRFV Ø1000MM PP - RIGIDEZ=10.000 N/M² - PN 6 KGF/CM² | UN - UNIDADE | 1,0000 | 16004.1100 | 16004.11
12885 | TOCO 7,30M PRFV Ø1000MM PP - RIGIDEZ=10.000 N/M² - PN 6 KGF/CM² | UN - UNIDADE | 1,0000 | 18965.9000 | 18965.90
12886 | TOCO 8,24M PRFV Ø800MM PP - RIGIDEZ=10.000 N/M² - PN 6 KGF/CM² | UN - UNIDADE | 1,0000 | 12451.2800 | 12451.28
12887 | TUBO 12M PRFV Ø1000MM PBA - RIGIDEZ=10.000 N/M² - PN 6 KGF/CM² | UN - UNIDADE | 10,0000 | 28393.1400 | 283931.40
12888 | TUBO 12M PRFV Ø800MM PBA - RIGIDEZ=10.000 N/M² - PN 6 KGF/CM² | UN - UNIDADE | 1,0000 | 16627.6100 | 16627.61
12890 | REGISTRO DE GAVETA - CORPO FERRO FUNDIDO NODULAR PARA TUBO FERRO FUNDIDO DUCTIL, PARA SER UTILIZADO REDE DE ÁGUA, DN 600 MM (NBR 14968), FC PN10 CUNHA EMBORRACHADA HASTE NAO ASCENDENTE | UN - UNIDADE | 2,0000 | 36740.6000 | 73481.20
12891 | REGISTRO DE GAVETA - CORPO FERRO FUNDIDO NODULAR PARA TUBO FERRO FUNDIDO DUCTIL, PARA SER UTILIZADO REDE DE AGUA, DN 800 MM (NBR 14968), FC PN10, CUNHA EMBORRACHADA HASTE NAO ASCENDENTE | UN - UNIDADE | 2,0000 | 117189.9500 | 234379.90
12910 | TERMINAL MANGUEIRA HID EMENDA 12 | UN - UNIDADE | 2,0000 | 20.0000 | 40.00
12911 | LENCOL DE BORRACHA TEXT. 15MM X 100MM | M - METRO | 0,2000 | 1800.0000 | 360.00
12913 | OLEO P/ MOTOR 10W40 | L - LITRO | 37,0000 | 38.0081 | 1406.30
12914 | OLEO LUB 10W30 4T | L - LITRO | 16,0000 | 37.2006 | 595.21
12916 | FILTRO DE KIT | UN - UNIDADE | 2,0000 | 94.1350 | 188.27
12919 | CURVA 22 GR 30° FF DUCTIL C/FLANGES - EM FERRO FUNDIDO DUCTIL, COM FLANGES, CONFORME ESPECIFICADO NA NBR 7675, REVESTIMENTO INTERNO E EXTERNO EM ESMALTE BETUMINOSO ANTICORROSIVO, COM DIAMETRO NOMINAL DE 400 MM, E PRESSAO NOMINAL DE 10, DEVE ACOMPANHA | UN - UNIDADE | 1,0000 | 2500.9100 | 2500.91
12920 | CURVA 45 GR FF DUCTIL C/ BOLSAS JE - EM FERRO FUNDIDO DUCTIL, COM BOLSAS DE JUNTA ELASTICA, CONFORME ESPECIFICADO NA NBR 7675, REVESTIMENTO INTERNO E EXTERNO EM ESMALTE BETUMINOSO ANTICORROSIVO, COM DIAMETRO NOMINAL DE 300 MM, DEVEM SER FORNECIDOS AN | UN - UNIDADE | 1,0000 | 1298.3100 | 1298.31
12921 | CURVA 45 GR FF DUCTIL C/FLANGES - EM FERRO FUNDIDO DUCTIL, COM FLANGES, CONFORME ESPECIFICADO NA NBR 7675, REVESTIMENTO INTERNO E EXTERNO EM ESMALTE BETUMINOSO ANTICORROSIVO, COM DIAMETRO NOMINAL DE 300 MM, E PRESSAO NOMINAL DE 10, DEVE ACOMPANHAR AR | UN - UNIDADE | 3,0000 | 2292.9500 | 6878.85
12922 | CURVA 45 GR FF DUCTIL C/FLANGES - EM FERRO FUNDIDO DUCTIL, COM FLANGES, CONFORME ESPECIFICADO NA NBR 7675, REVESTIMENTO INTERNO E EXTERNO EM ESMALTE BETUMINOSO ANTICORROSIVO, COM DIAMETRO NOMINAL DE 400 MM, E PRESSAO NOMINAL DE 10, DEVE ACOMPANHAR AR | UN - UNIDADE | 9,0000 | 2644.6400 | 23801.76
12923 | CURVA 45 GR FF DUCTIL C/FLANGES - EM FERRO FUNDIDO DUCTIL, COM FLANGES, CONFORME ESPECIFICADO NA NBR 7675, REVESTIMENTO INTERNO E EXTERNO EM ESMALTE BETUMINOSO ANTICORROSIVO, COM DIAMETRO NOMINAL DE 500 MM, E PRESSAO NOMINAL DE 25, DEVE ACOMPANHAR AR | UN - UNIDADE | 6,0000 | 4938.0000 | 29628.00
12924 | CURVA 45 GR FF DUCTIL C/FLANGES - EM FERRO FUNDIDO DUCTIL, COM FLANGES, CONFORME ESPECIFICADO NA NBR 7675, REVESTIMENTO INTERNO E EXTERNO EM ESMALTE BETUMINOSO ANTICORROSIVO, COM DIAMETRO NOMINAL DE 700 MM, E PRESSAO NOMINAL DE 10, DEVE ACOMPANHAR AR | UN - UNIDADE | 2,0000 | 13746.9900 | 27493.98
12925 | CURVA 90 GR FF DUCTIL C/ BOLSAS JE - EM FERRO FUNDIDO DUCTIL, COM BOLSAS DE JUNTA ELASTICA, CONFORME ESPECIFICADO NA NBR 7675, REVESTIMENTO INTERNO E EXTERNO EM ESMALTE BETUMINOSO ANTICORROSIVO, COM DIAMETRO NOMINAL DE 300 MM, DEVEM SER FORNECIDOS AN | UN - UNIDADE | 2,0000 | 1764.8500 | 3529.70
12926 | CURVA 90 GR FF DUCTIL C/ FLANGES E PE - EM FERRO FUNDIDO DUCTIL, COM FLANGES E PE, CONFORME ESPECIFICADO NA NBR 7675, REVESTIMENTO INTERNO E EXTERNO EM ESMALTE BETUMINOSO ANTICORROSIVO, COM DIAMETRO NOMINAL DE 300 MM, E PRESSAO NOMINAL DE 10, DEVE AC | UN - UNIDADE | 2,0000 | 2171.5000 | 4343.00
12927 | EXTREMIDADE FF DUCTIL C/ BOLSA JE E FLANGE - EM FERRO FUNDIDO DUCTIL, COM BOLSA DE JUNTA ELASTICA E FLANGE, CONFORME ESPECIFICADO NA NBR 7675, REVESTIMENTO INTERNO E EXTERNO EM ESMALTE BETUMINOSO ANTICORROSIVO, COM DIAMETRO NOMINAL DE 400 MM, E PRESS | UN - UNIDADE | 3,0000 | 2217.0000 | 6651.00
12928 | EXTREMIDADE FF DUCTIL C/ BOLSA JE E FLANGE - EM FERRO FUNDIDO DUCTIL, COM BOLSA DE JUNTA ELASTICA E FLANGE, CONFORME ESPECIFICADO NA NBR 7675, REVESTIMENTO INTERNO E EXTERNO EM ESMALTE BETUMINOSO ANTICORROSIVO, COM DIAMETRO NOMINAL DE 300 MM, E PRESS | UN - UNIDADE | 1,0000 | 1224.5900 | 1224.59
12929 | FLANGE CEGO FF DUCTIL - EM FERRO FUNDIDO DUCTIL, FABRICACAO CONFORME NBR 7675, REVESTIMENTO EM ESMALTE BETUMINOSO ANTICORROSIVO, COM DIAMETRO NOMINAL DE 400 MM, E PRESSAO NOMINAL (PN) DE 10 | UN - UNIDADE | 1,0000 | 1406.0000 | 1406.00
12930 | JUNCAO FF DUCTIL C/ FLANGES - EM FERRO FUNDIDO DUCTIL, EXTREMIDADE E CONEXAO COM FLANGES, FABRICACAO CONFORME NBR 7675, REVESTIMENTO INTERNO E EXTERNO EM ESMALTE BETUMINOSO ANTICORROSIVO, COM DIAMETRO NOMINAL DE 400X400 MM, E PRESSAO NOMINAL (PN) DE | UN - UNIDADE | 3,0000 | 8793.0000 | 26379.00
12931 | JUNCAO FF DUCTIL C/ FLANGES - JUNCAO 45 GR FF DUCTIL C/FLANGES - EM FERRO FUNDIDO DUCTIL, COM FLANGES, CONFORME ESPECIFICADO NA NBR 7675, REVESTIMENTO INTERNO E EXTERNO EM ESMALTE BETUMINOSO ANTICORROSIVO, COM DIAMETRO NOMINAL DE 600 MM, E PRESSAO NO | UN - UNIDADE | 4,0000 | 14137.7900 | 56551.16
12932 | JUNCAO FF DUCTIL C/ FLANGES - JUNCAO 45 GR FF DUCTIL C/FLANGES - EM FERRO FUNDIDO DUCTIL, COM FLANGES, CONFORME ESPECIFICADO NA NBR 7675, REVESTIMENTO INTERNO E EXTERNO EM ESMALTE BETUMINOSO ANTICORROSIVO, COM DIAMETRO NOMINAL DE 700 MM, E PRESSAO NO | UN - UNIDADE | 2,0000 | 21723.9200 | 43447.84
12933 | JUNTA DE DESMONTAGEM TRAVADA AXIALMENTE DN 400MM PN 10 | UN - UNIDADE | 12,0000 | 3998.5900 | 47983.08
12934 | JUNTA DE DESMONTAGEM TRAVADA AXIALMENTE DN 500MM PN 10 | UN - UNIDADE | 7,0000 | 5404.4300 | 37831.01
12935 | JUNTA DE DESMONTAGEM TRAVADA AXIALMENTE DN 600MM PN 10 | UN - UNIDADE | 5,0000 | 7124.1700 | 35620.85
12936 | JUNTA DE DESMONTAGEM TRAVADA AXIALMENTE DN 700MM PN 10 | UN - UNIDADE | 2,0000 | 13282.0300 | 26564.06
12937 | LUVA DE FERRO FUNDIDO COM BOLSAS E JUNTA ELÁSTICA JGS DN450MM PN 10 | UN - UNIDADE | 2,0000 | 2280.0400 | 4560.08
12938 | LUVA DE FERRO FUNDIDO COM BOLSAS E JUNTA ELÁSTICA JGS DN600MM PN 10 | UN - UNIDADE | 1,0000 | 2569.6300 | 2569.63
12939 | LUVA DE CORRER FF C/ BOLSAS JE P/ PVC DEFOFO - EM FERRO FUNDIDO, COM BOLSAS DE JUNTA ELASTICA, CONFORME ESPECIFICADO NA NBR 7664, REVESTIMENTO INTERNO E EXTERNO EM ESMALTE ANTICORROSIVO, COM DIAMETRO NOMINAL DE 300 MM | UN - UNIDADE | 1,0000 | 929.1300 | 929.13
12940 | REDUÇÃO DE FERRO FUNDIDO COM FLANGES CONCÊNTRICA DN 300 X 200MM PN-10 | UN - UNIDADE | 1,0000 | 1485.0800 | 1485.08
12941 | REDUÇÃO DE FERRO FUNDIDO COM FLANGES CONCÊNTRICA DN 350 X 200MM PN-10 | UN - UNIDADE | 1,0000 | 1992.1500 | 1992.15
12942 | REDUÇÃO DE FERRO FUNDIDO COM FLANGES CONCÊNTRICA DN 400 X 250MM PN-10 | UN - UNIDADE | 3,0000 | 2149.9600 | 6449.88
12943 | REDUÇÃO DE FERRO FUNDIDO COM FLANGES CONCÊNTRICA DN 500 X 350MM PN-10 | UN - UNIDADE | 1,0000 | 4379.8600 | 4379.86
12944 | REDUÇÃO DE FERRO FUNDIDO COM FLANGES CONCÊNTRICA DN 500 X 400MM PN-10 | UN - UNIDADE | 3,0000 | 7268.1300 | 21804.39
12945 | REDUÇÃO DE FERRO FUNDIDO COM FLANGES CONCÊNTRICA DN 500 X 450MM PN-10 | UN - UNIDADE | 2,0000 | 5087.9700 | 10175.94
12946 | REDUÇÃO DE FERRO FUNDIDO COM FLANGES CONCÊNTRICA DN 600 X 400MM PN-10 | UN - UNIDADE | 7,0000 | 5886.1000 | 41202.70
12947 | REDUÇÃO DE FERRO FUNDIDO COM FLANGES CONCÊNTRICA DN 600 X 500MM PN-10 | UN - UNIDADE | 3,0000 | 7635.4800 | 22906.44
12948 | REDUÇÃO DE FERRO FUNDIDO COM FLANGES CONCÊNTRICA DN 700 X 600MM PN-10 | UN - UNIDADE | 4,0000 | 9470.4400 | 37881.76
12949 | REDUÇÃO DE FERRO FUNDIDO COM FLANGES EXCÊNTRICA DN 400 X 200MM PN-10 | UN - UNIDADE | 1,0000 | 2848.6900 | 2848.69
12950 | REDUÇÃO DE FERRO FUNDIDO COM FLANGES EXCÊNTRICA DN400 X 350MM PN-10 | UN - UNIDADE | 3,0000 | 2599.4300 | 7798.29
12951 | TE FF DUCTIL C/ FLANGES PN-10 - EM FERRO FUNDIDO DUCTIL, COM FLANGES, CONFORME ESPECIFICADO NA NBR 7675, REVESTIMENTO INTERNO E EXTERNO EM ESMALTE BETUMINOSO ANTICORROSIVO, COM DIAMETRO NOMINAL DE 300X200 MM, E PRESSAO NOMINAL DE 25, UTILIZANDO-SE AR | UN - UNIDADE | 2,0000 | 2921.1100 | 5842.22
12952 | TE - 90° FF DUCTIL C/ FLANGES, EM FERRO FUNDIDO DUCTIL, FLANGE/FLANGE CONFORME ESPECIFICADO NA NBR 7675, REVESTIMENTO INTERNO E EXTERNO EM ESMALTE BETUMINOSO ANTICORROSIVO, COM DIAMETRO NOMINAL DE 200 MM, E PRESSAO NOMINAL DE 10 | UN - UNIDADE | 1,0000 | 1273.9200 | 1273.92
12953 | TE - 90° FF DUCTIL C/ FLANGES, EM FERRO FUNDIDO DUCTIL, FLANGE/FLANGE CONFORME ESPECIFICADO NA NBR 7675, REVESTIMENTO INTERNO E EXTERNO EM ESMALTE BETUMINOSO ANTICORROSIVO, COM DIAMETRO NOMINAL DE 400 MM, E PRESSAO NOMINAL DE 10 | UN - UNIDADE | 4,0000 | 4349.9600 | 17399.84
12954 | TUBO FERRO FUNDIDO, FLANGE/FLANGE - PN 10 - DN 300MM - L=1,351M | UN - UNIDADE | 1,0000 | 3121.6000 | 3121.60
12955 | TUBO FERRO FUNDIDOTUBO FERRO FUNDIDO, FLANGE/FLANGE - PN 10 - DN 300MM - L=1,500M, FLANGE/FLANGE - PN 10 - DN 300MM - L=1,500M | UN - UNIDADE | 1,0000 | 3323.2000 | 3323.20
12956 | TUBO FERRO FUNDIDO, FLANGE/FLANGE - PN 10 - DN 300MM - L=1,700M | UN - UNIDADE | 1,0000 | 3584.9000 | 3584.90
12957 | TUBO FERRO FUNDIDO, FLANGE/FLANGE - PN 10 - DN 300MM - L=0,200M | UN - UNIDADE | 9,0000 | 1611.4000 | 14502.60
12958 | TUBO FERRO FUNDIDO, FLANGE/FLANGE - PN 10 - DN 300MM - L=0,315M | UN - UNIDADE | 1,0000 | 2117.7000 | 2117.70
12959 | TUBO FERRO FUNDIDO, FLANGE/FLANGE - PN 10 - DN 400MM - L=1,000M | UN - UNIDADE | 8,0000 | 4027.3000 | 32218.40
12960 | TUBO FERRO FUNDIDO, FLANGE/FLANGE - PN 10 - DN 400MM - L=1,194M | UN - UNIDADE | 1,0000 | 3368.8000 | 3368.80
12961 | TUBO FERRO FUNDIDO, FLANGE/FLANGE - PN 10 - DN 400MM - L=1,300M | UN - UNIDADE | 1,0000 | 3556.8000 | 3556.80
12962 | TUBO FERRO FUNDIDO, FLANGE/FLANGE - PN 10 - DN 400MM - L=1,500M | UN - UNIDADE | 2,0000 | 3814.1000 | 7628.20
12963 | TUBO FERRO FUNDIDO, FLANGE/FLANGE - PN 10 - DN 400MM - L=1,892M | UN - UNIDADE | 1,0000 | 4483.6000 | 4483.60
12964 | TUBO FERRO FUNDIDO, FLANGE/FLANGE - PN 10 - DN 400MM - L=0,250M | UN - UNIDADE | 3,0000 | 2999.5000 | 8998.50
12965 | TUBO FERRO FUNDIDO, FLANGE/FLANGE - PN 10 - DN 400MM - L=4,180M | UN - UNIDADE | 1,0000 | 8374.4000 | 8374.40
12966 | TUBO FERRO FUNDIDO, FLANGE/FLANGE - PN 10 - DN 400MM - L=0,461M | UN - UNIDADE | 2,0000 | 2283.9000 | 4567.80
12967 | TUBO FERRO FUNDIDO, FLANGE/FLANGE - PN 10 - DN 400MM -L=0,821M | UN - UNIDADE | 2,0000 | 2749.6000 | 5499.20
12968 | TUBO FERRO FUNDIDO, FLANGE/FLANGE - PN 10 - DN 400MM - L=0,864M | UN - UNIDADE | 1,0000 | 3014.8000 | 3014.80
12969 | TUBO FERRO FUNDIDO, COM FLANGE E PONTA PARA JUNTA ELÁSTICA JGS - PN 10 - DN450MM - L=2,000M | UN - UNIDADE | 2,0000 | 5148.7000 | 10297.40
12970 | TUBO FERRO FUNDIDO, FLANGE/FLANGE - PN 10 - DN 500MM - L=0,500M | UN - UNIDADE | 9,0000 | 4111.0000 | 36999.00
12971 | TUBO FERRO FUNDIDO, FLANGE/FLANGE - PN 10 - DN 500MM - L=0,800M | UN - UNIDADE | 1,0000 | 3905.5000 | 3905.50
12972 | TUBO FERRO FUNDIDO, FLANGE/FLANGE - PN 10 - DN 500MM - L=1,700M | UN - UNIDADE | 1,0000 | 6372.2000 | 6372.20
12973 | TUBO FERRO FUNDIDO, FLANGE/FLANGE - PN 10 - DN 500MM - L=2,700M | UN - UNIDADE | 1,0000 | 9112.9000 | 9112.90
12974 | TUBO FERRO FUNDIDO, FLANGE/FLANGE - PN 10 - DN 500MM - L=3,200M | UN - UNIDADE | 6,0000 | 10483.3000 | 62899.80
12975 | TUBO FERRO FUNDIDO, FLANGE/FLANGE - PN 10 - DN 500MM - L=4,200M | UN - UNIDADE | 1,0000 | 13226.5000 | 13226.50
12976 | TUBO FERRO FUNDIDO, FLANGE/FLANGE - PN 10 - DN 500MM - L=5,800MV | UN - UNIDADE | 2,0000 | 14510.6000 | 29021.20
12977 | TUBO FERRO FUNDIDO, FLANGE/FLANGE - PN 10 - DN 600MM - L=0,500M | UN - UNIDADE | 7,0000 | 5186.9000 | 36308.30
12978 | TUBO FERRO FUNDIDO, FLANGE/FLANGE - PN 10 - DN 600MM - L=0,600M | UN - UNIDADE | 1,0000 | 4866.7000 | 4866.70
12979 | TUBO FERRO FUNDIDO, FLANGE/FLANGE - PN 10 - DN 600MM - L=1,000M | UN - UNIDADE | 3,0000 | 6915.9000 | 20747.70
12980 | TUBO FERRO FUNDIDO, FLANGE/FLANGE - PN 10 - DN 600MM - L=3,600M | UN - UNIDADE | 1,0000 | 16183.7000 | 16183.70
12981 | TUBO FERRO FUNDIDO, COM FLANGE E PONTA PARA JUNTA ELÁSTICA JGS - PN 10 - DN600MM - L=3,000M | UN - UNIDADE | 2,0000 | 12618.7000 | 25237.40
12982 | TUBO FERRO FUNDIDO, COM FLANGE E PONTA PARA JUNTA ELÁSTICA JGS - PN 10 - DN700MM - L=3,700M | UN - UNIDADE | 1,0000 | 27022.2000 | 27022.20
12983 | TUBO FERRO FUNDIDO, COM FLANGE E BOLSA COM JUNTA ELÁSTICA JGS - PN 10 - DN700MM - L=6,800M | UN - UNIDADE | 1,0000 | 47549.3000 | 47549.30
12984 | TUBO FERRO FUNDIDO, FLANGE/FLANGE - PN 10 - DN 700MM - L=0,550M | UN - UNIDADE | 2,0000 | 8688.9000 | 17377.80
12985 | TUBO FERRO FUNDIDO, FLANGE/FLANGE - PN 10 - DN 700MM - L=3,000M | UN - UNIDADE | 3,0000 | 20017.0000 | 60051.00
12986 | TUBO FERRO FUNDIDO, FLANGE/FLANGE - PN 10 - DN 700MM - L=3,700M | UN - UNIDADE | 1,0000 | 29545.9000 | 29545.90
12993 | VALVULA DE ALIVIO COM FLANGES DN 150MM PN10 | UN - UNIDADE | 1,0000 | 6000.0000 | 6000.00
12994 | VÁLVULA DE ALÍVIO COM FLANGES DN 200MM PN-10 | UN - UNIDADE | 1,0000 | 11000.0000 | 11000.00
12995 | VÁLVULA RETENÇÃO FECHAMENTO RÁPIDO, TIPO WAFER, PN10/16 - DN 300 | UN - UNIDADE | 3,0000 | 2500.0000 | 7500.00
12996 | VÁLVULA RETENÇÃO FECHAMENTO RÁPIDO, TIPO WAFER, PN10/16 - DN 500 | UN - UNIDADE | 3,0000 | 10000.0000 | 30000.00
12997 | VÁLVULA BORBOLETA COM FLANGES E VOLANTE DN200 PN-10 | UN - UNIDADE | 2,0000 | 2290.0000 | 4580.00
12998 | VÁLVULA BORBOLETA COM FLANGES E VOLANTE NA POSIÇÃO 1 DN 400MM PN10 | UN - UNIDADE | 6,0000 | 9230.0000 | 55380.00
12999 | VÁLVULA DE GAVETA C/ FLANGES E CUNHA DE BORRACHA CORPO CURTO C/ VOLANTE 400 PN10 | UN - UNIDADE | 2,0000 | 10020.0000 | 20040.00
13000 | PARAFUSO DE AÇO GALVANIZADO A FOGO CONFORME NBR 7675 COM PORCA E ARRUELA 20X90 - PARA FLANGE - PN10 | UN - UNIDADE | 88,0000 | 22.1700 | 1950.96
13001 | PARAFUSO DE AÇO GALVANIZADO A FOGO CONFORME NBR 7675 COM PORCA E ARRUELA 20X100 - PARA FLANGE - PN10 | UN - UNIDADE | 444,0000 | 14.0000 | 6216.00
13002 | PARAFUSO DE AÇO GALVANIZADO A FOGO CONFORME NBR 7675 COM PORCA E ARRUELA 24X110 - PARA FLANGE - PN10 | UN - UNIDADE | 1842,0000 | 20.0000 | 36840.00
13003 | PARAFUSO DE AÇO GALVANIZADO A FOGO CONFORME NBR 7675 COM PORCA E ARRUELA 27X120 - PARA FLANGE - PN10 | UN - UNIDADE | 900,0000 | 34.0500 | 30645.00
13004 | PARAFUSO DE AÇO GALVANIZADO A FOGO CONFORME NBR 7675 COM PORCA E ARRUELA 27X130 - PARA FLANGE - PN10 | UN - UNIDADE | 432,0000 | 38.0000 | 16416.00
13005 | PARAFUSO DE AÇO GALVANIZADO A FOGO CONFORME NBR 7675 COM PORCA E ARRUELA 30X140 - PARA FLANGE - PN10 | UN - UNIDADE | 144,0000 | 49.0000 | 7056.00
13006 | PARAFUSO DE AÇO GALVANIZADO A FOGO CONFORME NBR 7675 COM PORCA E ARRUELA 33X150 - PARA FLANGE - PN10 | UN - UNIDADE | 168,0000 | 82.0000 | 13776.00
13008 | TUBO PVC PBA RIGIDO JEI DN 50 DE 60MM, CLASSE 12, PARA DE ÁGUA. | BARRA | 1687,0000 | 57.6000 | 97171.20
13009 | TUBO PVC PBA RIGIDO JEI DN 75 MM, CLASSE 12, PARA REDE DE ÁGUA. | BARRA | 84,0000 | 118.8600 | 9984.24
13010 | TUBO PVC PBA RIGIDO JEI DN 100 MM, CLASSE 12, PARA REDE DE ÁGUA | BARRA | 72,0000 | 194.2000 | 13982.40
13011 | TUBO PVC RIGIDO DEFOFO PB JE COM PONTA E BOLSA DN DE 150 MM | BARRA | 41,0000 | 400.0000 | 16400.00
13012 | TUBO PVC RIGIDO DEFOFO PB JE COM PONTA E BOLSA DN DE 200 MM | BARRA | 63,0000 | 673.4100 | 42424.83
13013 | TUBO PVC RIGIDO DEFOFO PB JE COM PONTA E BOLSA DN DE 300 MM | BARRA | 66,0000 | 1562.1800 | 103103.88
13014 | ADAPTADOR PVC PBA BOLSA ROSCA DN 75MM DE 85MM | UN - UNIDADE | 1,0000 | 50.5100 | 50.51
13015 | ADAPTADOR PVC PBA BOLSA ROSCA DN 100MM DE 110MM | UN - UNIDADE | 3,0000 | 97.8500 | 293.55
13016 | CAP PVC, SOLDAVEL, 75 MM, PARA ÁGUA FRIA PREDIAL | UN - UNIDADE | 1,0000 | 20.7400 | 20.74
13017 | CURVA 45° PVC PBA DN75MM | UN - UNIDADE | 1,0000 | 59.2900 | 59.29
13018 | CURVA 90° PVC PBA DN50MM | UN - UNIDADE | 15,0000 | 48.5000 | 727.50
13019 | CURVA 90° PVC PBA DN75MM | UN - UNIDADE | 1,0000 | 82.1300 | 82.13
13020 | CURVA 90° PVC PBA DN100MM | UN - UNIDADE | 1,0000 | 194.6700 | 194.67
13022 | LUVA DE CORRER PVC PBA DN75MM | UN - UNIDADE | 1,0000 | 45.3700 | 45.37
13023 | LUVA DE CORRER PVC PBA DN100MM | UN - UNIDADE | 1,0000 | 82.2000 | 82.20
13024 | LUVA DE CORRER PVC DEFOFO DN150MM | UN - UNIDADE | 1,0000 | 130.6900 | 130.69
13025 | LUVA DE CORRER PVC DEFOFO DN200MM | UN - UNIDADE | 2,0000 | 236.9400 | 473.88
13026 | LUVA DE CORRER PVC DEFOFO DN300MM | UN - UNIDADE | 1,0000 | 550.8500 | 550.85
13028 | REDUÇÃO PVC PBA DN100X75MM | UN - UNIDADE | 4,0000 | 19.4600 | 77.84
13029 | TE BBB PVC PBA DN50MM | UN - UNIDADE | 50,0000 | 22.0700 | 1103.50
13030 | TE BBB PVC PBA DN75MM | UN - UNIDADE | 1,0000 | 48.2300 | 48.23
13032 | TE RD BBB PVC PBA DN 75X50MM | UN - UNIDADE | 14,0000 | 53.1700 | 744.38
13033 | TE RD BBB PVC PBA DN100X50MM | UN - UNIDADE | 9,0000 | 70.3200 | 632.88
13034 | TE RD BBB PVC PBA DN100X75MM | UN - UNIDADE | 1,0000 | 98.3100 | 98.31
13035 | VALVULA - VENTOSA SIMPLES FUNCAO COM ROSCA DE 3/4" | UN - UNIDADE | 5,0000 | 70.0000 | 350.00
13036 | CURVA 11 15' FERRO FUNDIDO DUCTIL DN 200, COM BOLSAS, JE, PN10 | UN - UNIDADE | 1,0000 | 389.5700 | 389.57
13037 | CURVA 22 30' FERRO FUNDIDO DUCTIL DN 200, COM BOLSAS, JE, PN10 | UN - UNIDADE | 1,0000 | 514.0300 | 514.03
13039 | CURVA 90° FERRO FUNDIDO DUCTIL DN 200, COM BOLSAS, JE, PN10 | UN - UNIDADE | 1,0000 | 620.8900 | 620.89
13040 | REDUÇÃO FERRO FUNDIDO DUCTIL, PONTA E BOLSA, DN150X100MM | UN - UNIDADE | 1,0000 | 353.2400 | 353.24
13046 | TE 90° FERRO FUNDIDO DUCTIL, BBB JGS DN200MM | UN - UNIDADE | 1,0000 | 626.1700 | 626.17
13048 | TE REDUÇÃO FERRO FUNDIDO DUCTIL, BBB JE DN150X75MM | UN - UNIDADE | 1,0000 | 452.7500 | 452.75
13049 | TE REDUÇÃO FERRO FUNDIDO DUCTIL, BBB JE DN150X100MM | UN - UNIDADE | 1,0000 | 402.3700 | 402.37
13051 | TE REDUÇÃO FERRO FUNDIDO DUCTIL, BBB JE DN300X150MM | UN - UNIDADE | 1,0000 | 1226.1400 | 1226.14
13063 | COLAR DE TOMADA - DE PVC, COM TRAVAS, DN 50MM, SAIDA COM ROSCA DE 50 MM X 3/4¨, PARA LIGACAO PREDIAL DE ÁGUA, CONFORME NBR 10930 | UN - UNIDADE | 800,0000 | 5.1000 | 4080.00
13064 | COLAR DE TOMADA - DE PVC, COM TRAVAS, DN 75MM, SAIDA COM ROSCA DE 75 MM, PARA LIGACAO PREDIAL DE ÁGUA, CONFORME NBR 10930 | UN - UNIDADE | 6,0000 | 12.9500 | 77.70
13065 | COLAR DE TOMADA - DE PVC, COM TRAVAS, DN 100MM, SAIDA COM ROSCA DE 110 MM X 3/4¨, P/ LIGACAO PREDIAL DE ÁGUA, CONFORME NBR 10930 | UN - UNIDADE | 6,0000 | 13.2000 | 79.20
13068 | TUBO POLIETILENO DE ALTA DENSIDADE (PEAD) DN 20MM X 2,3MM – BOBINA COM 100M (AZUL) | UN - UNIDADE | 25,0000 | 416.2700 | 10406.75
13069 | ADAPTADOR - ADAPTADOR DE COMPRESSAO EM POLIPROPILENO (PP), PARA TUBO EM PEAD, 20 MM X 3/4 POL - LIGACAO PREDIAL DE AGUA (NTS 179) | UN - UNIDADE | 1694,0000 | 1.6700 | 2828.98
13070 | HIDRANTE - DE COLUNA, EM FERRO FUNDIDO, COM DIAMETRO NOMINAL DE 100MM, COM REGISTRO, CURVA E TAMPA, | UN - UNIDADE | 2,0000 | 4777.7700 | 9555.54
13071 | TUBO COLETOR DE ESGOTO PVC, OCRE, JEI, DN 100 MM (NBR 7362) | BARRA | 1611,0000 | 106.4100 | 171426.51
13072 | TUBO COLETOR DE ESGOTO PVC, OCRE, JEI, DN 150 MM (NBR 7362) | BARRA | 116,0000 | 221.4100 | 25683.56
13073 | TUBO COLETOR DE ESGOTO PVC, OCRE, JEI, DN 200 MM (NBR 7362) | BARRA | 201,0000 | 333.5000 | 67033.50
13079 | TAMPAO FOFO ARTICULADO, CLASSE D400 CARGA MAX 40 T, REDONDO, TAMPA 600 MM (COM INSCRICAO EM RELEVO DO TIPO DE REDE) | UN - UNIDADE | 28,0000 | 589.0800 | 16494.24
13080 | REDUÇÃO PVC PBA DN100X75MM | UN - UNIDADE | 2,0000 | 40.0900 | 80.18
13085 | OLEO LUB 10W30 - MOTOCICLETA | L - LITRO | 2,0000 | 56.6300 | 113.26
13098 | LIMPADOR DE AR CONDICIONADO | UN - UNIDADE | 1,0000 | 90.0000 | 90.00
13107 | FILTRO DE COMBUSTIVEL - SAVEIRO | UN - UNIDADE | 2,0000 | 34.5000 | 69.00
13108 | BUJAO DO CARTER VEICULAR | UN - UNIDADE | 1,0000 | 8.9300 | 8.93
13188 | LUVA DE CORRER PBA 200MM | UN - UNIDADE | 10,0000 | 300.0000 | 3000.00
13189 | ANEL PBA 200MM | UN - UNIDADE | 20,0000 | 15.0000 | 300.00
13193 | ABRACADEIRA CHAPA 32 162 X 174MM - 6.3/4 | UN - UNIDADE | 4,0000 | 18.0000 | 72.00
13254 | ARRUELA LISA ZINCADA 3/8 | UN - UNIDADE | 4,0000 | 0.2700 | 1.08
13266 | PARAFUSO ALLEN C/C M10 X 50MM CL.8.8 | UN - UNIDADE | 10,0000 | 3.1500 | 31.50
13274 | JUNTA TAMPA DO CARTER | UN - UNIDADE | 7,0000 | 6.5257 | 45.68
13275 | GRAXA N2 | UN - UNIDADE | 15,0000 | 39.0000 | 585.00
13276 | OLEO LUBRIFICANTE PEX 68-BD | UN - UNIDADE | 1,0000 | 330.0000 | 330.00
13277 | FILTRO DE AR EXTERNO WR191 | UN - UNIDADE | 1,0000 | 98.0000 | 98.00
13278 | FILTRO DE AR CONDICIONADO AKX35177 | UN - UNIDADE | 1,0000 | 42.0000 | 42.00
13279 | FILTRO LUBRIFICANTE WO156 | UN - UNIDADE | 2,0000 | 194.2000 | 388.40
13280 | OLEO LUBRIFICANTE 0W30 MOTOR | UN - UNIDADE | 10,0000 | 59.4020 | 594.02
13281 | FILTRO LUBRIFICANTE P502465 | UN - UNIDADE | 1,0000 | 198.0000 | 198.00
13282 | FILTRO DE AR EXTERNO WAP 149 | UN - UNIDADE | 2,0000 | 275.0000 | 550.00
13283 | FILTRO RACOR DIESEL WK1050/1 | UN - UNIDADE | 1,0000 | 119.0000 | 119.00
13284 | FILTRO DE COMBUSTIVEL FCD2238 | UN - UNIDADE | 1,0000 | 80.0000 | 80.00
13295 | PORCA PARA TUBETE 3/4 | UN - UNIDADE | 3,0000 | 5.1600 | 15.48
13313 | MANG HID RIAT 16 | UN - UNIDADE | 6,4000 | 70.0000 | 448.00
13314 | CAPA PRENSAVEL INTERLOCK 16 | UN - UNIDADE | 3,0000 | 70.0000 | 210.00
13352 | FLUIDO DE FREIO DOT 3 200ML | UN - UNIDADE | 1,0000 | 9.0000 | 9.00
13353 | ARRUELA MOTOR | UN - UNIDADE | 5,0000 | 0.9340 | 4.67
13354 | OLEO MOTOR 5W30 | UN - UNIDADE | 3,5000 | 66.3829 | 232.34
13355 | FILTRO HIDRAULICO P551425 | UN - UNIDADE | 2,0000 | 239.5000 | 479.00
13356 | OLEO LUBRIFICANTE 15W40 CH-4 | UN - UNIDADE | 1,0000 | 460.0000 | 460.00
13357 | FILTRO DE AR INTERNO WAP149/S | UN - UNIDADE | 1,0000 | 125.0000 | 125.00
13358 | FILTRO DE COMBUSTIVEL FCD 3091/1 | UN - UNIDADE | 1,0000 | 88.0000 | 88.00
13359 | FILTRO DE AR EXTERNO C27-902 | UN - UNIDADE | 2,0000 | 120.0000 | 240.00
13360 | FILTRO DIESEL PU1059X | UN - UNIDADE | 1,0000 | 154.0000 | 154.00
13361 | FILTRO RACOR R120LJ | UN - UNIDADE | 2,0000 | 230.0000 | 460.00
13362 | FILTRO DE OLEO ORIGINAL E427HD28 | UN - UNIDADE | 2,0000 | 140.0000 | 280.00
13363 | OLEO 10W40 | UN - UNIDADE | 56,0000 | 33.5000 | 1876.00
13364 | TUBO PRETO C/C 219,10 X 4,75 X 6000MM - 188,53KG/BR LTB | BARRA | 25,0000 | 4200.0000 | 105000.00
13368 | JOGO DE PASTILHA DE FREIO VEICULAR | UN - UNIDADE | 8,0000 | 131.5600 | 1052.48
13369 | ADITIVO VEICULAR - AG2000 | UN - UNIDADE | 1,0000 | 116.9900 | 116.99
13405 | TERM MANG HD MN 08-08 | UN - UNIDADE | 2,0000 | 17.0000 | 34.00
13406 | TERM MANG HID FG METRICA FA 36-16 RETRO | UN - UNIDADE | 1,0000 | 55.0000 | 55.00
13407 | ABRACADEIRA CHAPA ALTO 30-33 | UN - UNIDADE | 2,0000 | 10.0000 | 20.00
13408 | ABRACADEIRA CHATA T. ALTO 40-43 | UN - UNIDADE | 2,0000 | 12.0000 | 24.00
13409 | OLEO LUBRIFICANTE 80W 90 20LT | UN - UNIDADE | 1,0000 | 726.8100 | 726.81
13410 | FILTRO DE COMBUSTIVEL SEPARADOR - ESCAVADEIRA | UN - UNIDADE | 1,0000 | 305.8800 | 305.88
13411 | FILTRO DE COMBUSTIVEL PRIMARIO - ESCAVADEIRA | UN - UNIDADE | 1,0000 | 432.3300 | 432.33
13412 | FILTRO DE COMBUSTIVEL SECUNDARIO - ESCAVADEIRA | UN - UNIDADE | 1,0000 | 324.8200 | 324.82
13413 | FILTRO LUBRIFICANTE - ESCAVADEIRA | UN - UNIDADE | 1,0000 | 61.8800 | 61.88
13414 | FILTRO AR CONDICIONADO - ESCAVADEIRA | UN - UNIDADE | 1,0000 | 191.6900 | 191.69
13416 | VIDRO TRASEIRO LD 3CX | UN - UNIDADE | 1,0000 | 1236.0000 | 1236.00
13425 | FILTRO DE COMBUSTIVEL | UN - UNIDADE | 3,0000 | 121.9200 | 365.76
13427 | FILTRO DE OLEO WO121 | UN - UNIDADE | 2,0000 | 42.8000 | 85.60
13428 | FILTRO DE AR FAP2829 | UN - UNIDADE | 1,0000 | 49.0000 | 49.00
13429 | OLEO MOTOR 0W20 | UN - UNIDADE | 4,0000 | 50.0000 | 200.00
13430 | FILTRO DIESEL E427HD28 | UN - UNIDADE | 1,0000 | 135.0000 | 135.00
13431 | FILTRO DE AR INTERNO WAP606/S | UN - UNIDADE | 1,0000 | 54.0000 | 54.00
13438 | VALVULA DE RETENCAO TIPO PORTINHOLA DUPLA ESGOTO - 700MM | UN - UNIDADE | 1,0000 | 42700.0000 | 42700.00
13468 | TERM MANG HID MJ 08-06 | UN - UNIDADE | 1,0000 | 15.0000 | 15.00
13469 | TERM MANG HID MN 04-06 | UN - UNIDADE | 1,0000 | 12.0000 | 12.00
13470 | TERM MANG HID FJ 08-06 | UN - UNIDADE | 1,0000 | 18.0000 | 18.00
13471 | ESPIGAO MF1 / 2-3/8 | UN - UNIDADE | 1,0000 | 8.0000 | 8.00
13472 | ESPIGAO MF 3/8 - 3/8 | UN - UNIDADE | 1,0000 | 6.0000 | 6.00
13497 | GAXEIRO | UN - UNIDADE | 2,0000 | 2.0000 | 4.00
13498 | OELO SAE 90 - BD | UN - UNIDADE | 4,0000 | 437.0000 | 1748.00
13525 | TUBO GALVANIZADO NBR 5580 CLASSE MEDIA 4''X3,75MM ESPESSURA C/ ROSCA | UN - UNIDADE | 4,0000 | 999.0000 | 3996.00
13540 | APARELHO SELADOR PET 19 19 X 1,0 | UN - UNIDADE | 1,0000 | 985.5000 | 985.50
13541 | ESTICADOR FITA PET 19 MM WEM 19 | UN - UNIDADE | 1,0000 | 1690.0000 | 1690.00
13542 | FITA PET VIRGEM 19 X 1,0MM 14KG | UN - UNIDADE | 2,0000 | 545.0000 | 1090.00
13543 | SELO FITA PET ABERTO 19MM | UN - UNIDADE | 1000,0000 | 1.4300 | 1430.00
13545 | CORREIA IND B-146 | UN - UNIDADE | 2,0000 | 65.0000 | 130.00
13546 | CORREIA IND B-050 | UN - UNIDADE | 4,0000 | 20.0000 | 80.00
|  | TOTAIS DO ALMOXARIFADO | 1 - ALMOXARIFADO CENTRAL | TOTAL QUANTIDADE | 1.289.174,3472
|  |  |  | TOTAL VALOR | 15.402.323,66
ALMOXARIFADO: | 2 - ALMOXARIFADO FGTS
CÓDIGO | DESCRIÇÃO | UNIDADE | QUANTIDADE | VAL. UNIT. | VALOR TOTAL
1651 | TE 90º FºFº BBB JE2GS DN 400MM, REVESTIDO COM TINTA BETUMINOSA | UN - UNIDADE | 1,0000 | 1020.2200 | 1020.22
4311 | MEDIDOR ULTRASSONICO DE VAZAO TIPO FIXO PARA REDE DN 50MM | UN - UNIDADE | 1,0000 | 3500.0000 | 3500.00
4734 | FLANGE CEGO FERRO DUCTIL PN 10 DN 300MM | UN - UNIDADE | 2,0000 | 181.6800 | 363.36
4747 | REDUCAO FERRO DUCTIL PBJGS DN 150 X 100 | UN - UNIDADE | 6,0000 | 121.2900 | 727.74
4751 | REDUCAO FERRO DUCTIL PBJGS DN 250 X 200MM | UN - UNIDADE | 3,0000 | 218.1133 | 654.34
4781 | TE 90 FERRO DUCTIL BBB JGS DN 100MM | UN - UNIDADE | 12,0000 | 138.3817 | 1660.58
7165 | FLANGE FERRO DUCTIL SEM ROSCA PN 10/16 DN 450MM | UN - UNIDADE | 6,0000 | 63.5000 | 381.00
8338 | CRUZETA DE REDUÇÃO 90º FOFO PARAFOFO BBBJE DN 200 X 75MM | UN - UNIDADE | 11,0000 | 366.3000 | 4029.30
8477 | CLP S7 1200 MOD 1214C DC/DC/RDY COD REF 6AV6 647 - 0AA11 3AX0 SIEMENS OU SIMILAR | UN - UNIDADE | 5,0000 | 4941.7500 | 24708.75
8479 | MODULO DE ENTRADA ANALOGICA 4X13BIT S71200 REF 6ES7 231 4HD32 0XB0 | UN - UNIDADE | 4,0000 | 2654.2000 | 10616.80
8531 | TE DE RED. 90º FOFO JTAS FLANGE DN 300 X 200MM REV. TINTA BETUM. | UN - UNIDADE | 1,0000 | 1455.3000 | 1455.30
8559 | CRUZETA DE REDUÇÃO FOFO BBB JE 2GS DN 250 X 80MM | UN - UNIDADE | 4,0000 | 326.4025 | 1305.61
8560 | CRUZETA DE REDUÇÃO FOFO BBB JE 2GS DN 300 X 80MM | UN - UNIDADE | 7,0000 | 383.2814 | 2682.97
8561 | CRUZETA DE REDUÇÃO FOFO BBB JGS DN 100 X 50MM | UN - UNIDADE | 83,0000 | 191.0000 | 15853.00
8562 | CRUZETA DE REDUÇÃO FOFO BBB JGS DN 100 X 75MM | UN - UNIDADE | 1,0000 | 200.0000 | 200.00
8563 | CRUZETA DE REDUÇÃO FOFO BBB JGS DN 75 X 50MM | UN - UNIDADE | 18,0000 | 150.0006 | 2700.01
8564 | CRUZETA DE REDUÇÃO FOFO BBB JE DN 200 X 80MM 2GJGS | UN - UNIDADE | 20,0000 | 364.0755 | 7281.51
8565 | CRUZETA DE REDUÇÃO FOFO P/ DEFOFO BBJE DN 150 X 100MM 2GJGS | UN - UNIDADE | 5,0000 | 331.7560 | 1658.78
8566 | CRUZETA DE REDUÇÃO FOFO P/ DEFOFO BBJE DN 150 X 80MM 2GJGS | UN - UNIDADE | 22,0000 | 258.2309 | 5681.08
8567 | CRUZETA DE REDUÇÃO FOFO P/ DEFOFO BBJE DN 200 X 150MM 2GJGS | UN - UNIDADE | 2,0000 | 444.1800 | 888.36
8571 | CRUZETA FOFO BBB J2GS DN 250MM NBR 7675 E 13747 | UN - UNIDADE | 2,0000 | 563.8500 | 1127.70
8572 | CRUZETA FOFO BBB JE2GS DN 150MM NBR 7675 E 13747 | UN - UNIDADE | 6,0000 | 283.5867 | 1701.52
8573 | CRUZETA FOFO BBB JE2GS DN 200MM NBR 7675 E 13747 | UN - UNIDADE | 2,0000 | 506.1600 | 1012.32
8576 | CURVA 45º FOFO COM FLANGES 100MM | UN - UNIDADE | 1,0000 | 102.9600 | 102.96
8578 | CURVA 90º FOFO BB JE2GS DN 150MM CFE.NBR 7675 E 13747 | UN - UNIDADE | 4,0000 | 156.3175 | 625.27
8580 | EXTREMIDADE FERRO FUNDIDO PARA PONTA E FLANGE Ø 75MM | UN - UNIDADE | 12,0000 | 119.2317 | 1430.78
8581 | EXTREMIDADE F.DUCTIL PN10 DN 100MM BOLSA E FLANGE NBR 7675 | UN - UNIDADE | 20,0000 | 104.9400 | 2098.80
8582 | EXTREMIDADE FERRO FUNDIDO FBJC Ø 100MM | UN - UNIDADE | 60,0000 | 118.0413 | 7082.48
8584 | JUNÇÃO 45º FOFO DN 100MM REV.C/ TINTA BETUM. J/ JUNTAS FLANGE | UN - UNIDADE | 2,0000 | 175.7650 | 351.53
8588 | LUVA DE CORRERFOFO P/ FºFº BB JM DN 75MM REVEST. BETUMINOSO | UN - UNIDADE | 6,0000 | 236.0000 | 1416.00
8589 | LUVA DE CORRER FOFO BB JM DN 100MM REVEST. BETUMINOSO | UN - UNIDADE | 10,0000 | 237.0000 | 2370.00
8590 | LUVA DE CORRER FOFO P/FOFO BB JM DN 250MM REVEST. BETUMINOSO | UN - UNIDADE | 1,0000 | 473.0000 | 473.00
8593 | REDUÇÃO FOFO PB JE2GS DN 150 X 100MM REVEST. TINTA BETUMINOSA | UN - UNIDADE | 51,0000 | 93.6992 | 4778.66
8594 | REDUÇÃO FOFO PB JE2GS DN 250 X 150MM REVEST. TINTA BETUMINOSA | UN - UNIDADE | 2,0000 | 157.0150 | 314.03
8596 | REDUÇÃO FOFO PB C/ JTA FLANGES DN 150 X 80MM REVEST. BETUMINOSO | UN - UNIDADE | 9,0000 | 84.2833 | 758.55
8597 | REDUÇÃO Fº DUCTIL PONTA E FLANGE JGS DN 400 X 250MM | UN - UNIDADE | 2,0000 | 1010.0000 | 2020.00
8598 | REDUÇÃO CONCENT. FOFO/JTAS T-FLANGE DN 100 X 50MM PN10 NBR 7675 | UN - UNIDADE | 1,0000 | 139.9200 | 139.92
8600 | REDUÇÃO Fº DUCTIL COM FLANGE E BOLSA JE2GS DN 150 X 100MM | UN - UNIDADE | 3,0000 | 383.0000 | 1149.00
8603 | REDUÇÃO Fº DUCTIL COM FLANGE E BOLSA JE2GS DN 350 X 300MM | UN - UNIDADE | 1,0000 | 1203.0000 | 1203.00
8605 | REDUÇÃO Fº DUCTIL COM FLANGE E BOLSA JE2GS DN 450 X 400MM | UN - UNIDADE | 1,0000 | 2012.0000 | 2012.00
8606 | REDUÇÃO Fº DUCTIL COM PONTA E BOLSA JE2GS DN 100 X 75MM | UN - UNIDADE | 49,0000 | 79.0900 | 3875.41
8607 | REDUÇÃO Fº DUCTIL COM PONTA E BOLSA JE2GS DN 200 X 100MM | UN - UNIDADE | 28,0000 | 149.6750 | 4190.90
8608 | REDUÇÃO Fº DUCTIL COM PONTA E BOLSA JE2GS DN 300 X 150MM | UN - UNIDADE | 1,0000 | 978.0500 | 978.05
8610 | REDUÇÃO Fº DUCTIL COM PONTA E BOLSA JE2GS DN 600 X 400MM | UN - UNIDADE | 3,0000 | 1133.0000 | 3399.00
8611 | MACROMEDIDOR ELETROMAG. Ø 75MM ÁGUA TRATADA | UN - UNIDADE | 13,0000 | 4954.0000 | 64402.00
8613 | MACROMEDIDOR ELETROMAG. Ø 250MM ÁGUA TRATADA | UN - UNIDADE | 2,0000 | 8530.0000 | 17060.00
8615 | LUVA FOFO BB JE2GS DN 100MM NBR 7675 REVEST. BETUM. | UN - UNIDADE | 60,0000 | 94.0868 | 5645.21
8617 | LUVA FOFO BBJE 2GS DN 350MM REVEST. BETUMINOSO NBR 7675 | UN - UNIDADE | 4,0000 | 499.7375 | 1998.95
8618 | LUVA FOFO BBJE 2GS DN 400MM REVEST. BETUMINOSO NBR 7675 | UN - UNIDADE | 2,0000 | 631.0000 | 1262.00
8619 | REDUÇÃO FOFO PN 10 DN 300 X 150MM | UN - UNIDADE | 19,0000 | 497.2589 | 9447.92
8620 | REDUÇÃO FOFO PN 10 DN 350 X 300MM | UN - UNIDADE | 3,0000 | 591.9100 | 1775.73
8623 | REGISTRO Fº DUCTIL C/ FLANGES (RGFC) PN 10 DN 100MM | UN - UNIDADE | 64,0000 | 346.9600 | 22205.44
8625 | REGISTRO CHATO COM FLANGES COM CABEÇOTE FOFO DN 350 | UN - UNIDADE | 2,0000 | 6555.0000 | 13110.00
8626 | REGISTRO DE DERIVAÇÃO TAP 1" BSPT X 1.1/4 | UN - UNIDADE | 73,0000 | 221.0000 | 16133.00
8628 | REGISTRO DE GAVETA Fº DUCTIL P/PVC RGBJE DN 50MM C/ CABEÇOTE | UN - UNIDADE | 18,0000 | 213.7711 | 3847.88
8629 | TE 90º FOFO BBB JE2GS DN 150MM REV.TINTA BETUM. | UN - UNIDADE | 1,0000 | 190.1700 | 190.17
8630 | TE 90º PVC LR 25 X 3/4 C/ROSCA E BUCHA LATÃO BOLSA CENTRAL | UN - UNIDADE | 345,0000 | 2.4100 | 831.45
8632 | TE DE RED. 90º FOFO BBB C/JTAS JE2GS DN 200 X 80MM | UN - UNIDADE | 27,0000 | 439.4159 | 11864.23
8634 | TE DE RED. 90º FOFO BBB C/JTAS JE2GS DN 150 X 100MM | UN - UNIDADE | 2,0000 | 181.6250 | 363.25
8635 | TE DE RED. 90º FOFO BBB C/JTAS JE2GS DN 150 X 80MM | UN - UNIDADE | 75,0000 | 174.5028 | 13087.71
8637 | TE DE RED. 90º FOFO BBB C/ JTAS JE2GS DN 200 X 150MM | UN - UNIDADE | 1,0000 | 270.6300 | 270.63
8638 | TE DE RED. 90º FOFO BBB C/ JTAS JE2GS DN 250 X 80MM | UN - UNIDADE | 3,0000 | 302.0233 | 906.07
8642 | TE DE REDUÇÃO 90º FOFO BBBJE 2GS DN 350 X 100MM NBR 7675 | UN - UNIDADE | 4,0000 | 779.5200 | 3118.08
8643 | TE DE REDUÇÃO Fº DUCTIL BBB JE2GS DN 100 X 75MM | UN - UNIDADE | 1,0000 | 160.0000 | 160.00
8645 | TOCO FOFO JTA FLANGE DN 100MM L=1,50M REV. TINTA BETUM. | UN - UNIDADE | 4,0000 | 358.3550 | 1433.42
8646 | ULTRAQUICK NG TP D FD DE (MIN) 97MM X DE (MAX) 127M | UN - UNIDADE | 10,0000 | 859.6900 | 8596.90
8647 | TUBO FOFO PBJE AJE K-7 350MM X 6M | UN - UNIDADE | 9,0000 | 1501.0000 | 13509.00
8648 | TUBOFOFO JE PONTA/FLANGE PN10 DN 75MM L= 0,75M NBR 7675 | UN - UNIDADE | 1,0000 | 350.0000 | 350.00
8649 | TUBOFOFO JE PONTA/FLANGE PN10 DN 75MM L= 1,0M NBR 7675 | UN - UNIDADE | 23,0000 | 446.0000 | 10258.00
8653 | TUBO FLANGE E PONTA DN 400 L= 0,70 | UN - UNIDADE | 2,0000 | 911.0000 | 1822.00
8656 | TUBO FLANGEADO FOFO DN 400 L= 5,80M | UN - UNIDADE | 15,0000 | 5400.0000 | 81000.00
8657 | TUBO FOFO K-9 PONTA/BOLSA JGS DN 100MM L= 1,00M | UN - UNIDADE | 2,0000 | 315.0000 | 630.00
8659 | TUBO CILINDRICO FOFO K9 PTA/PTA P/JTAS 2GS DN 400MM L= 5,80M | UN - UNIDADE | 7,0000 | 2660.0000 | 18620.00
8661 | TUBOFOFO JE FLANGE/FLANGE PN10 DN 450MM L= 4,50M NBR 7675 | UN - UNIDADE | 1,0000 | 2850.0000 | 2850.00
8664 | TOCO FOFO PONTA JE 2GS E FLANGE PN 10 DN 100MM L= 1,54M | UN - UNIDADE | 1,0000 | 321.3300 | 321.33
9361 | TUBO FºFº PONTA/FLANGE DN 100MM X 1,00 | UN - UNIDADE | 8,0000 | 237.5000 | 1900.00
9362 | TUBO FºFº PONTA/FLANGE DN 400MM X 0,38 | UN - UNIDADE | 2,0000 | 240.0000 | 480.00
9366 | TUBO FºFº PONTA/FLANGE DN 300MM X 0,38 | UN - UNIDADE | 1,0000 | 570.0000 | 570.00
9369 | TUBO FºFº PONTA/FLANGE DN 400MM X 0,30 | UN - UNIDADE | 3,0000 | 640.0000 | 1920.00
9372 | TUBO FºFº PONTA/FLANGE DN 400MM X 0,49 | UN - UNIDADE | 3,0000 | 911.0000 | 2733.00
9388 | TUBO FºFº FLANGES DN 300MM L= 2,20 | UN - UNIDADE | 1,0000 | 1234.7800 | 1234.78
9389 | TUBO FºFº FLANGES DN 300MM L= 2,00 | UN - UNIDADE | 1,0000 | 1084.3200 | 1084.32
9393 | TUBO FºFº FLANGES DN 300MM L= 1,60 | UN - UNIDADE | 1,0000 | 1084.3200 | 1084.32
|  | TOTAIS DO ALMOXARIFADO | 2 - ALMOXARIFADO FGTS | TOTAL QUANTIDADE | 1.305,0000
|  |  |  | TOTAL VALOR | 470.056,38
ALMOXARIFADO: | 3 - ALMOXARIFADO PAC II
CÓDIGO | DESCRIÇÃO | UNIDADE | QUANTIDADE | VAL. UNIT. | VALOR TOTAL
1645 | REGISTRO DE GAVETA FERRO DUCTIL PARA PVC PBJE DEN 250 MM COM CABECOTE | UN - UNIDADE | 1,0000 | 1366.6700 | 1366.67
1649 | TE 90º FºFº BBB JE2GS DN 250MM, REVESTIDO COM TINTA BETUMINOSA | UN - UNIDADE | 3,0000 | 615.4400 | 1846.32
1653 | TE DE REDUCAO FERRO DUCTIL BBB JGS DN 200 X 100MM | UN - UNIDADE | 3,0000 | 329.2100 | 987.63
2426 | JUNTA DE DESMONTAGEM TRAVADA AXIALMENTE FD DN 100MM | UN - UNIDADE | 1,0000 | 777.6400 | 777.64
2471 | TUBO CORRUGADO DE POLIETILENO, ALTA DENSIDADE, DN 100MM DE 6,0 METROS | UN - UNIDADE | 340,0000 | 106.3600 | 36162.40
2717 | TOCO COM FLANGES - DN 450MM L= 0,50M | UN - UNIDADE | 3,0000 | 1551.2000 | 4653.60
3191 | TOCO COM FLANGES PN10 DN3 350 X L 0,25M | UN - UNIDADE | 1,0000 | 709.0000 | 709.00
3193 | TUBO PONTA/BOLSA K-7 DN 100MM X L 1,00 - MONTAGEM HIDRANTE | UN - UNIDADE | 25,0000 | 320.0000 | 8000.00
3196 | TUBO FLANGE/BOLSA PN10 DN 350MM X L 0,80M | UN - UNIDADE | 1,0000 | 880.0000 | 880.00
3202 | TUBO COM FLANGE/PONTA PN10 DN 300MM X L 0,40M | UN - UNIDADE | 3,0000 | 480.0000 | 1440.00
3213 | TUBO COM FLANGES PN10 DN 250 X L 4,50M | UN - UNIDADE | 1,0000 | 2600.0000 | 2600.00
3214 | TUBO COM FLANGES PN10 DN 250 X L 5,80M | UN - UNIDADE | 1,0000 | 3200.0000 | 3200.00
3219 | TUBO COM FLANGES PN10 DN 350MM X L 0,80M | UN - UNIDADE | 1,0000 | 900.0000 | 900.00
3225 | TUBO COM FLANGES PN10 DN 300MM X L 1,00M | UN - UNIDADE | 5,0000 | 960.0000 | 4800.00
3230 | TUBO COM FLANGES PN10 DN 300MM X L 5,10M | UN - UNIDADE | 1,0000 | 3600.0000 | 3600.00
3231 | TUBO COM FLANGES PN10 DN 300MM X 5,80M | UN - UNIDADE | 5,0000 | 3800.0000 | 19000.00
3233 | TUBO FLANGE/PONTA PN10 DN 300MM X L 1,00M | UN - UNIDADE | 1,0000 | 1058.0600 | 1058.06
3250 | CURVA 90 COM FLANGES PN10 DN 150MM | UN - UNIDADE | 6,0000 | 293.3200 | 1759.92
3268 | FLANGE CEGO DN 300MM | UN - UNIDADE | 1,0000 | 342.9300 | 342.93
3273 | JUNTA GIBAULT DN 400MM | UN - UNIDADE | 2,0000 | 769.9700 | 1539.94
3280 | REDUCAO COM FLANGES EXCENTRICA DN 200MM/150MM | UN - UNIDADE | 2,0000 | 446.4500 | 892.90
3281 | REDUCAO COM FLANGES CONCENTRICA DN 150MM/100MM | UN - UNIDADE | 2,0000 | 325.0500 | 650.10
3289 | REDUCAO PONTA/BOLSA JGS DN 200MM/150MM | UN - UNIDADE | 1,0000 | 219.9900 | 219.99
3297 | TE BBB JGS RE DN 250X100MM - MONTAGEM HIDRANTE | UN - UNIDADE | 1,0000 | 521.9400 | 521.94
3301 | TE COM FLANGE - DN 350/200MM | UN - UNIDADE | 1,0000 | 1600.3300 | 1600.33
3306 | TE BBB JGS RE DN 300MM X 200MM | UN - UNIDADE | 2,0000 | 750.5600 | 1501.12
3314 | PARAFUSO TIPO FLANGE DIM 24X110 | UN - UNIDADE | 200,0000 | 11.0100 | 2202.00
3317 | TE COM FLANGES RE DN 400 X 250MM - PECA ESPECIAL EM ACO CARBONO OU FERRO FUNDIDO | UN - UNIDADE | 1,0000 | 2767.1700 | 2767.17
3318 | TE COM BOLSA/FLANGE RED JTI PN10 DN 400MM X 100MM - MONTAGEM VENTOSA | UN - UNIDADE | 4,0000 | 900.0000 | 3600.00
3340 | VALVULA DE ALIVIO F/F PN10 DN 150 | UN - UNIDADE | 2,0000 | 3750.0000 | 7500.00
3341 | VALVULA DE RETENCAO FECHAMENTO RAPIDO TIPO WAFER - DN 150MM | UN - UNIDADE | 1,0000 | 732.0000 | 732.00
3343 | VALVULA DE RETENCAO FECHAMENTO RAPIDO WAFER DN 250MM | UN - UNIDADE | 1,0000 | 1273.0000 | 1273.00
3344 | VALVULA DE RETENCAO FECHAMENTO RAPIDO TIPO WAFER DN 300MM | UN - UNIDADE | 5,0000 | 1773.0000 | 8865.00
3346 | VALVULA DE RETENCAO FECHAMENTO RAPIDO TIPO WAFER DN 350MM | UN - UNIDADE | 1,0000 | 2669.0000 | 2669.00
3347 | VALVULA DE RETENCAO FECHAMENTO RAPIDO TIPO WAFER DN 400 - CONTROLE DE LINHA | UN - UNIDADE | 1,0000 | 3183.0000 | 3183.00
3350 | KIT MACROMEDIDOR DE INSERCAO PARA TUBULACAO DE AGUA DN 100 A DN 500. | UN - UNIDADE | 2,0000 | 30000.0000 | 60000.00
3352 | MEDIDOR DE NIVEL ULTRASSONICO DE RESERVATORIO RG 15M | UN - UNIDADE | 4,0000 | 3000.0000 | 12000.00
3357 | CURVA 90 COM FLANGES/PE DE APOIO PN10 DN 300MM | UN - UNIDADE | 1,0000 | 918.0500 | 918.05
3698 | TE DE REDUCAO COM FLANGES DN 300X250MM - FERRO DUCTIL | UN - UNIDADE | 1,0000 | 1421.3400 | 1421.34
3700 | CURVA 90MM COM FLANGES DN 250 - FERRO DUCTIL | UN - UNIDADE | 5,0000 | 644.3140 | 3221.57
3711 | MANCAL INTERMEDIARIO 1 1/8 FERRO DUCTIL | UN - UNIDADE | 4,0000 | 299.7500 | 1199.00
3723 | VALVULA DE RETENCAO DE FERRO FUNDIDO DUCTIL TIPO PORT. UNICA COM FLANGES DN 250MM | UN - UNIDADE | 2,0000 | 3300.0000 | 6600.00
3746 | VALVULA BORBOLETA TRIEXCENTRICA FF C/ VOLANTE ACIONAMENTO MANUAL (CONTROLE DE LINHA-PN10 DN400 | UN - UNIDADE | 4,0000 | 7251.2500 | 29005.00
3857 | PAINEIS ELETRICOS DA CAPTACAO DE AGUA BRUTA | UN - UNIDADE | 1,0000 | 402607.0200 | 402607.02
3858 | PAINEIS ELETRICOS DA CAPTACAO DO OPERACIONAL MONTE LIBANO | UN - UNIDADE | 1,0000 | 64465.5500 | 64465.55
4436 | REDUCAO CONCENTRICA COM FLANGES FOFO DN 200X100 30,500KG | UN - UNIDADE | 1,0000 | 690.0000 | 690.00
4437 | CURVA DE 90 COM FLANGES FOFO DN 350 87,000KG | UN - UNIDADE | 5,0000 | 1880.0000 | 9400.00
4440 | JUNTA DE DESMONTAGEM TRAVADA AXIALMENTE FOFO DN 500 68,500KG | UN - UNIDADE | 3,0000 | 3846.0000 | 11538.00
4441 | JUNTA DE DESMONTAGEM TRAVADA AXIALMENTE FOFO DN 350 46,300KG | UN - UNIDADE | 2,0000 | 1800.0000 | 3600.00
4446 | VALVULA DE RETENCAO PORTINHOLA UNICA COM FLANGES FOFO DN 350 84,000KG | UN - UNIDADE | 2,0000 | 2793.0100 | 5586.02
4467 | TE COM FLANGES FOFO DN 350 133,000KG | UN - UNIDADE | 3,0000 | 2112.0000 | 6336.00
4660 | REDUCAO PVC PBA PBJE DE 110 X 75MM, CONFORME NBR - 5647 | UN - UNIDADE | 8,0000 | 20.9500 | 167.60
4709 | CURVA 22.30 FERRO DUCTIL BB JGS DN 500MM | UN - UNIDADE | 1,0000 | 1897.0100 | 1897.01
4711 | CURVA 45 FERRO DUCTIL BB JGS DN 100MM | UN - UNIDADE | 1,0000 | 118.0000 | 118.00
4716 | CURVA 45 FERRO DUCTIL BB JGS DN 350MM | UN - UNIDADE | 1,0000 | 944.0000 | 944.00
4719 | CURVA 45 FERRO DUCTIL BB JGS DN 500MM | UN - UNIDADE | 10,0000 | 1641.1890 | 16411.89
4735 | FLANGE CEGO FERRO DUCTIL PN 10 DN 350MM | UN - UNIDADE | 1,0000 | 453.5100 | 453.51
4781 | TE 90 FERRO DUCTIL BBB JGS DN 100MM | UN - UNIDADE | 2,0000 | 176.0000 | 352.00
4787 | TE 90 FERRO DUCTIL BBB JGS DN 500MM | UN - UNIDADE | 1,0000 | 4077.6900 | 4077.69
4929 | JUNTA GIBAUT FERRO DUCTIL PARA FºFº DN 250 MM COMPLETA | UN - UNIDADE | 1,0000 | 329.9900 | 329.99
4957 | CURVA 11 15 FERRO FUNDIDO DUCTIL BOLSA / BOLSA JGS DN 400MM - EPOXI VERMELHO | UN - UNIDADE | 1,0000 | 736.0000 | 736.00
5007 | PARAFUSO COM PORCA PARA FLANGE 20 X 90 PN10 DN 350MM | UN - UNIDADE | 20,0000 | 6.5000 | 130.00
5018 | TUBO FERRO FUNDIDO DUCTIL PONTA / FLANGE PN10 DN10 DN 300MM L= 0,40M - EXPOXI VERMELHO | UN - UNIDADE | 1,0000 | 480.0000 | 480.00
5020 | TUBO FERRO FUNDIDO DUCTIL PONTA / FLANGE PN10 DN 300MM L= 2,00M - EXPOXI VERMELHO | UN - UNIDADE | 1,0000 | 1400.0000 | 1400.00
5056 | TE 90 FERRO FUNDIDO DUCTIL BBB JGS DN 150MM - EPOXI VERMELHO | UN - UNIDADE | 3,0000 | 262.3100 | 786.93
5081 | TOCO FERRO FUNDIDO DUCTIL COM FLANGES DN 150MM L= 0,25M - EPOXI VERMELHO | UN - UNIDADE | 2,0000 | 210.0100 | 420.02
5082 | TOCO FERRO FUNDIDO DUCTIL COM FLANGES DN 200MM L= 0,50M - EPOXI VERMELHO | UN - UNIDADE | 1,0000 | 417.8800 | 417.88
6704 | PARAFUSO PARA JUNTA FLANGEADA - COM PORCAS, PARA FLANGE, DIAMETRO 27X120MM. PARAFUSOS DE AÇO, GALVANIZADO A FOGO, CONFORME NBR 7675 | UN - UNIDADE | 78,0000 | 16.9200 | 1319.76
6705 | PARAFUSO PARA JUNTA FLANGEADA - COM PORCAS, PARA FLANGE, DIAMETRO 24X110MM. PARAFUSOS DE AÇO, GALVANIZADO A FOGO, CONFORME NBR 7675 | UN - UNIDADE | 1480,0000 | 11.3200 | 16753.60
6713 | TE DE REDUÇÃO EM FERRO FUNDIDO DUCTIL COM BOLSAS DE JUNTA ELÁSTICA, CONFORME ESPECIFICADO NA NBR 7675, COM DIÂMETRO NOMINAL DE 300 X 150 MM | UN - UNIDADE | 1,0000 | 956.2600 | 956.26
6716 | SENSOR - SENSOR DE NIVEL DE MEDICAO DE AREIA POR BORBULHAMENTO COM PLACA DE CONTROLE AUTOMATICO COM SISTEMA DE INDICACAO E ALARME PARA DESARENACAO DE AGUA CAPTADA DE RIOS. | UN - UNIDADE | 26,0000 | 6378.5715 | 165842.86
6725 | JUNCAO ESPECIAL DE ACO DE FERRO FUNDIDO DUCTIL COM FLANGES, PN10, DN 500X400MM | UN - UNIDADE | 1,0000 | 4575.0000 | 4575.00
6727 | VALVULA DE RETENCAO - CORPO MONTANTE E JUSANTE TIPO “WAFER”, FUNDIDO EM PEÇA ÚNICA, EM FERRO NODULAR ASTM A 536 GR - OBTURADOR CIRCULAR COM ANÉIS CONCÊNTRICOS DE PERFIL HIDRODINAMICO, EM POLIURETANO - MOLA HELICOIDAL POR COMPRESSÃO EM AÇO INOXIDÁVEL | UN - UNIDADE | 2,0000 | 6730.0000 | 13460.00
6733 | CURVA 11 GR 15' EM FERRO FUNDIDO DUCTIL COM FLANGES CONFORME ESPECIFICADO NA NBR 7675, PN 10, COM DIAMETRO NOMINAL DE 500 MM | UN - UNIDADE | 1,0000 | 1524.7700 | 1524.77
7258 | VALVULA BORBOLETA, CORPO CURTO, FF, FLANGEADA - FF PN10 DN 300MM TRIECENTRICA COM VOLANTE E AUTADOR ELETRICO ON-OFF | UN - UNIDADE | 4,0000 | 16994.8925 | 67979.57
7259 | VALVULA BORBOLETA, CORPO CURTO, FF, FLANGEADA - FF PN10 DN 400MM TRIECENTRICA COM VOLANTE E AUTADOR ELETRICO ON-OFF | UN - UNIDADE | 15,0000 | 19650.0000 | 294750.00
7339 | MEDIDOR DE VAZAO ULTRASSONICO FIXO CLAMP-ON DN 400MM | UN - UNIDADE | 1,0000 | 19950.0000 | 19950.00
7651 | REDUCAO JGS B/B 400 X 300MM | UN - UNIDADE | 2,0000 | 1000.0000 | 2000.00
7842 | CURVA 45º FERRO DUCTIL BBJE 600MM | UN - UNIDADE | 1,0000 | 2097.0000 | 2097.00
7858 | CURVA 90º Fº DUCTIL COM FLANGES PN 10 Ø 450MM | UN - UNIDADE | 12,0000 | 2132.0000 | 25584.00
8117 | HIDRÔMETRO UNIJATO 3/4" CLASSE "B" RELOJOARIA INCLINADA ÀS 45º, CUPULA DE VIDRO TEMPERADO BASE METÁLICA, LACRE DE SEGURANÇA CONTRA FRAUDES AO MECANISMO INTERNO VAZÃO MÁXIMA DE 1,5M³/H - VAZÃO NOMINAL 0,75M³/H, SEM CONEXÕES. | UN - UNIDADE | 310,0000 | 73.0000 | 22630.00
8356 | CONTATOR AUXILIAR K 2NA 220V 60HZ REF: CA2KN22M7 | UN - UNIDADE | 1,0000 | 769.7100 | 769.71
8464 | ADAPTADOR PVC PBA P/FOFO PBJE DN 75MM | UN - UNIDADE | 5,0000 | 63.2200 | 316.10
8480 | CRUZETA DE REDUÇÃO 90º F.DUCTIL BBBJE 150 X 50MM ANEL AJE | UN - UNIDADE | 6,0000 | 270.0000 | 1620.00
8482 | CURVA 45º FOFO FLANGE/FLANGE PN 10 DN 150MM | UN - UNIDADE | 4,0000 | 324.0000 | 1296.00
8485 | CURVA 90º FOFO C/FLANGE PN 10 DN 300MM CFE.NBR 7675 | UN - UNIDADE | 10,0000 | 1116.7930 | 11167.93
8486 | CURVA 90º FOFO C/FLANGE PN 10 DN 350MM CFE.NBR 7675 | UN - UNIDADE | 2,0000 | 1530.0000 | 3060.00
8487 | CURVA 90º FOFO C/FLANGE PN 10 DN 400MM CFE.NBR 7675 | UN - UNIDADE | 22,0000 | 1660.0000 | 36520.00
8488 | TE BBB JGS RE DN 200 X 150 | UN - UNIDADE | 3,0000 | 407.2200 | 1221.66
8489 | REDUÇÃO FOFO PBJE 2GS DN 150 X 80MM REVEST. TINTA BETUMINOSA | UN - UNIDADE | 1,0000 | 127.0600 | 127.06
8497 | REDUÇÃO CONCENTRICA FOFO JTAS FLANGES DN 300 X 100MM | UN - UNIDADE | 1,0000 | 810.0000 | 810.00
8498 | REDUÇÃO CONCENTRICA FOFO JTAS FLANGES PN 10 DN 500 X 400MM | UN - UNIDADE | 2,0000 | 4419.0000 | 8838.00
8499 | REDUÇÃO EXCENTRICA C/ FLANGES FOFO DN 400 X 250MM | UN - UNIDADE | 1,0000 | 1110.0000 | 1110.00
8500 | REDUÇÃO FOFO PB JGS DN 250 X 75MM | UN - UNIDADE | 1,0000 | 179.8500 | 179.85
8501 | REDUÇÃO FOFO PB JGS DN 300 X 100MM | UN - UNIDADE | 1,0000 | 282.6300 | 282.63
8502 | JUNTA DE DESMONTAGEM TRAVADA AXIALMENTE FD DN 300MM | UN - UNIDADE | 4,0000 | 2086.8850 | 8347.54
8503 | JUNTA GIBAULT FOFO P/ FOFO DN 350MM NBR 7675 | UN - UNIDADE | 1,0000 | 710.0000 | 710.00
8504 | EXTREMIDADE FOFO FLANGE PN10 X BOLSA JGS DN 350MM | UN - UNIDADE | 2,0000 | 721.0000 | 1442.00
8508 | TUBO FOFO K-7 JTAS FLANGE/ FLANGE PN 10 DN 300MM L= 3,00M | UN - UNIDADE | 23,0000 | 2468.0400 | 56764.92
8509 | TUBO FOFO K-7 PONTA/ FLANGE PN 10 DN 150MM L= 4,50M | UN - UNIDADE | 1,0000 | 1330.7700 | 1330.77
8511 | TUBO FOFO JTAS FLANGES DN 450MM L= 0,70M REV. BETUMINOSO | UN - UNIDADE | 3,0000 | 1510.6000 | 4531.80
8517 | TUBO FD JTAS PONTA/ PONTA DN 900MM NBR 15420 EPOXI VERM. | UN - UNIDADE | 1,0000 | 16342.9200 | 16342.92
8519 | TE FOFO C/JTAS FLANGES DN 350MM | UN - UNIDADE | 1,0000 | 1950.0000 | 1950.00
8520 | TE FOFO C/ JTAS FLANGES DN 400MM NBR7675 REVEST.INT.E EST.BETU | UN - UNIDADE | 1,0000 | 2404.0000 | 2404.00
8522 | TOCO FOFO JTA FLANGE DN 300MM L= 0,80M REV. TINTA BETUM. | UN - UNIDADE | 11,0000 | 1148.0000 | 12628.00
8523 | TOCO FOFO JTA FLANGE DN 350MM L= 0,50M REV. BETUM. | UN - UNIDADE | 1,0000 | 1295.0000 | 1295.00
8524 | TOCO FOFO JTA FLANGE DN 400MM L= 0,50M REV. BETUM. | UN - UNIDADE | 4,0000 | 1213.3000 | 4853.20
8525 | TOCO FOFO JTA FLANGE DN 400MM L= 0,60M REV. TINTA BETUM. | UN - UNIDADE | 5,0000 | 1430.8000 | 7154.00
8527 | TOCO FOFO JTAS FLANGE/ FLANGE PN 10 DN 250MM L= 0,20M | UN - UNIDADE | 1,0000 | 479.0000 | 479.00
8528 | TE DE RED. 90º FOFO BBB C/JTAS JE 2GS DN 150 X 80MM | UN - UNIDADE | 5,0000 | 280.1900 | 1400.95
8530 | TE DE RED. 90º FOFO BBB JE 2GS DN 300 X 150MM | UN - UNIDADE | 2,0000 | 623.0500 | 1246.10
8531 | TE DE RED. 90º FOFO JTAS FLANGE DN 300 X 200MM REV. TINTA BETUM. | UN - UNIDADE | 1,0000 | 1417.0000 | 1417.00
8532 | TE DE RED. 90º FOFO JTAS FLANGE DN 400 X 200MM REV. TINTA BETUM. | UN - UNIDADE | 1,0000 | 1976.0000 | 1976.00
8533 | TE DE RED. 90º FOFO JTAS FLANGES DN 450MM X 400MM | UN - UNIDADE | 1,0000 | 3120.0000 | 3120.00
8537 | TUBO FOFO K-7 JTAS FLANGE/ FLANGE PN 10 DN 300MM L= 5,20M | UN - UNIDADE | 1,0000 | 3349.6500 | 3349.65
8538 | TUBO FOFO K-7 JTAS FLANGE/ FLANGE PN 10 DN 300MM L= 5,80M | UN - UNIDADE | 1,0000 | 3395.4600 | 3395.46
8540 | TUBO FOFO K-7 JTAS FLANGE/ FLANGE PN 10 DN 350MM L= 5,80M | UN - UNIDADE | 15,0000 | 3944.6300 | 59169.45
8541 | TUBO FOFO K-7 JTAS FLANGE/ FLANGE PN 10 DN 400MM L= 0,80M | UN - UNIDADE | 3,0000 | 1590.4000 | 4771.20
8544 | TUBO FOFO K-7 JTAS FLANGE/ FLANGE PN 10 DN 450MM L= 4,50M | UN - UNIDADE | 1,0000 | 4737.5000 | 4737.50
8545 | TUBO FOFO K-7 JTAS FLANGE/ FLANGE PN 10 DN 450MM L= 5,80M | UN - UNIDADE | 8,0000 | 5302.1700 | 42417.36
8546 | TUBO FOFO K-7 PONTA FLANGE PN 10 DN 300MM L= 0,50M | UN - UNIDADE | 1,0000 | 607.0000 | 607.00
8547 | TUBO FOFO K-7 PONTA/ FLANGE PN 10 DN 300MM L= 1,00M | UN - UNIDADE | 2,0000 | 1145.0000 | 2290.00
8548 | TUBO FOFO K-7 PONTA/ FLANGE PN 10 DN 350MM L= 0,50M | UN - UNIDADE | 4,0000 | 1295.0000 | 5180.00
8551 | VALVULA DE RETENÇÃO P/ ESGOTO VA 406 FLANGES DN 250MM | UN - UNIDADE | 3,0000 | 3680.0000 | 11040.00
8552 | VALVULA DE RETENÇÃO P/ ESGOTO VA 406 FLANGES DN 300MM | UN - UNIDADE | 3,0000 | 5700.0000 | 17100.00
8553 | VALVULA DE RETENÇÃO T.HORIZ. F.RAPIDO DN 300MM | UN - UNIDADE | 1,0000 | 4750.0000 | 4750.00
8638 | TE DE RED. 90º FOFO BBB C/ JTAS JE2GS DN 250 X 80MM | UN - UNIDADE | 1,0000 | 302.0200 | 302.02
8789 | TUBO FOFO FLANGE/ FLANGE DN 450MM L= 1,50M | UN - UNIDADE | 1,0000 | 2892.0000 | 2892.00
9012 | MEDIDOR DE VAZÃO ULTRASSÔNICO FIXO CLAMP – ON DN 300MM (VER FOTO NO TERMO DE REFERÊNCIA) | UN - UNIDADE | 2,0000 | 19975.0000 | 39950.00
9374 | TUBO FºFº PONTA/FLANGE DN 700MM X 4,20 | UN - UNIDADE | 1,0000 | 1700.0000 | 1700.00
9380 | TUBO FºFº FLANGES DN 350MM L= 3,60 | UN - UNIDADE | 1,0000 | 3264.6000 | 3264.60
9381 | TUBO FºFº FLANGES DN 450MM L= 3,70 | UN - UNIDADE | 1,0000 | 4456.6800 | 4456.68
9384 | TUBO FºFº FLANGES DN 350MM L= 3,00 | UN - UNIDADE | 1,0000 | 2843.0100 | 2843.01
9403 | TUBO PONTA/ BOLSA FERRO FUNDIDO DN 450MM X 1,50 | UN - UNIDADE | 3,0000 | 445.1800 | 1335.54
9409 | TE DE REDUÇÃO FOFO BBB JTAS GS DN 150 X 50MM | UN - UNIDADE | 3,0000 | 229.8500 | 689.55
9410 | TE FOFO C/ JUNTAS FLANGES DN 500 X 500MM | UN - UNIDADE | 1,0000 | 3025.0000 | 3025.00
9417 | TUBO FºFº FLANGES DN 300MM L= 3,00 | UN - UNIDADE | 22,0000 | 2468.0400 | 54296.88
9575 | REDUCAO CONCENTRICA F/F PN 10 DN 400X200 PN 40 - PECA ESPECIAL EM ACO CARBONO OU FERRO FUNDIDO | UN - UNIDADE | 1,0000 | 4697.0000 | 4697.00
9593 | EXTREMIDADE FºFº FLANGE/BOLSA PN10 DN 400MM | UN - UNIDADE | 3,0000 | 1704.8000 | 5114.40
9600 | JUNTA DE DESMONTAGEM TRAVADA AXIALMENTE FºFº PN 10 DN 150MM | UN - UNIDADE | 2,0000 | 965.0000 | 1930.00
9601 | JUNTA DE DESMONTAGEM TRAVADA AXIALMENTE FºFº PN 10 DN 300MM | UN - UNIDADE | 1,0000 | 1943.0000 | 1943.00
9602 | JUNTA DE DESMONTAGEM TRAVADA AXIALMENTE FºFº PN 10 DN 400MM | UN - UNIDADE | 4,0000 | 3612.0000 | 14448.00
9617 | TUBO FOFO FLANGE/FLANGE PN10 DN 300MM L= 0,25M | UN - UNIDADE | 7,0000 | 1087.5700 | 7612.99
9620 | TUBO FOFO FLANGE/FLANGE PN10 DN 300MM L= 0,70M | UN - UNIDADE | 5,0000 | 1508.6800 | 7543.40
9621 | TUBO FOFO FLANGE/FLANGE PN10 DN 300MM L= 0,73M | UN - UNIDADE | 1,0000 | 1317.9000 | 1317.90
9623 | TUBO FOFO FLANGE/FLANGE PN10 DN 300MM L= 1,35M | UN - UNIDADE | 1,0000 | 1869.6800 | 1869.68
9631 | TUBO FOFO FLANGE/FLANGE PN10 DN 400MM L= 0,25M | UN - UNIDADE | 10,0000 | 1541.5100 | 15415.10
9633 | TUBO FOFO FLANGE/FLANGE PN10 DN 400MM L= 0,46M | UN - UNIDADE | 1,0000 | 1688.1900 | 1688.19
9635 | TUBO FOFO FLANGE/FLANGE PN10 DN 400MM L= 0,76M | UN - UNIDADE | 1,0000 | 1897.7700 | 1897.77
9639 | TUBO FOFO FLANGE/FLANGE PN10 DN 400MM L= 1,54M | UN - UNIDADE | 1,0000 | 3198.2700 | 3198.27
9641 | TUBO FOFO FLANGE/FLANGE PN10 DN 400MM L= 2,12M | UN - UNIDADE | 1,0000 | 2847.8200 | 2847.82
9642 | TUBO FOFO FLANGE/FLANGE PN10 DN 400MM L= 2,32M | UN - UNIDADE | 2,0000 | 3572.0000 | 7144.00
9645 | TUBO FOFO FLANGE/FLANGE PN10 DN 400MM L= 2,90M | UN - UNIDADE | 1,0000 | 3944.3700 | 3944.37
9646 | TUBO FOFO FLANGE/FLANGE PN10 DN 400MM L= 3,00M | UN - UNIDADE | 1,0000 | 4007.5600 | 4007.56
9647 | TUBO FOFO FLANGE/FLANGE PN10 DN 400MM L= 4,18M | UN - UNIDADE | 1,0000 | 5059.9000 | 5059.90
9650 | TUBO FOFO FLANGE/FLANGE PN10 DN 400MM L= 5,80M | UN - UNIDADE | 7,0000 | 5536.9500 | 38758.65
9651 | TUBO FOFO PONTA/BOLSA DN MM L=6,00 M | UN - UNIDADE | 4,0000 | 1868.8700 | 7475.48
9652 | TUBO FOFO PONTA/PONTA, CILINDRICO DN 150MM L= 2,45M | UN - UNIDADE | 1,0000 | 1390.6100 | 1390.61
9653 | TUBO FOFO PONTA/PONTA, CILINDRICO DN 200MM L= 0,29M | UN - UNIDADE | 1,0000 | 557.0700 | 557.07
9654 | TUBO FOFO PONTA/PONTA, CILINDRICO DN 250MM L= 1,43M | UN - UNIDADE | 1,0000 | 1573.2000 | 1573.20
9661 | ARRUELA DE BORRACHA PARA FLANGE PN10 DN 250MM | UN - UNIDADE | 15,0000 | 16.5700 | 248.55
9662 | ARRUELA DE BORRACHA PARA FLANGE PN10 DN 300MM | UN - UNIDADE | 4,0000 | 23.9200 | 95.68
9670 | VALVULA BORBOLETA C/ ATUADOR ELETRICO E VOLANTE DN 150 | UN - UNIDADE | 1,0000 | 9320.0000 | 9320.00
9671 | VALVULA BORBOLETA C/ ATUADOR ELETRICO E VOLANTE DN 200 | UN - UNIDADE | 1,0000 | 13380.0000 | 13380.00
9672 | VALVULA BORBOLETA C/ ATUADOR ELETRICO E VOLANTE DN 300 | UN - UNIDADE | 6,0000 | 21350.0000 | 128100.00
9675 | VALVULA DE RETENCAO FECHAMENTO RAPIDO DN 400 | UN - UNIDADE | 1,0000 | 8026.3100 | 8026.31
9995 | TE REDUÇÃO FERRO DUCTIL BBB DN 350X100MM | UN - UNIDADE | 2,0000 | 2680.0000 | 5360.00
11719 | CURVA 90° FLANGEADA 150MM | UN - UNIDADE | 1,0000 | 433.9000 | 433.90
11720 | CURVA 90° FLANGEADA 250MM | UN - UNIDADE | 5,0000 | 1115.8000 | 5579.00
11722 | CURVA 90° FLANGEADA 400MM | UN - UNIDADE | 2,0000 | 6075.3000 | 12150.60
11723 | CURVA 90°COM PÉ DE CRIVO FLANGEADA 250MM | UN - UNIDADE | 1,0000 | 1456.8000 | 1456.80
11724 | EXTREMIDADE BOLSA E FLANGE 250MM | UN - UNIDADE | 1,0000 | 650.9000 | 650.90
11725 | JUNTA DE DESMONTAGEM 250MM | UN - UNIDADE | 1,0000 | 2120.1000 | 2120.10
11726 | JUNTA DE DESMONTAGEM 400MM | UN - UNIDADE | 1,0000 | 3855.9000 | 3855.90
11727 | TOCO FLANGEADO 1500MM - 1,10M | UN - UNIDADE | 1,0000 | 1159.2000 | 1159.20
11728 | TOCO FLANGEADO 250MM - 1,00M | UN - UNIDADE | 1,0000 | 1785.4000 | 1785.40
11729 | TOCO FLANGEADO 250MM - 1,90M | UN - UNIDADE | 2,0000 | 2312.3000 | 4624.60
11733 | TUBO FLANGEADO 250MM - 5,80M | UN - UNIDADE | 2,0000 | 5114.4000 | 10228.80
11736 | TE FOFO BBB 400MM | UN - UNIDADE | 1,0000 | 2386.7000 | 2386.70
11737 | REDUCAO FOFO PB 400 X 250MM | UN - UNIDADE | 1,0000 | 1159.2000 | 1159.20
11738 | VALVULA - DO TIPO DE GAVETA COM CUNHA DE BORRACHA, FLANGEADA, FERRO FUNDIDO DUCTIL, COM DIAMETRO NOMINAL DE 150MM, PN 10, SEM BY-PASS, CORPO CURTO COM VOLANTE E ATUADOR ELETRICO | UN - UNIDADE | 1,0000 | 34004.7000 | 34004.70
11739 | VALVULA - DO TIPO DE GAVETA COM CUNHA DE BORRACHA, FLANGEADA, FERRO FUNDIDO DUCTIL, COM DIAMETRO NOMINAL DE 250MM, PN 10, SEM BY-PASS, CORPO CURTO COM VOLANTE E ATUADOR ELETRICO | UN - UNIDADE | 2,0000 | 50521.3000 | 101042.60
11740 | VALVULA - DO TIPO DE GAVETA COM CUNHA DE BORRACHA, FLANGEADA, FERRO FUNDIDO DUCTIL, COM DIÂMETRO NOMINAL DE 400MM, PN 10, SEM BY-PASS, CORPO CURTO COM VOLANTE E ATUADOR ELETRICO | UN - UNIDADE | 1,0000 | 69952.7000 | 69952.70
11742 | LUVA DE CORRER BB DEFOFO 250MM | UN - UNIDADE | 1,0000 | 280.1000 | 280.10
11743 | LUVA DE CORRER BB DEFOFO 400MM | UN - UNIDADE | 1,0000 | 904.9000 | 904.90
11744 | TÊ BBB DEFOFO 250MM | UN - UNIDADE | 1,0000 | 529.1000 | 529.10
11748 | CURVA 90° FOFO BB 400MM | UN - UNIDADE | 2,0000 | 3595.6000 | 7191.20
|  | TOTAIS DO ALMOXARIFADO | 3 - ALMOXARIFADO PAC II | TOTAL QUANTIDADE | 2.986,0000
|  |  |  | TOTAL VALOR | 2.458.670,89
ALMOXARIFADO: | 4 - ALMOXARIFADO PAC
CÓDIGO | DESCRIÇÃO | UNIDADE | QUANTIDADE | VAL. UNIT. | VALOR TOTAL
2663 | JUNTA DE DESMONTAGEM TRAVADA AXIALMENTE DN 700MM, CORPO, PISTÃO E CONTRA FLANGE CONFECCIONADO EM FERRO FUNDIDO DÚCTIL (NBR 6916 CLASSE 42012). PINTURA DE FUNDO COM PRIMER EPÓXI DE ALTA ESPESSURA, BI-COMPONENTE, CURADO COM POLIAMIDA E SEM PIGMENTOS AN | UN - UNIDADE | 2,0000 | 6440.4900 | 12880.98
2717 | TOCO COM FLANGES - DN 450MM L= 0,50M | UN - UNIDADE | 2,0000 | 4128.0000 | 8256.00
2718 | TOCO PONTA FLANGE - DN 450MM L= 0,55M | UN - UNIDADE | 2,0000 | 1712.0000 | 3424.00
2720 | TUBO FLANGEADO - DN 450MM - L= 1,20M | UN - UNIDADE | 1,0000 | 2867.0000 | 2867.00
2721 | TUBO FLANGEADO - DN 450MM - L= 1,65M | UN - UNIDADE | 1,0000 | 3212.0000 | 3212.00
2722 | TUBO FLANGEADO - DN 450MM - L= 1,90M | UN - UNIDADE | 1,0000 | 3212.0000 | 3212.00
2725 | TUBO FºFº F/P K7 - DN 450MM - L= 0,50 | UN - UNIDADE | 1,0000 | 1678.0000 | 1678.00
2726 | TUBO FºFº P/B K7 - DN 500MM | M - METRO | 42,0000 | 604.0000 | 25368.00
2731 | CURVA 90º FºFº FF DN 450 | UN - UNIDADE | 15,0000 | 2136.0000 | 32040.00
2734 | REDUCAO COM FLANGES JGS DN 250 X 150 | UN - UNIDADE | 2,0000 | 513.0000 | 1026.00
2735 | REDUCAO COM FLANGES CONCENTRICAS - DN 200/150 | UN - UNIDADE | 9,0000 | 472.0000 | 4248.00
2741 | VALVULA DE RETENCAO FECHAMENTO RAPIDO TIPO WAFER DN 450MM | UN - UNIDADE | 1,0000 | 4826.0000 | 4826.00
2742 | VENTOSA TRIPLICE FUNCAO FLANGES PN 10 DN 150MM | UN - UNIDADE | 1,0000 | 3526.0000 | 3526.00
3222 | TUBO COM FLANGES PN10 DN 400MM X L 0,50M | UN - UNIDADE | 1,0000 | 1000.0000 | 1000.00
3225 | TUBO COM FLANGES PN10 DN 300MM X L 1,00M | UN - UNIDADE | 3,0000 | 960.0000 | 2880.00
3229 | TUBO COM FLANGES PN10 DN 300MM X L 4,80M | UN - UNIDADE | 1,0000 | 3161.0000 | 3161.00
3231 | TUBO COM FLANGES PN10 DN 300MM X 5,80M | UN - UNIDADE | 15,0000 | 3148.0000 | 47220.00
3240 | TUBO FLANGE/PONTA PN10 DN 300MM X L 0,40M | UN - UNIDADE | 16,0000 | 480.0000 | 7680.00
3352 | MEDIDOR DE NIVEL ULTRASSONICO DE RESERVATORIO RG 15M | UN - UNIDADE | 4,0000 | 5188.0000 | 20752.00
3699 | JUNTA DE DESMONTAGEM TRAVADA DN 250MM - FERRO DUCTIL | UN - UNIDADE | 1,0000 | 786.6700 | 786.67
3718 | TUBO COM FLANGE E PONTA DN 300MM L= 2,00M - FERRO DUCTIL | UN - UNIDADE | 1,0000 | 1364.0000 | 1364.00
3948 | BOMBA SUBMERSIVEL ABS-EJ40B | UN - UNIDADE | 1,0000 | 19071.4500 | 19071.45
3949 | CHAVE DE NIVEL MODELO 160-T-5-M30-2-RO-3 | UN - UNIDADE | 1,0000 | 5570.9000 | 5570.90
3954 | INVERSOR DE FREQUENCIA PFCPUFDEST= 0,00% | UN - UNIDADE | 1,0000 | 20958.8000 | 20958.80
4710 | CURVA 22.30 FERRO DUCTIL BB JGS DN 600MM | UN - UNIDADE | 1,0000 | 2926.9000 | 2926.90
4958 | CURVA 11 15 FERRO FUNDIDO DUCTIL BOLSA / BOLSA JGN DN 600MM 135,600KG - EPOXI VERMELHO | UN - UNIDADE | 7,0000 | 1707.0000 | 11949.00
5020 | TUBO FERRO FUNDIDO DUCTIL PONTA / FLANGE PN10 DN 300MM L= 2,00M - EXPOXI VERMELHO | UN - UNIDADE | 1,0000 | 1216.7100 | 1216.71
5089 | TOCO FERRO FUNDIDO DUCTIL PONTA / FLANGES DN 400MM L= 0,38M - EPOXI VERMELHO | UN - UNIDADE | 1,0000 | 1200.0000 | 1200.00
5979 | CURVA 45º COM FLANGES - PN10 - DN 500MM | UN - UNIDADE | 1,0000 | 3230.0000 | 3230.00
5983 | JUNTA DE DESMONTAGEM - TRAVADA AXIALMENTE- FERRO FUNDIDO - DN 500MM | UN - UNIDADE | 1,0000 | 3964.0000 | 3964.00
5988 | TUBO CLASSE K7 PONTA E BOLSA COM JUNTA ELÁSTICA JGS - DN500MM L=6,0M | UN - UNIDADE | 1,0000 | 6624.0000 | 6624.00
6002 | VÁLVULA BORBOLETA COM FLANGES E VOLANTE NA POSIÇÃO 1 - PN10 - DN500MM | UN - UNIDADE | 1,0000 | 18183.0000 | 18183.00
6129 | TUBO PRFV DN 300MM | M - METRO | 120,0000 | 267.2800 | 32073.60
6134 | MACROMEDIDOR DE VAZÃO TIPO INSERÇÃO DN 300 | UN - UNIDADE | 1,0000 | 33200.0000 | 33200.00
6171 | TOCO FºFº DÚCTIL F/F PN10 300MM - L=1,90M | UN - UNIDADE | 2,0000 | 3284.0000 | 6568.00
6179 | TOCO FºFº DÚCTIL F/B K7 PN10 DN 300MM - L= 5,80M | UN - UNIDADE | 1,0000 | 3188.0000 | 3188.00
6662 | VALVULA DE GAVETA COM CUNHA METALICA E ATUADOR ELETRICO - DN450MM | UN - UNIDADE | 2,0000 | 42500.0000 | 85000.00
6707 | CURVA 45 GR EM FERRO FUNDIDO DUCTIL COM BOLSAS DE JUNTA ELASTICA, CONFORME ESPECIFICADO NA NBR 7675, COM DIAMETRO NOMINAL DE 500MM | UN - UNIDADE | 2,0000 | 1495.6200 | 2991.24
7337 | TE DE REDUCAO 90 FERRO DUCTIL JGS DN 400 X 100MM BBF | UN - UNIDADE | 1,0000 | 1246.7200 | 1246.72
7338 | MEDIDOR DE VAZAO ULTRASSONICO FIXO CLAMP-ON DN 250MM | UN - UNIDADE | 1,0000 | 16250.0000 | 16250.00
7339 | MEDIDOR DE VAZAO ULTRASSONICO FIXO CLAMP-ON DN 400MM | UN - UNIDADE | 1,0000 | 16250.0000 | 16250.00
7916 | LUVA DE CORRER FOFO P/ FºFº BB JM DN 400MM REVEST. BETUMINOSO | UN - UNIDADE | 5,0000 | 1223.7300 | 6118.65
8486 | CURVA 90º FOFO C/FLANGE PN 10 DN 350MM CFE.NBR 7675 | UN - UNIDADE | 1,0000 | 744.4200 | 744.42
8511 | TUBO FOFO JTAS FLANGES DN 450MM L= 0,70M REV. BETUMINOSO | UN - UNIDADE | 1,0000 | 1170.0000 | 1170.00
8523 | TOCO FOFO JTA FLANGE DN 350MM L= 0,50M REV. BETUM. | UN - UNIDADE | 1,0000 | 951.1200 | 951.12
8525 | TOCO FOFO JTA FLANGE DN 400MM L= 0,60M REV. TINTA BETUM. | UN - UNIDADE | 1,0000 | 1070.4100 | 1070.41
8532 | TE DE RED. 90º FOFO JTAS FLANGE DN 400 X 200MM REV. TINTA BETUM. | UN - UNIDADE | 1,0000 | 2364.5900 | 2364.59
8566 | CRUZETA DE REDUÇÃO FOFO P/ DEFOFO BBJE DN 150 X 80MM 2GJGS | UN - UNIDADE | 105,0000 | 258.2383 | 27115.02
8571 | CRUZETA FOFO BBB J2GS DN 250MM NBR 7675 E 13747 | UN - UNIDADE | 6,0000 | 563.8450 | 3383.07
8572 | CRUZETA FOFO BBB JE2GS DN 150MM NBR 7675 E 13747 | UN - UNIDADE | 7,0000 | 270.5429 | 1893.80
8593 | REDUÇÃO FOFO PB JE2GS DN 150 X 100MM REVEST. TINTA BETUMINOSA | UN - UNIDADE | 82,0000 | 93.2594 | 7647.27
8594 | REDUÇÃO FOFO PB JE2GS DN 250 X 150MM REVEST. TINTA BETUMINOSA | UN - UNIDADE | 3,0000 | 149.7000 | 449.10
8595 | REDUÇÃO FOFO PB JE2GS DN 200 X 150MM REVEST. TINTA BETUMINOSA | UN - UNIDADE | 4,0000 | 119.6675 | 478.67
8596 | REDUÇÃO FOFO PB C/ JTA FLANGES DN 150 X 80MM REVEST. BETUMINOSO | UN - UNIDADE | 21,0000 | 84.2824 | 1769.93
8598 | REDUÇÃO CONCENT. FOFO/JTAS T-FLANGE DN 100 X 50MM PN10 NBR 7675 | UN - UNIDADE | 2,0000 | 137.7800 | 275.56
8608 | REDUÇÃO Fº DUCTIL COM PONTA E BOLSA JE2GS DN 300 X 150MM | UN - UNIDADE | 64,0000 | 195.4363 | 12507.92
8621 | REDUÇÃO FOFO PV JE2GS DN 200 X 80MM REVEST. TINTA BETUMINOSA | UN - UNIDADE | 11,0000 | 324.8273 | 3573.10
8624 | REGISTRO CHATO COM FLANGES COM CABEÇOTE FOFO DN 150 | UN - UNIDADE | 3,0000 | 660.0000 | 1980.00
8626 | REGISTRO DE DERIVAÇÃO TAP 1" BSPT X 1.1/4 | UN - UNIDADE | 10,0000 | 221.0000 | 2210.00
8629 | TE 90º FOFO BBB JE2GS DN 150MM REV.TINTA BETUM. | UN - UNIDADE | 4,0000 | 190.1675 | 760.67
8632 | TE DE RED. 90º FOFO BBB C/JTAS JE2GS DN 200 X 80MM | UN - UNIDADE | 20,0000 | 439.4015 | 8788.03
8635 | TE DE RED. 90º FOFO BBB C/JTAS JE2GS DN 150 X 80MM | UN - UNIDADE | 65,0000 | 174.5071 | 11342.96
8638 | TE DE RED. 90º FOFO BBB C/ JTAS JE2GS DN 250 X 80MM | UN - UNIDADE | 33,0000 | 302.0161 | 9966.53
8668 | COMPORTA CIRC. SENTIDO DUPLO DE FLUXO DN 300MM-FERRO DUCTIL | UN - UNIDADE | 2,0000 | 16806.7200 | 33613.44
8669 | COMPORTA CIRC. SENTIDO DUPLO DE FLUXO DN 400MM = FERRO DUCTIL | UN - UNIDADE | 1,0000 | 19608.7200 | 19608.72
8670 | CRUZETA DE RED. EM AÇO ESP. A-36 C/FLANG. DN 600 X 250MM | UN - UNIDADE | 6,0000 | 4642.5000 | 27855.00
8671 | CRUZETA DE RED. EM AÇO ESP. A-36 C/FLANGE.DN 600 X 450MM | UN - UNIDADE | 3,0000 | 6132.2900 | 18396.87
8672 | CRUZETA DE RED. EM AÇO ESP. A-36 C/FLANGE DN 600 X 500MM | UN - UNIDADE | 1,0000 | 6976.1000 | 6976.10
8673 | CRUZETA DE REDUÇÃO 90º FOFO BBBJE 2GS DN 300 X 200 | UN - UNIDADE | 1,0000 | 689.9200 | 689.92
8675 | CRUZETA DE REDUÇÃO FOFO BBB JE2GS DN 200 X 100MM | UN - UNIDADE | 4,0000 | 389.3700 | 1557.48
8676 | CRUZETA DE REDUÇÃO FOFO BBB JE2GS DN 250 X 80MM | UN - UNIDADE | 11,0000 | 326.4036 | 3590.44
8677 | CRUZETA DE REDUÇÃO FOFO BBB JG2GS DN 400 X 200MM | UN - UNIDADE | 5,0000 | 1398.4820 | 6992.41
8678 | CRUZETA DE REDUÇÃO FOFO BBBJE DN 200 X 80MM 2GJGS | UN - UNIDADE | 63,0000 | 364.0671 | 22936.23
8679 | CURVA 11.15º C/JTAS FLANGES PN 10 DN 450MM | UN - UNIDADE | 1,0000 | 3155.5500 | 3155.55
8681 | CURVA 45º FOFO BB JE2GS DN 600MM CFE.NBR 7675 E 13747 | UN - UNIDADE | 1,0000 | 2135.2700 | 2135.27
8682 | CURVA 45º FOFO C/ JUNTA FLANGE DN 450MM CFE. NBR 7675 ISO 2531 | UN - UNIDADE | 5,0000 | 1047.4660 | 5237.33
8685 | CURVA 90º FOFO BB JE2GS DN 300MM CFE.NBR 7675 E 13747 | UN - UNIDADE | 2,0000 | 483.6850 | 967.37
8687 | CURVA 90º FOFO BB JE2GS DN 600MM CFE.NBR 7675 E 13747 | UN - UNIDADE | 4,0000 | 3159.1850 | 12636.74
8688 | CURVA 90º FOFO BBJE 2GS DN 500MM | UN - UNIDADE | 1,0000 | 2963.5000 | 2963.50
8689 | CURVA 90º FOFO C/FLANGE PN 10 DN 150MM CFE.NBR 7675 | UN - UNIDADE | 4,0000 | 205.2625 | 821.05
8692 | CURVA 90º FOFO C/ JUNTA FLANGE DN 400MM CFE.NBR 7675 | UN - UNIDADE | 2,0000 | 1559.4000 | 3118.80
8693 | CURVA 90º FOFO C/JUNTA FLANGE DN 700MM CFE.NBR 7675 | UN - UNIDADE | 4,0000 | 5588.9600 | 22355.84
8698 | FLANGE FOFO JUNTAS PN10 ISO 2531 DN 600MM C/ REVEST. BETUMINOSO | UN - UNIDADE | 3,0000 | 717.0600 | 2151.18
8699 | JUNÇÃO 45º C/ FLANGES DN 450MM PEÇA ESP. AÇO DIN 2632 PN10 | UN - UNIDADE | 2,0000 | 3780.0000 | 7560.00
8700 | JUNÇÃO 45º FOFO C/ JUNTAS FLANGES DN 150MM NBR 7675 | UN - UNIDADE | 2,0000 | 489.8850 | 979.77
8703 | JUNÇÃO DE RED. 45º C/ FLANGES PEÇA ESP. AÇO DN 350 X 250 L= 0,60M | UN - UNIDADE | 1,0000 | 2340.0000 | 2340.00
8704 | JUNÇÃO DE RED. 45º C/ FLANGES PEÇA ESP. AÇO DN 350 X 300MM | UN - UNIDADE | 1,0000 | 2385.0000 | 2385.00
8706 | JUNÇÃO DE RED. FOFO 45º C/ FLANGES DN 600 X 450MM | UN - UNIDADE | 1,0000 | 3600.0000 | 3600.00
8707 | JUNÇÃO FLANGEADA EM AÇO DN 350 X 250MM | UN - UNIDADE | 7,0000 | 2680.2000 | 18761.40
8708 | JUNTA DE DESMONTAGEM TRAVADA AXIALMENTE DN 400MM | UN - UNIDADE | 3,0000 | 3001.1333 | 9003.40
8711 | JUNTA GIBAULT FOFO P/ FOFO DN 600MM CFE. NBR 7675 | UN - UNIDADE | 1,0000 | 1435.0600 | 1435.06
8712 | JUNTA MECANICA ESPECIAL EM AÇO A-36 DN 450MM | UN - UNIDADE | 3,0000 | 4785.0000 | 14355.00
8713 | LUVA DE CORRER FOFO P/ FOFO BB JM DN 450MM REVEST. BETUMINOSA | UN - UNIDADE | 1,0000 | 1677.1600 | 1677.16
8716 | REDUÇÃO C/ FLANGES ESPECIAL EM AÇO DN 100 X 40MM L= 0,20 | UN - UNIDADE | 3,0000 | 608.2700 | 1824.81
8717 | REDUÇÃO C/ FLANGES ESPECIAL EM AÇO DN 150 X 125MM L= 0,20M | UN - UNIDADE | 2,0000 | 1421.9000 | 2843.80
8719 | REDUÇÃO CONCENT. FOFO/JTAS T-FLANGE PN 10 DN 500MM X 450MM | UN - UNIDADE | 1,0000 | 1717.8300 | 1717.83
8722 | REDUÇÃO CONCENTRICA FOFO C/ JTAS TIPO FLANGES DN 450 X 350MM | UN - UNIDADE | 1,0000 | 1327.2000 | 1327.20
8723 | REDUÇÃO EM AÇO C/ FLANGES CONCENTRICA DN 100 X 40MM | UN - UNIDADE | 2,0000 | 264.6000 | 529.20
8726 | REDUÇÃO EM AÇO ESPECIAL A-36 DN 450 X 200MM L= 0,30M | UN - UNIDADE | 1,0000 | 1710.0000 | 1710.00
8727 | REDUÇÃO EM AÇO ESPECIAL A-36 DN 450 X 200MM L = 0,43M | UN - UNIDADE | 1,0000 | 1892.8000 | 1892.80
8728 | TE 90º FOFO BBB JE2GS DN 600MM REVEST. TINTA BETUM | UN - UNIDADE | 1,0000 | 4900.0000 | 4900.00
8730 | TE 90º FOFO JTAS FLANGE DN 600MM REV. TINTA BETUM. | UN - UNIDADE | 1,0000 | 4076.2700 | 4076.27
8731 | TE 90º FOFO JTAS FLANGE DN 700MM REV. TINTA BETUM. | UN - UNIDADE | 1,0000 | 6186.3600 | 6186.36
8732 | TE 90º FOFO JUNTAS FLANGES DN 450MM NORMA 2632 | UN - UNIDADE | 1,0000 | 5220.0000 | 5220.00
8737 | REGISTRO DE GAVETA FO DUCTIL DN 450MM C/ VTE NBR 6916 | UN - UNIDADE | 4,0000 | 17893.9575 | 71575.83
8741 | REDUÇÃO FOFO PTA/FLANGE DN 250 X 200MM | UN - UNIDADE | 4,0000 | 480.0000 | 1920.00
8742 | REDUÇÃO FOFO PTA/FLANGE DN 400 X 250MM | UN - UNIDADE | 12,0000 | 1035.0000 | 12420.00
8743 | REGISTRO CUNHA MET. OVAL FO DUCTIL DN 500MM CORPO CURTO C/ VTE | UN - UNIDADE | 4,0000 | 20900.5450 | 83602.18
8744 | REGISTRO CUNHA MET. OVAL FO DUCTIL DN 600MM CORPO CURTO C/ VTE | UN - UNIDADE | 4,0000 | 26265.6975 | 105062.79
8747 | REDUÇÃO ESP. EM AÇO C/ FLANGES DN 450 X 250MM L=0,30 DIN2632 | UN - UNIDADE | 4,0000 | 2147.5000 | 8590.00
8749 | REDUÇÃO ESP. EM AÇO C/ FLANGES DN 500 X 300MM L= 0,30 DIN2632 | UN - UNIDADE | 3,0000 | 2880.0000 | 8640.00
8751 | REDUÇÃO FOFO PB JE2GS DN 200 X 100MM REVEST. TINTA BETUMINOSA | UN - UNIDADE | 2,0000 | 100.7100 | 201.42
8753 | TE DE RED. ESPECIAL EM AÇO A-36 C/ FLANGES DN 600 X 400MM | UN - UNIDADE | 1,0000 | 7971.6000 | 7971.60
8755 | TE DE RED. 90º FOFO BBBJE 2GS DN 500 X 100MM | UN - UNIDADE | 2,0000 | 1344.0900 | 2688.18
8756 | TE DE RED. 90º FOFO BBBJE 2GS DN 600 X 100MM | UN - UNIDADE | 1,0000 | 2814.7800 | 2814.78
8758 | TE DE RED. 90º FOFO BOLSAS X FLANGE DN 400 X 100MM | UN - UNIDADE | 1,0000 | 749.5400 | 749.54
8760 | TE DE RED. 90º FOFO JTAS FLANGE DN 600 X 400MM REV. TINTA BETUM. | UN - UNIDADE | 1,0000 | 4386.2500 | 4386.25
8761 | TE DE RED. 90º FOFO JTAS. FLANGE DN 450 X 200MM REV. TINTA BETUM. | UN - UNIDADE | 1,0000 | 1943.2900 | 1943.29
8763 | TE DE RED. ESP. EM AÇO C/ FLANGES DN 750 X 400MM NORMA DIN 2632 | UN - UNIDADE | 1,0000 | 8100.0000 | 8100.00
8764 | TE FOFO C/ JTAS FLANGES DN 200MM NBR 7675 REVEST. INT. E EXT. BETUM. | UN - UNIDADE | 1,0000 | 609.5700 | 609.57
8766 | TOCO FOFO JTA FLANGE DN 350MM L= 0,28M REV. BETUM. | UN - UNIDADE | 1,0000 | 951.1400 | 951.14
8770 | TOCO FERRO DUCTIL PONTA/ BOLSA DN 300MM L=1,00M EPOXI VERMELHO | UN - UNIDADE | 2,0000 | 492.0000 | 984.00
8771 | TOCO FOFO JTA FLANGE DN 450MM L=0,48M REV. TINTA BETUM. | UN - UNIDADE | 1,0000 | 1332.1800 | 1332.18
8772 | TOCO FOFO JTA FLANGE DN 450MM L=0,50M REV. TINTA BETUM. | UN - UNIDADE | 6,0000 | 1332.1750 | 7993.05
8773 | TOCO FOFO JTA FLANGE DN 600MM L=0,85M REV. TINTA BETUM. | UN - UNIDADE | 2,0000 | 1855.2600 | 3710.52
8774 | TOCO FOFO JTA FLANGE DN 600MM L=1,39 REV. TINTA BETUM. | UN - UNIDADE | 1,0000 | 2174.6200 | 2174.62
8775 | TOCO FOFO JTA FLANGES DN 450MM L= 1,70M REVEST. BETUMINOSO | UN - UNIDADE | 1,0000 | 1530.0000 | 1530.00
8776 | TOCO FOFO JTA FLANGES DN 450MM L= 2,10M REVEST. BETUMINOSO | UN - UNIDADE | 1,0000 | 1800.0000 | 1800.00
8777 | TOCO FOFO JTAS FLANGE/ FLANGE PN10 DN 200MM L=0,25 EPOXI VERM. | UN - UNIDADE | 1,0000 | 228.1100 | 228.11
8778 | TOCO FOFO PONTA JE2GS E FLANGE PN 10 DN 600MM L=0,52M | UN - UNIDADE | 5,0000 | 1265.1120 | 6325.56
8779 | TUBO CILINDRICO FOFO K-9 PONTA/PONTA DN 400MM L= 0,50M | UN - UNIDADE | 4,0000 | 687.7800 | 2751.12
8780 | TUBO CILINDRICO FOFO K-9 PONTA/ PONTA DN 400MM L=2,00M | UN - UNIDADE | 1,0000 | 1209.7700 | 1209.77
8784 | TUBO FD P/ ESGOTO P.B. INT. JE BOR. NITRILICA DN 300MM X 6MT | UN - UNIDADE | 4,0000 | 2582.4400 | 10329.76
8785 | TUBO FLANGEADO FOFO DN 150 - L= 1,30 | UN - UNIDADE | 1,0000 | 627.0000 | 627.00
8786 | TUBO FODUCTIL K-7 PONTA/BOLSA DN 350MM X 6M JTA GS NBR 7675 | UN - UNIDADE | 2,0000 | 2880.0000 | 5760.00
8787 | TUBO FODUCTIL K-7 PONTA/ BOLSA DN 450MM JTA GS NBR 7675 | UN - UNIDADE | 5,0000 | 3600.0000 | 18000.00
8788 | TUBO FOFO FLANGE/ FLANGE DN 300MM L=0,85M NBR 7675 | UN - UNIDADE | 1,0000 | 1785.1700 | 1785.17
8789 | TUBO FOFO FLANGE/ FLANGE DN 450MM L= 1,50M | UN - UNIDADE | 1,0000 | 2892.0000 | 2892.00
8790 | TUBO FOFO JTA PONTA/ BOLSA PN 10 DN 100MM X 2,00M NBR 7675 | UN - UNIDADE | 1,0000 | 165.8800 | 165.88
8791 | TUBO FOFO JTA PONTA/ BOLSA PN 10 DN 250MM X 6,00M NBR 7675 | UN - UNIDADE | 2,0000 | 301.3500 | 602.70
8792 | TUBO FOFO JTAS FLANGE FLANGE PN 10 DN 700MM X 0,60M NBR 7675 | UN - UNIDADE | 2,0000 | 6262.8500 | 12525.70
8793 | TUBO FOFO JTAS FLANGE FLANGE PN 10 DN 700MM X 1,00M NBR 7675 | UN - UNIDADE | 1,0000 | 6262.8500 | 6262.85
8795 | TUBO FOFO JTAS FLANGES DN 400MM L= 0,70M REV. BETUMINOSO | UN - UNIDADE | 1,0000 | 990.0000 | 990.00
8796 | TUBO FOFO JTAS FLANGES DN 450MM L=2,20M REV. BETUMINOSO | UN - UNIDADE | 1,0000 | 1800.0000 | 1800.00
8797 | TUBO FOFO JTAS FLANGES DN 450MM L= 2,80M REV. BETUMINOSO | UN - UNIDADE | 1,0000 | 2520.0000 | 2520.00
8798 | TUBO FOFO JTAS FLANGES DN 600MM L=0,65M REV. BETUMINOSO | UN - UNIDADE | 1,0000 | 1890.0000 | 1890.00
8799 | TUBO FOFO JTAS FLANGES DN 600MM L= 1,55M REV. BETUMINOSO | UN - UNIDADE | 2,0000 | 2610.0000 | 5220.00
8800 | TUBO FOFO JTAS FLANGES DN 600MM L=1,80M REV. BETUMINOSO | UN - UNIDADE | 2,0000 | 2610.0000 | 5220.00
8801 | TUBO FOFO JTAS PONTA FLANGE PN 10 DN 700MM X 0,50M NBR 7675 | UN - UNIDADE | 4,0000 | 4815.3000 | 19261.20
8802 | TUBO FOFO JTAS PONTA/ FLANGE PN 10 DN 400MM X 0,60M NBR 7675 | UN - UNIDADE | 6,0000 | 1575.7867 | 9454.72
8803 | TUBO FOFO K-7 PONTA/ BOLSA JGS DN 400MM L= 1,00M REV. BET. | UN - UNIDADE | 4,0000 | 540.0000 | 2160.00
8805 | TUBO FOFO K-9 PONTA/BOLSA JGS DN 100MM L=1,00M | UN - UNIDADE | 12,0000 | 315.0000 | 3780.00
8806 | TUBO FOFO K7 PBJGS DN 250MM X 6M | UN - UNIDADE | 1,0000 | 1368.3600 | 1368.36
8807 | TUBO FOFO K7 PBJGS DN 500MM X 6M | UN - UNIDADE | 7,0000 | 1583.8914 | 11087.24
8810 | TUBO FOFO PONTA/ FLANGE PN 10 DN 450 X L=0,55M NBR 7675 | UN - UNIDADE | 3,0000 | 3150.0000 | 9450.00
8816 | VALVULA AUT. DE ALIVIO FOFO ASTM A536 "Y" FLANGES PN 10 DN 150 | UN - UNIDADE | 1,0000 | 26500.0000 | 26500.00
8817 | VALVULA BORB. FOFO NODULAR FLANGEADA PN 10 DN 450MM C/ VOL. | UN - UNIDADE | 1,0000 | 12453.0000 | 12453.00
8818 | VALVULA DE RET. FOFO NODULAR DN 150MM PORTINHOLA UNICA | UN - UNIDADE | 1,0000 | 490.1300 | 490.13
8819 | VALVULA DE RET. FOFO NODULAR DN 250MM PORTINHOLA UNICA | UN - UNIDADE | 3,0000 | 1257.7400 | 3773.22
8820 | VALVULA DE RET. FOFO NODULAR DN 350MM PORTINHOLA UNICA | UN - UNIDADE | 1,0000 | 2.9900 | 2.99
9360 | TUBO FºFº PONTA/FLANGE DN 100MM X 2,00 | UN - UNIDADE | 1,0000 | 701.4300 | 701.43
9364 | TUBO FºFº PONTA/FLANGE DN 350MM X 0,42 | UN - UNIDADE | 1,0000 | 1343.7200 | 1343.72
9365 | TUBO FºFº PONTA/FLANGE DN 350MM X 0,40 | UN - UNIDADE | 1,0000 | 480.0000 | 480.00
9368 | TUBO FºFº PONTA/FLANGE DN 400MM X 0,40 | UN - UNIDADE | 2,0000 | 1569.8200 | 3139.64
9373 | TUBO FºFº PONTA/FLANGE DN 200MM X 0,45 | UN - UNIDADE | 1,0000 | 819.8000 | 819.80
9375 | TUBO FºFº PONTA/FLANGE DN 500MM X 0,45 | UN - UNIDADE | 1,0000 | 2017.0700 | 2017.07
9382 | TUBO FºFº FLANGES DN 350MM L= 2,05 | UN - UNIDADE | 1,0000 | 2689.4900 | 2689.49
9383 | TUBO FºFº FLANGES DN 350MM L= 1,30 | UN - UNIDADE | 1,0000 | 1129.5900 | 1129.59
9386 | TUBO FºFº FLANGES DN 400MM L= 1,60 | UN - UNIDADE | 1,0000 | 1480.5900 | 1480.59
9390 | TUBO FºFº FLANGES DN 700MM L= 1,00 | UN - UNIDADE | 1,0000 | 6252.8500 | 6252.85
9391 | TUBO FºFº FLANGES DN 700MM L= 1,50 | UN - UNIDADE | 1,0000 | 7012.7000 | 7012.70
9392 | TUBO FºFº FLANGES DN 700MM L= 1,80 | UN - UNIDADE | 1,0000 | 6262.8500 | 6262.85
9394 | TUBO FºFº FLANGES DN 600MM L= 2,00 | UN - UNIDADE | 1,0000 | 4651.4600 | 4651.46
9397 | TUBO PONTA/ BOLSA FERRO FUNDIDO DN 200MM X 1,50 | UN - UNIDADE | 1,0000 | 496.8000 | 496.80
9402 | TUBO PONTA/ BOLSA FERRO FUNDIDO DN 250MM X 6,00 | UN - UNIDADE | 2,0000 | 1800.0000 | 3600.00
9404 | TUBO PONTA/ BOLSA FERRO FUNDIDO DN 400MM X 1,00 | UN - UNIDADE | 2,0000 | 540.0000 | 1080.00
9405 | TUBO PONTA/ BOLSA FERRO FUNDIDO DN 450MM X 6,00 | UN - UNIDADE | 1,0000 | 3600.0000 | 3600.00
9406 | TE DE RED. COM FLANGES DN 100 X 80MM | UN - UNIDADE | 1,0000 | 272.0000 | 272.00
9407 | TE DE RED. COM FLANGES DN 150 X 80MM | UN - UNIDADE | 1,0000 | 356.0000 | 356.00
9415 | CURVA 45º FLANGE DN 200MM | UN - UNIDADE | 2,0000 | 404.8000 | 809.60
|  | TOTAIS DO ALMOXARIFADO | 4 - ALMOXARIFADO PAC | TOTAL QUANTIDADE | 1.049,0000
|  |  |  | TOTAL VALOR | 1.458.548,10
|  | TOTAIS DO ALMOXARIFADO | 4 - ALMOXARIFADO PAC | TOTAL QUANTIDADE | 1294514,3472
|  |  |  | TOTAL VALOR | 19.789.599,03

## Emissao em 23-05-25
Estado de MATO GROSSO | 2025-05-23 10:15
SANEAR SERVIÇO DE SANEAMENTO AMBIENTAL DE RONDONÓPOLIS TEREZINHA SILVA DE SOUZA
ALMOXARIFADO: | 1 - ALMOXARIFADO CENTRAL
CÓDIGO | DESCRIÇÃO | UNIDADE | QUANTIDADE | VAL. UNIT. | VALOR TOTAL
1 | ADAPTADOR | UN - UNIDADE | 1,0000 | 226.8000 | 226.80
3 | ANEL | UN - UNIDADE | 1,0000 | 18.6000 | 18.60
9 | COTOVELO | UN - UNIDADE | 5,0000 | 31.4100 | 157.05
11 | CURVA | UN - UNIDADE | 4,0000 | 22.5000 | 90.00
16 | HIDRANTE | UN - UNIDADE | 32,0000 | 2926.0000 | 93632.00
19 | JUNTA | UN - UNIDADE | 2,0000 | 66.7900 | 133.58
31 | TUBETE LONGO PVC 3/4 SEM GUARNICAO - AZUL | UN - UNIDADE | 125,0000 | 1.3700 | 171.25
32 | TUBO | UN - UNIDADE | 1,0000 | 468.0000 | 468.00
35 | ABRAÇADEIRA | UN - UNIDADE | 23,0000 | 6.3383 | 145.78
37 | AÇUCAR CRISTAL - PCT C/ 2KG | UN - UNIDADE | 85,0000 | 8.4900 | 721.65
39 | ADOÇANTE DIETETICO LIQUIDO C/ 100ML | UN - UNIDADE | 13,0000 | 3.3900 | 44.07
41 | AGUA SANITÁRIA UNIDADE C/ 1 LT - QUIBOA OU SIMILAR | UN - UNIDADE | 261,0000 | 5.5084 | 1437.69
52 | ARQUIVO MORTO POLIONDA AZUL - PRE MONTADO | UN - UNIDADE | 416,0000 | 8.9121 | 3707.44
58 | BATERIA | UN - UNIDADE | 4,0000 | 564.5225 | 2258.09
59 | BICO | UN - UNIDADE | 2,0000 | 49.0500 | 98.10
64 | BORRACHA BRANCA PARA LÁPIS C/ SUPORTE TIPO TS-2000 – REFERÊNCIA MARCA (BIC/FABER CASTELL/PENTEL) OU OUTRA DE QUALIDADE E DESEMPENHO IGUAL OU SUPERIOR. | UN - UNIDADE | 104,0000 | 0.8500 | 88.40
70 | BUCHA | UN - UNIDADE | 4,0000 | 280.9800 | 1123.92
71 | CABEÇOTE | UN - UNIDADE | 1,0000 | 542.7000 | 542.70
72 | CABO AÇO | M - METRO | 1,0000 | 2007.0900 | 2007.09
76 | CAFÉ EM PO PACOTE C/ 500G - MARCA QUITADA, BRASILEIRO OU SIMILAR | UN - UNIDADE | 262,0000 | 33.1274 | 8679.38
80 | CAL HIDRATADA | KG - QUILOGRAMA | 10720,0000 | 2.2300 | 23905.60
81 | CAL COMPOSTO P/ ARGAMASSA | UN - UNIDADE | 95,0000 | 13.0000 | 1235.00
88 | CAPA DE PAPEL P/CD | UN - UNIDADE | 100,0000 | 0.0800 | 8.00
96 | CHÁ MATE CX C/250 GR | UN - UNIDADE | 94,0000 | 15.9262 | 1497.06
114 | CONECTOR | UN - UNIDADE | 1,0000 | 49.5000 | 49.50
117 | COPO DESCARTÁVEL 180ML PP CX C/ 2500 UNIDADES CONFORME NBR 14.865/2002 | UN - UNIDADE | 251,0000 | 112.0500 | 28124.55
119 | CORREIA | UN - UNIDADE | 4,0000 | 89.7750 | 359.10
120 | CORRETIVO A BASE DE ÁGUA - FRC C/ 18ML - REFERÊNCIA MARCA (BIC/FABER CASTELL/ ACRILEX) OU OUTRA DE QUALIDADE E DESEMPENHO IGUAL OU SUPERIOR. | UN - UNIDADE | 26,0000 | 1.6100 | 41.86
124 | DESINFETANTE FRASCO C/ 2LT - MARCA SUMMER OU SIMILAR | UN - UNIDADE | 100,0000 | 7.3100 | 731.00
125 | DETERGENTE LIQUIDO TESTADO DERMATOLOGICAMENTE FRASCO C/ 500ML - MARCA YPE OU MINUANO | UN - UNIDADE | 142,0000 | 3.0252 | 429.58
135 | ELÁSTICO P/DINHEIRO PCT C/ 1KG | UN - UNIDADE | 9,0000 | 32.6900 | 294.21
137 | ELEMENTO FILTRANTE | UN - UNIDADE | 18,0000 | 235.8494 | 4245.29
142 | ENZILIMP | KG - QUILOGRAMA | 90,0000 | 84.0000 | 7560.00
143 | ESCOVA DE LAVAR EM NYLON OVAL | UN - UNIDADE | 11,0000 | 4.5600 | 50.16
146 | ESPONJA DE LÃ DE AÇO - 60G PCT C/ 8 UNIDADES | UN - UNIDADE | 105,0000 | 2.0000 | 210.00
149 | ESTRIBO P/ TRAVA | UN - UNIDADE | 10,0000 | 10.6350 | 106.35
153 | FITA ISOLANTE | UN - UNIDADE | 6,0000 | 14.0250 | 84.15
157 | FLANELA PARA LIMPEZA P/ LIMPEZA 100% ALGODAO 38CM X 58CM | UN - UNIDADE | 25,0000 | 5.9900 | 149.75
159 | FÓSFORO PCT C/ 10CX | UN - UNIDADE | 33,0000 | 3.2448 | 107.08
161 | KIT GAXETA | KG - QUILOGRAMA | 2,0000 | 179.8750 | 359.75
164 | GRAMPO PARA GRAMPEADOR 26/6 CX C/ 5000 - GALVANIZADO | UN - UNIDADE | 81,0000 | 4.0556 | 328.50
165 | GRAMPO PARA TRAVA | UN - UNIDADE | 24,0000 | 86.3504 | 2072.41
167 | GRAXA | UN - UNIDADE | 11,0000 | 29.4436 | 323.88
168 | GUARDANAPO DE PAPEL 21,5CM X23CM PCT COM 50 UNIDADES | UN - UNIDADE | 160,0000 | 1.5600 | 249.60
171 | INSETICIDA AEROSOL C/ 300ML | UN - UNIDADE | 22,0000 | 17.4900 | 384.78
180 | LÂMPADA | UN - UNIDADE | 1,0000 | 4.5000 | 4.50
182 | LENTE | UN - UNIDADE | 2,0000 | 45.9000 | 91.80
184 | LIMPA ALUMÍNIO FRASCO C/ 500ML | UN - UNIDADE | 18,0000 | 4.9900 | 89.82
197 | MACHO AÇO RAP 3 PEÇAS DORMER 1/2-13 UNIC | UN - UNIDADE | 2,0000 | 67.8200 | 135.64
198 | MANCAL | UN - UNIDADE | 2,0000 | 104.4000 | 208.80
208 | PASTA MOLHA DEDO - 12G | UN - UNIDADE | 108,0000 | 1.7300 | 186.84
212 | PANO MULTI USO LIMPEZA - 50CM X 33CM PCT C/ 05 UNIDADES | UN - UNIDADE | 95,0000 | 3.8300 | 363.85
232 | PRANCHETA MANUAL EM DURATEX | UN - UNIDADE | 196,0000 | 3.5800 | 701.68
238 | REBITES | UN - UNIDADE | 1,0000 | 78.3000 | 78.30
242 | RELÉ | UN - UNIDADE | 1,0000 | 34.5100 | 34.51
243 | RETENTOR | UN - UNIDADE | 1,0000 | 68.4000 | 68.40
245 | ROLAMENTO VEICULAR | UN - UNIDADE | 4,0000 | 540.0000 | 2160.00
250 | SENSOR | UN - UNIDADE | 1,0000 | 4617.0000 | 4617.00
255 | SOQUETE | UN - UNIDADE | 9,0000 | 38.6000 | 347.40
261 | TAMPA DE CONCRETO ARMADO PARA FOSSA 1,20 X 10CM | UN - UNIDADE | 9,0000 | 180.0000 | 1620.00
264 | TAMPÃO | UN - UNIDADE | 2,0000 | 8.1000 | 16.20
267 | TERMINAL | UN - UNIDADE | 2,0000 | 1.8000 | 3.60
268 | TIJOLO CERAMICO 8 FUROS 9X19X19 | UN - UNIDADE | 170,0000 | 1.5989 | 271.82
269 | TINTA | UN - UNIDADE | 1,0000 | 89.1000 | 89.10
276 | UNIÃO | UN - UNIDADE | 8,0000 | 36.9000 | 295.20
277 | VARETA P/SOLDA | UN - UNIDADE | 50,0000 | 0.7422 | 37.11
278 | VASSOURA ANGULAR COM CABO | UN - UNIDADE | 2,0000 | 12.0000 | 24.00
287 | CARRETEL | UN - UNIDADE | 4,0000 | 201.0225 | 804.09
292 | FILTRO | UN - UNIDADE | 11,0000 | 215.0400 | 2365.44
378 | MOTOCOMPRESSOR | UN - UNIDADE | 1,0000 | 540.0000 | 540.00
380 | MOTOR | UN - UNIDADE | 1,0000 | 3855.6000 | 3855.60
423 | HIPOCLORITO DE CALCIO - TABLETES | KG - QUILOGRAMA | 715,0000 | 29.8500 | 21342.75
455 | MANGUEIRA | M - METRO | 24,0000 | 1131.4700 | 27155.28
456 | ENGATE | UN - UNIDADE | 1,0000 | 108.9000 | 108.90
460 | TABUA | UN - UNIDADE | 1,0000 | 81.0000 | 81.00
462 | KIT VEICULAR | UN - UNIDADE | 1,0000 | 1703.7000 | 1703.70
466 | PINO | UN - UNIDADE | 2,0000 | 1152.7200 | 2305.44
476 | TENSOR | UN - UNIDADE | 1,0000 | 193.5000 | 193.50
477 | REPARO | UN - UNIDADE | 1,0000 | 2673.0000 | 2673.00
489 | COADOR GIGANTE - DIAMETRO 18CM | KIT | 210,0000 | 8.2800 | 1738.80
490 | DESODORIZADOR DE AMBIENTE SPRAY UNIDADE COM 360ML | UN - UNIDADE | 34,0000 | 16.2841 | 553.66
495 | CANECAO EM ALUMINIO CABO MADEIRA CAPACIDADE DE 5LT | UN - UNIDADE | 2,0000 | 40.0000 | 80.00
505 | ROLDANA 4" | UN - UNIDADE | 10,0000 | 37.5000 | 375.00
516 | SOLENOIDE | UN - UNIDADE | 2,0000 | 1032.7500 | 2065.50
521 | DILUENTE | L - LITRO | 4,0000 | 81.0000 | 324.00
526 | DISCO DE FREIO | UN - UNIDADE | 14,0000 | 465.9007 | 6522.61
527 | PASTILHA DE FREIO | UN - UNIDADE | 10,0000 | 50.6790 | 506.79
539 | SIRENE | UN - UNIDADE | 1,0000 | 112.5000 | 112.50
541 | DIAFRAGMA | UN - UNIDADE | 1,0000 | 54.0000 | 54.00
543 | ARREBITE | UN - UNIDADE | 5,0000 | 27.9000 | 139.50
544 | LIXA | UN - UNIDADE | 1,0000 | 7.2000 | 7.20
553 | DESCARBONIZANTE | UN - UNIDADE | 2,0000 | 41.5000 | 83.00
556 | TAMPA PECA VEICULAR | UN - UNIDADE | 13,0000 | 174.3154 | 2266.10
558 | INTERRUPTOR | UN - UNIDADE | 2,0000 | 326.0250 | 652.05
572 | VELA (VEICULAR) | UN - UNIDADE | 4,0000 | 45.6600 | 182.64
581 | ALCOOL DE USO DOMESTICO 70%, CX C/ 12UNIDADES | UN - UNIDADE | 96,0000 | 10.1150 | 971.04
597 | VALVULAVEICULAR | UN - UNIDADE | 33,0000 | 75.9927 | 2507.76
605 | OIL | UN - UNIDADE | 36,0000 | 67.6744 | 2436.28
608 | ANEL VEICULAR | UN - UNIDADE | 53,0000 | 34.9077 | 1850.11
612 | ALAVANCA VEICULAR | UN - UNIDADE | 9,0000 | 83.6500 | 752.85
614 | CABO VEICULAR | UN - UNIDADE | 2,0000 | 109.6200 | 219.24
618 | PA PARA LIXO PEQUENA COM CABO | UN - UNIDADE | 65,0000 | 4.9700 | 323.05
622 | JOGO MATERIAL VEICULAR | UN - UNIDADE | 5,0000 | 60.0300 | 300.15
623 | JUNTA MATERIAL VEICULAR | UN - UNIDADE | 26,0000 | 63.4327 | 1649.25
624 | CUBO VEICULAR | UN - UNIDADE | 1,0000 | 61.2000 | 61.20
626 | PIVO | UN - UNIDADE | 4,0000 | 278.1000 | 1112.40
634 | LANTERNA | UN - UNIDADE | 2,0000 | 108.9000 | 217.80
642 | ACOPLADOR | UN - UNIDADE | 1,0000 | 95.0000 | 95.00
646 | TIRANTE | UN - UNIDADE | 8,0000 | 8.8200 | 70.56
648 | INSERTO | UN - UNIDADE | 30,0000 | 2.5380 | 76.14
650 | PA DE BICO COM CABO RETO | UN - UNIDADE | 154,0000 | 65.0000 | 10010.00
664 | JOGO DE REPARO | CJ - CONJUNTO | 9,0000 | 513.5000 | 4621.50
669 | BATERIA 150 A/H | UN - UNIDADE | 2,0000 | 1503.0000 | 3006.00
675 | FILTRO DE AR | UN - UNIDADE | 6,0000 | 75.1100 | 450.66
681 | FILTRO DE OLEO LUBRIF.W950/26 | UN - UNIDADE | 1,0000 | 105.0000 | 105.00
685 | FLUIDO DE FREIO DOT3 500ML | UN - UNIDADE | 1,0000 | 40.5000 | 40.50
686 | GRAXA DE PINO | UN - UNIDADE | 2,0000 | 390.0000 | 780.00
687 | OLEO HIDRAULICO VG-68 - BD 20LT | UN - UNIDADE | 9,0000 | 450.8000 | 4057.20
688 | OLEO LUBRIFICANTE | UN - UNIDADE | 22,6000 | 64.2412 | 1451.85
689 | OLEO LUBRIFICANTE 15W40 - BALDE 20 LITROS | UN - UNIDADE | 19,0000 | 436.0526 | 8285.00
691 | ARRUELA DE BORRACHA P/ VEDAÇÃO HIDROMETRO 3/4 | UN - UNIDADE | 110600,0000 | 0.1119 | 12378.00
692 | CRUZETA CARDAN CARGO VW | UN - UNIDADE | 4,0000 | 349.6500 | 1398.60
694 | CARDAN DO CARGO VW | UN - UNIDADE | 1,0000 | 508.5000 | 508.50
697 | ADITIVO PARA RADIADOR | UN - UNIDADE | 12,0000 | 49.8125 | 597.75
701 | TAPETE UNIVERSAL | UN - UNIDADE | 2,0000 | 729.0000 | 1458.00
710 | LONA DE FREIO DIANTEIRA/TRASEIRA | UN - UNIDADE | 1,0000 | 367.2000 | 367.20
711 | DIAFRAGMA 7 24 | UN - UNIDADE | 9,0000 | 62.6000 | 563.40
719 | PORCA SEXTAVA POLIDA 10MM1,50 MA | UN - UNIDADE | 4,0000 | 1.3500 | 5.40
726 | COLA PARA LONA DE FREIO | UN - UNIDADE | 4,0000 | 53.0550 | 212.22
728 | KIT AMORTECEDOR DIANTEIRO DIREITO | UN - UNIDADE | 4,0000 | 679.8600 | 2719.44
729 | RESERVATORIO EXPANÇÃO RADIADOR | UN - UNIDADE | 1,0000 | 310.5000 | 310.50
743 | RETENTOR HASTE CAMBIO | UN - UNIDADE | 2,0000 | 12.0150 | 24.03
750 | CORREIA DO ALTERNADOR 8PK-1443 | UN - UNIDADE | 2,0000 | 90.0000 | 180.00
753 | INTERRUPTOR FREIO VW26.260 | UN - UNIDADE | 2,0000 | 163.6850 | 327.37
756 | VALVULA DRENO | UN - UNIDADE | 4,0000 | 73.8000 | 295.20
762 | OLEO LUBRIFICANTE P/MOTOR 15W40 | L - LITRO | 17,4000 | 62.6839 | 1090.70
778 | BARRA/VERGALHAO P/ CONSTRUCAO CA-50 6,3MM X 12M | UN - UNIDADE | 14,0000 | 29.4100 | 411.74
779 | BARRA/VERGALHAO P/ CONSTRUCAO CA-50 10MM X 12M | UN - UNIDADE | 13,0000 | 69.6700 | 905.71
782 | OLEO DIESEL COMUM | L - LITRO | 39692,9054 | 6.1229 | 243036.09
783 | ETANOL | L - LITRO | 46834,6503 | 3.7359 | 174970.62
784 | GASOLINA COMUM | L - LITRO | 15996,4472 | 5.7539 | 92041.87
821 | JOGO PORTAL 4X14CM | UN - UNIDADE | 5,0000 | 114.8820 | 574.41
828 | CORRENTE ELO | M - METRO | 2,0000 | 94.5000 | 189.00
836 | TERMINAL (VEICULAR) | UN - UNIDADE | 9,0000 | 21.3344 | 192.01
839 | TRAVA | UN - UNIDADE | 1,0000 | 1.3000 | 1.30
842 | PEDRISCO LAVADO (M³) | M³ - METRO CÚBICO | 189,0000 | 153.2324 | 28960.92
860 | BARRA/VERGALHAO P/ CONSTRUCAO CA-50 8MM X 12M | BARRA | 20,0000 | 46.3500 | 927.00
863 | ARAME RECOZIDO N18 PCT 1KG | KG - QUILOGRAMA | 7,0000 | 17.1400 | 119.98
874 | TIJOLO CERAMICO DE 6 FUROS (9X14X19) | UN - UNIDADE | 2205,0000 | 1.2800 | 2822.40
875 | TIJOLINHO MACICO COMUN | UN - UNIDADE | 205,0000 | 0.8200 | 168.10
876 | ELEMENTO VAZADO DIAGONAL EM CERAMICA | UN - UNIDADE | 1346,0000 | 4.8300 | 6501.18
887 | CABO DE ROLO 23CM | UN - UNIDADE | 10,0000 | 8.7100 | 87.10
891 | FITA CREPE 50 X 50M | UN - UNIDADE | 37,0000 | 8.0000 | 296.00
894 | PARAFUSO SEXTAVADO ACO 5/8 X 3 ROSCA PARCIAL | UN - UNIDADE | 80,0000 | 4.6926 | 375.41
895 | PORCA SEXTAVADA DE ACO TIPO SIMPLES 5/8 | UN - UNIDADE | 200,0000 | 1.2000 | 240.00
897 | PORCA SEXTAVADA AUTO TRAVANTE 5/8 | UN - UNIDADE | 50,0000 | 1.7100 | 85.50
898 | PARAFUSO SEXTAVADO ACO 5/8 X 2.1/2 ROSCA PARCIAL | UN - UNIDADE | 4,0000 | 13.0625 | 52.25
899 | PARAFUSO SEXTAVADO ZINCADO 5/8X3 ROSCA INTEIRA | UN - UNIDADE | 58,0000 | 2.4000 | 139.20
900 | PORCA SEXTAVADA ZINCADA 5/8 | UN - UNIDADE | 540,0000 | 1.3968 | 754.26
906 | LINHA DE PEDREIRO ROLO C/ 100M | UN - UNIDADE | 26,0000 | 9.6769 | 251.60
910 | MARTELO P/ CARPINTEIRO DE 29MM (COM ORELHA) | UN - UNIDADE | 18,0000 | 25.0000 | 450.00
918 | ALVANCA DE ACO DE 1X1,80M | UN - UNIDADE | 42,0000 | 185.0000 | 7770.00
928 | BLOCO DE CONCRETO 14 X19 X 39CM | UN - UNIDADE | 494,0000 | 5.0000 | 2470.00
930 | CAIBRO 6CM X 6CM X 4MT | M - METRO | 21,0000 | 35.6700 | 749.07
931 | CAIBRO 4CM X 5CM X 5MT | M - METRO | 10,0000 | 30.0000 | 300.00
945 | ESCOVA DE ACO COM CABO 4 | UN - UNIDADE | 25,0000 | 7.2800 | 182.00
946 | LIMA TIPO GROSSA PARA MADEIRA TAM 12 | UN - UNIDADE | 74,0000 | 30.0000 | 2220.00
958 | VASSOURAO GARY NYLON COM CABO | UN - UNIDADE | 77,0000 | 28.0506 | 2159.90
963 | CADEADO LATAO 35MM | UN - UNIDADE | 44,0000 | 30.2500 | 1331.00
969 | BARRA ROSCADA POLIDA 3/4 X 1M | UN - UNIDADE | 9,0000 | 105.3622 | 948.26
973 | PORCA SEXTAVADO 3/4 | UN - UNIDADE | 200,0000 | 1.2475 | 249.49
974 | PORCA SEXTAVADO 5/16 | UN - UNIDADE | 300,0000 | 0.1063 | 31.90
985 | ABRACADEIRA NYLON MEDINDO 200X 3,6 MM BRANCA PACOTE COM 100UNID | M - METRO | 8,0000 | 28.0000 | 224.00
1005 | ANTICORROSIVO PARA RADIADOR | UN - UNIDADE | 11,0000 | 19.1455 | 210.60
1006 | TAMPA DO RADIADOR | UN - UNIDADE | 2,0000 | 57.1500 | 114.30
1009 | FREIO | UN - UNIDADE | 4,0000 | 526.5000 | 2106.00
1012 | ABRACADEIRA TIPO TURBINA INOX | UN - UNIDADE | 3,0000 | 261.0000 | 783.00
1060 | FILTRO DE AR INTERNO CF 500/1 | UN - UNIDADE | 4,0000 | 96.0000 | 384.00
1064 | BROCA A.R 12MM | UN - UNIDADE | 49,0000 | 14.8571 | 728.00
1076 | LIXA DE FERRO 150 | UN - UNIDADE | 1,0000 | 4.5000 | 4.50
1090 | ANEL ORING 22-35 | UN - UNIDADE | 3,0000 | 7.2000 | 21.60
1110 | ADESIVO SILICONE 50GR CINZA ALTA TEMPERATURA | UN - UNIDADE | 5,0000 | 56.6460 | 283.23
1134 | FLANGE VEICULAR | UN - UNIDADE | 3,0000 | 260.7000 | 782.10
1136 | LAMPADA DO FAROL | UN - UNIDADE | 3,0000 | 164.1733 | 492.52
1148 | KIT BUCHA | UN - UNIDADE | 4,0000 | 152.0100 | 608.04
1158 | LENTE DA LANTERNA TRASEIRA AGRALE 8,500 | UN - UNIDADE | 2,0000 | 85.5000 | 171.00
1181 | TECLA VIDRO ELETRICO FIESTA | UN - UNIDADE | 3,0000 | 130.5000 | 391.50
1189 | BUCHA OLHAL AMORTECEDOR | UN - UNIDADE | 2,0000 | 360.0000 | 720.00
1199 | FILTRO DE AR INTERNO | UN - UNIDADE | 2,0000 | 92.0000 | 184.00
1206 | THINNER 1,0 L | L - LITRO | 4,0000 | 37.4625 | 149.85
1209 | FITA ADESIVA 45MM X 45MM TRANSPARENTE PARA EMBALAGEM | UN - UNIDADE | 66,0000 | 3.7300 | 246.18
1210 | FITA CREPE 25 X 50 | UN - UNIDADE | 43,0000 | 5.0419 | 216.80
1213 | TESOURA EM ACO INOX | UN - UNIDADE | 11,0000 | 69.2682 | 761.95
1216 | CAPA PLASTICA PARA ENCADERNACAO A4 - PRETA | UN - UNIDADE | 929,0000 | 0.1927 | 179.04
1220 | GRAXA PARA CHASSIS BD 20KG | UN - UNIDADE | 4,0000 | 382.0000 | 1528.00
1223 | OLEO LUBRIFICANTE 85W 140 | L - LITRO | 78,0000 | 49.0897 | 3829.00
1224 | OLEO 5W 30 | L - LITRO | 26,5000 | 52.6453 | 1395.10
1229 | PISTAO DA BOMBA ALIMENTADORA VW | UN - UNIDADE | 1,0000 | 148.5000 | 148.50
1231 | BUCHA VW | UN - UNIDADE | 5,0000 | 62.1000 | 310.50
1232 | BICO INJETOR VW | UN - UNIDADE | 3,0000 | 600.9000 | 1802.70
1233 | KIT VEDACAO | UN - UNIDADE | 1,0000 | 78.7500 | 78.75
1240 | BOCAL HIDR. 3/8 BSP-6T2.0-30G MOD-4.1 | UN - UNIDADE | 4,0000 | 489.1775 | 1956.71
1263 | COXIM TRASEIRO MOTOR C/PINO | UN - UNIDADE | 4,0000 | 842.4025 | 3369.61
1272 | BROCA ACO RAPIDO 6.0MM | UN - UNIDADE | 44,0000 | 1.9000 | 83.60
1274 | BROCA ACO RAPIDO 12MM | UN - UNIDADE | 30,0000 | 10.0000 | 300.00
1289 | BROCA A.R 8.00MM | UN - UNIDADE | 30,0000 | 3.0000 | 90.00
1298 | ADAPTADOR HIDRAULICO MN 06 MJ 10 | UN - UNIDADE | 3,0000 | 14.9567 | 44.87
1303 | LUVA UNIAO 6005 1 4 (VEICULAR) | UN - UNIDADE | 2,0000 | 39.6000 | 79.20
1306 | TUBO NYLON 6 X 4 | UN - UNIDADE | 3,0000 | 12.9000 | 38.70
1310 | COXIM MOTOR DIANTEIRO | UN - UNIDADE | 6,0000 | 385.4750 | 2312.85
1314 | OLEO MINERAL1L | L - LITRO | 3,0000 | 170.1000 | 510.30
1320 | LUVA VEICULAR | UN - UNIDADE | 4,0000 | 125.1000 | 500.40
1371 | LAMPADA H4 (VEICULAR) | UN - UNIDADE | 9,0000 | 23.3600 | 210.24
1401 | ARRUELA DE PRESSAO 09,53/8'' | UN - UNIDADE | 4,0000 | 0.7200 | 2.88
1406 | THINNER 5 LITROS | UN - UNIDADE | 16,0000 | 80.0200 | 1280.32
1410 | PORCA 14 MB (VEICULAR) | UN - UNIDADE | 1,0000 | 5.4000 | 5.40
1415 | PORCA 12 MB (VEICULAR) | UN - UNIDADE | 1,0000 | 2.3400 | 2.34
1422 | HASTE ACIONAMENTO CILINDRO/EMBREAGEM C/REGULAGEM | UN - UNIDADE | 1,0000 | 91.6200 | 91.62
1445 | FILTRO DE AR CF300/1 EFA948 | UN - UNIDADE | 1,0000 | 46.0000 | 46.00
1454 | ABRACADEIRA TIPO U 1/2 | UN - UNIDADE | 2,0000 | 194.4000 | 388.80
1470 | TE SOLDAVEL 60MM | UN - UNIDADE | 19,0000 | 25.1700 | 478.23
1494 | KIT DE REPARO NO MECANISMO DE SAIDA PARA CAIXA ACOPLADA | UN - UNIDADE | 10,0000 | 75.0000 | 750.00
1499 | COXIM ESCAPAMENTO INTERMEDIARIO | UN - UNIDADE | 3,0000 | 1.3500 | 4.05
1502 | FLUIDO PARA RADIADOR | UN - UNIDADE | 5,0000 | 17.6000 | 88.00
1504 | BATERIA 180 AMPERES | UN - UNIDADE | 4,0000 | 1499.4000 | 5997.60
1505 | LAMPADA H3 (VEICULAR) | UN - UNIDADE | 10,0000 | 23.1150 | 231.15
1506 | LAMPADA (VEICULAR) | UN - UNIDADE | 25,0000 | 11.3220 | 283.05
1522 | RESERVATORIO D AGUA P/RADIADOR | UN - UNIDADE | 8,0000 | 579.4875 | 4635.90
1523 | RETENTOR DO CUBO RODA TRASEIRA | UN - UNIDADE | 1,0000 | 108.0000 | 108.00
1552 | CAPA PRENSAVEL 10 | UN - UNIDADE | 40,0000 | 14.2460 | 569.84
1553 | CAPA PRENSAVEL 12 | UN - UNIDADE | 137,0000 | 16.5193 | 2263.14
1554 | CAPA PRENSAVEL 16 | UN - UNIDADE | 150,0000 | 22.5186 | 3377.79
1559 | TERM MANG HID EMENDA 10 | UN - UNIDADE | 2,0000 | 21.0000 | 42.00
1560 | TERM MANG HID EMENDA 12 | UN - UNIDADE | 5,0000 | 20.0000 | 100.00
1561 | TERM MANG HID EMENDA 16 | UN - UNIDADE | 4,0000 | 29.9325 | 119.73
1562 | TERM MANG HID FJ 10-10 | UN - UNIDADE | 15,0000 | 24.9853 | 374.78
1564 | TERM MANG HID FJ 12-12 | UN - UNIDADE | 23,0000 | 29.2900 | 673.67
1565 | TERM MANG HID MN 16-16 | UN - UNIDADE | 35,0000 | 29.9391 | 1047.87
1572 | ANEL DE BORRACHA JE P/PVC PBA DN - 125MM DE - 140MM | UN - UNIDADE | 50,0000 | 2.4806 | 124.03
1579 | FITA VEDA ROSCA 18MM X 25M C/ NBR 16368 | UN - UNIDADE | 6819,0000 | 2.5000 | 17047.50
1581 | LUVA DE CORRER PVC ROSCAVEL 1 | UN - UNIDADE | 96,0000 | 12.8500 | 1233.60
1583 | LUVA DE PVC LR Ø 40MM X1.1/4 SD MISTA NBR 5648 | UN - UNIDADE | 39,0000 | 4.9744 | 194.00
1587 | LUVA DUPLA DE COMPRESSAO EM POLIPROPILENO PP DN 20MM | UN - UNIDADE | 558,0000 | 3.3300 | 1858.14
1591 | REGISTRO DE ESFERA PVC ROSCAVEL 3/4 TIPO VS | UN - UNIDADE | 56,0000 | 7.0714 | 396.00
1593 | REGISTRO DE ESFERA PVC ROSCAVEL 1.1/2 TIPO VS | UN - UNIDADE | 10,0000 | 17.0000 | 170.00
1595 | TE 90º PVC LR 20MM X 1/2 | UN - UNIDADE | 20,0000 | 1.0725 | 21.45
1598 | TE 90º PBA BBBJE DN 50MM X 50MM | UN - UNIDADE | 724,0000 | 27.5000 | 19910.00
1601 | TE 90º PVC SOLDAVEL DE Ø 32MM | UN - UNIDADE | 1830,0000 | 2.3900 | 4373.70
1605 | TUBO PVC PBA PBJEI CL15 DN 75MM X 6M | BARRA | 82,0000 | 84.8900 | 6960.98
1609 | CAIXA DE PROTECAO UNID MEDICAO PADRAO SANEAR EM POLIPROPILENO OU POLICARBONATO | UN - UNIDADE | 2333,0000 | 51.6036 | 120391.28
1610 | ANEL DE BORRACHA AJE PN10 PARA FºFº DN 250MM | UN - UNIDADE | 10,0000 | 14.5750 | 145.75
1637 | APLICADOR RIGIDO DE DISPOSITIVO DE SUPRESSAO DE AGUA 30CM | UN - UNIDADE | 12,0000 | 41.0000 | 492.00
1638 | APLICADOR FLEXIVEL DE DISPOSITIVO DE SUPRESSAO DE AGUA 90CM | UN - UNIDADE | 33,0000 | 63.2045 | 2085.75
1645 | REGISTRO DE GAVETA FERRO DUCTIL PARA PVC PBJE DEN 250 MM COM CABECOTE | UN - UNIDADE | 2,0000 | 1505.3700 | 3010.74
1649 | TE 90º FºFº BBB JE2GS DN 250MM, REVESTIDO COM TINTA BETUMINOSA | UN - UNIDADE | 4,0000 | 655.2500 | 2621.00
1651 | TE 90º FºFº BBB JE2GS DN 400MM, REVESTIDO COM TINTA BETUMINOSA | UN - UNIDADE | 1,0000 | 1565.9800 | 1565.98
1653 | TE DE REDUCAO FERRO DUCTIL BBB JGS DN 200 X 100MM | UN - UNIDADE | 5,0000 | 317.4900 | 1587.45
1655 | TE DE REDUCAO FERRO DUCTIL BBB JGS DN 400 X 100MM | UN - UNIDADE | 4,0000 | 749.5400 | 2998.16
1668 | TAMBOR DE FREIO TRASEIRO - FIESTA | UN - UNIDADE | 2,0000 | 1755.0000 | 3510.00
1676 | NITROGENIO STRADA | L - LITRO | 1,0000 | 135.0000 | 135.00
1711 | CURVA LONGA 45º PVC ESGOTO SERIE NORMAL DN 50MM | UN - UNIDADE | 932,0000 | 7.8000 | 7269.60
1718 | JOELHO 45º PVC RIGIDO SERIE R PB JE DN 100MM - NBR 5688 | UN - UNIDADE | 291,0000 | 34.9000 | 10155.90
1732 | ANEL DE BORRACHA PARA TUBO ESGOTO PVC OCRE DN 150MM | UN - UNIDADE | 309,0000 | 4.1882 | 1294.15
1733 | ANEL DE BORRACHA PARA TUBO ESGOTO PVC OCRE DN 200MM | UN - UNIDADE | 250,0000 | 4.6000 | 1150.00
1734 | ANEL DE BORRACHA PARA TUBO ESGOTO PVC OCRE DN 250MM | UN - UNIDADE | 250,0000 | 11.6000 | 2900.00
1735 | ANEL DE BORRACHA PARA TUBO ESGOTO PVC OCRE DN 300MM | UN - UNIDADE | 240,0000 | 12.8000 | 3072.00
1736 | ANEL DE BORRACHA PARA TUBO ESGOTO PVC OCRE DN 400MM | UN - UNIDADE | 14,0000 | 100.0000 | 1400.00
1754 | JUNTA DE DESMONTAGEM TRAVADA AXIALMENTE PN10 800MM | UN - UNIDADE | 1,0000 | 9642.5000 | 9642.50
1767 | BANCO CAPACITOR 30KVAR 380V | UN - UNIDADE | 1,0000 | 1006.1100 | 1006.11
1770 | CELULA CAPACITIVA MONOFASICA 1,67 KVA/220V C/ RESISTENCIA EQUIV. | UN - UNIDADE | 3,0000 | 25.0000 | 75.00
1773 | CELULA CAPACITIVA COM RESISTENCIA 30S.3.33FVA 220V | UN - UNIDADE | 2,0000 | 95.8900 | 191.78
1777 | REFELTOR 160W COM LAMPADA VAPOR SODIO E REATOR EXTERNO 220V | UN - UNIDADE | 10,0000 | 105.3200 | 1053.20
1786 | BOIA DE CONTROLE DE NIVEL ELETROMECANICA | UN - UNIDADE | 6,0000 | 76.7400 | 460.44
1788 | BOTAO IMPULSAO VERMELHO LUMINOSO Ø22 - HARMONY XB4 | UN - UNIDADE | 2,0000 | 39.3800 | 78.76
1791 | INTERRUPTOR SELETOR COMPLETO PRETO DE Ø22 3 POSIÇOES ESTATICO 2NA | UN - UNIDADE | 5,0000 | 79.3400 | 396.70
1792 | INTERRUPTOR SELETOR COMPLETO PRETO DE Ø22 2 POSIÇOES ESTATICO 1NA+1NF | UN - UNIDADE | 10,0000 | 38.0050 | 380.05
1793 | PLUG 2P +T INDUSTRIAL 6A 16AMPERES | UN - UNIDADE | 2,0000 | 20.6000 | 41.20
1795 | PLUG 3P+T INDUSTRIAL 6H 32 AMPERES | UN - UNIDADE | 15,0000 | 43.4547 | 651.82
1796 | TOMADA 3P+T INDUSTRIAL 6A 32 AMPERES | UN - UNIDADE | 5,0000 | 24.4420 | 122.21
1797 | PLUG 2P+T 20A SN07320PT | UN - UNIDADE | 1,0000 | 10.0200 | 10.02
1802 | PARAFUSO ROSCA SOBERBA CABECA TIPO PANELA FENDADO - 4,2 / 32MM | UN - UNIDADE | 130,0000 | 0.3038 | 39.50
1803 | PARAFUSO ROSCA SOBERBA CABECA TIPO PANELA FENDADO - 4,8/45MM | UN - UNIDADE | 168,0000 | 0.3690 | 62.00
1804 | PARAFUSO ROSCA SOBERBA CABECA TIPO PANELA FENDADO - 6,3/50MM | UN - UNIDADE | 150,0000 | 0.4433 | 66.50
1807 | CABO DE COBRE PARAL. FLEXIVEL 1KV 2X4,00MM² | M - METRO | 300,0000 | 6.1500 | 1845.00
1821 | CABO DE COBRE PP 3X4,00MM² | M - METRO | 360,0000 | 9.9900 | 3596.40
1824 | CABO DE COBRE PP 3X16MM² | M - METRO | 486,0000 | 45.9900 | 22351.14
1825 | CABO DE COBRE PP 3X25MM² | M - METRO | 277,0000 | 71.2040 | 19723.50
1826 | CABO DE COBRE PP 3X35MM² | M - METRO | 70,0000 | 92.9900 | 6509.30
1830 | CABO FLEXIVEL 1KV 2,5MM ISOLACAO | M - METRO | 145,0000 | 2.8900 | 419.05
1831 | CABO FLEXIVEL 1KV 4,0MM ISOLACAO | M - METRO | 300,0000 | 4.3500 | 1305.00
1832 | CABO FLEXIVEL 1KV 6MM ISOLACAO | M - METRO | 400,0000 | 6.2300 | 2492.00
1833 | CABO FLEXIVEL 1KV 10MM ISOLACAO | M - METRO | 300,0000 | 10.3900 | 3117.00
1834 | CABO FLEXIVEL 1KV 16MM ISOLACAO | M - METRO | 400,0000 | 14.9500 | 5980.00
1836 | CABO FLEXIVEL 1KV 35MM ISOLACAO | M - METRO | 206,5000 | 32.8800 | 6789.72
1848 | CONECTOR SACKS TIPO BTWP 10,0MM | UN - UNIDADE | 20,0000 | 3.9570 | 79.14
1849 | CONECTOR SACKS TIPO BTWP 16,0MM | UN - UNIDADE | 10,0000 | 31.0000 | 310.00
1850 | CONECTOR SACKS TIPO BTWP 2,5MM | UN - UNIDADE | 26,0000 | 5.4827 | 142.55
1853 | CONECTOR SACKS TIPO BTWP 6,0MM | UN - UNIDADE | 5,0000 | 9.0000 | 45.00
1854 | CONECTOR SPLIT BONLT 16MM | UN - UNIDADE | 11,0000 | 68.2736 | 751.01
1855 | CONECTOR SPLIT BONLT 25MM | UN - UNIDADE | 20,0000 | 4.0000 | 80.00
1856 | CONECTOR SPLIT BONLT 35MM | UN - UNIDADE | 25,0000 | 16.6800 | 417.00
1863 | TAMPA 01 MODULO RJ11/45 CONDULETE TOP 1 | UN - UNIDADE | 7,0000 | 12.9900 | 90.93
1866 | DISJUNTOR TRIPOLAR 70AMP. NEMA | UN - UNIDADE | 3,0000 | 185.2100 | 555.63
1881 | DISJUNTOR TIPO DIN BIPOLAR C20A | UN - UNIDADE | 4,0000 | 35.9900 | 143.96
1886 | DISJUNTOR TIPO DIN MONOPOLAR 16 A | UN - UNIDADE | 4,0000 | 10.9900 | 43.96
1892 | DISJUNTOR TIPO DIN TRIPOLAR 6A | UN - UNIDADE | 5,0000 | 42.2940 | 211.47
1902 | DISJ. MOTOR 80/100A 3RV1041 MA10 C/ CONTATO AUX 1NAF 3RV1901-1D | UN - UNIDADE | 2,0000 | 1064.5200 | 2129.04
1905 | ELO FUSIVEL 10A TIPO K | UN - UNIDADE | 33,0000 | 6.9900 | 230.67
1906 | ELO FUSIVEL 15A TIPO K | UN - UNIDADE | 42,0000 | 6.8436 | 287.43
1907 | ELO FUSIVEL 25A TIPO K | UN - UNIDADE | 48,0000 | 8.5000 | 408.00
1909 | CHAVE FUSIVEL TIPO XS 15 KV | UN - UNIDADE | 19,0000 | 517.0400 | 9823.76
1911 | PORTA FUZIVEL PARA CHAVE XS 15KV | UN - UNIDADE | 1,0000 | 113.1600 | 113.16
1923 | FUSIVEL NH TAMANHO 00 80 AMPERES | UN - UNIDADE | 10,0000 | 20.2300 | 202.30
1925 | FUSIVEL NH TAMANHO 01 100 AMPERES | UN - UNIDADE | 34,0000 | 68.6218 | 2333.14
1926 | FUSIVEL NH TAMANHO 01 160 AMPERES | UN - UNIDADE | 13,0000 | 28.1500 | 365.95
1927 | FUSIVEL PROTLSTOR Z300080 TENSAO 690V CORRENTE 800A A,177M | UN - UNIDADE | 3,0000 | 908.0000 | 2724.00
1929 | FUZIVEL DE VIDRO AG20 1,0 A | UN - UNIDADE | 10,0000 | 0.6000 | 6.00
1931 | FUZIVEL DE VIDRO AG20 2,0 A | UN - UNIDADE | 3,0000 | 0.6000 | 1.80
1933 | FUZIVEL DE VIDRO AG20 3,0 A | UN - UNIDADE | 8,0000 | 3.1688 | 25.35
1935 | FUSIVEL NH TAMANHO 02 250 AMPERES | UN - UNIDADE | 5,0000 | 90.2860 | 451.43
1936 | FITA ISOLANTE BAIXA TENSAO 19MM X 20M X1 9MM | UN - UNIDADE | 475,0000 | 31.9300 | 15166.75
1944 | TIMER DIGITAL DIARI/SEM 220 RTST - 20 100ª | UN - UNIDADE | 7,0000 | 498.3000 | 3488.10
1948 | INTERRUPTOR P/ EMBUTIR S2 C/ ESPELHO DE PVC - LINHA TOP 1 | UN - UNIDADE | 10,0000 | 6.5000 | 65.00
1950 | MICRO INTERRUPTOR FIM DE CURSO REF: MG 2603 | UN - UNIDADE | 7,0000 | 33.5943 | 235.16
1951 | LUMINARIA EM ALUMINIO P/ 250W E 40 | UN - UNIDADE | 7,0000 | 49.5000 | 346.50
1964 | LAMPADA FLUORESCENTE 32W / T8 | UN - UNIDADE | 51,0000 | 6.8500 | 349.35
1965 | LAMPADA FLUORESCENTE 40W / 10 | UN - UNIDADE | 82,0000 | 10.3300 | 847.06
1968 | REATOR ELET. ALTO FATOR DE POT. 2X14/20W BIVOLT | UN - UNIDADE | 20,0000 | 25.1300 | 502.60
1971 | SOQUETE TIPO CEBOLINHA PARA LAMPADAS T5 | UN - UNIDADE | 40,0000 | 4.5820 | 183.28
1972 | SOQUETE DE PORCELANA E-27 | UN - UNIDADE | 43,0000 | 4.5000 | 193.50
1973 | SOQUETE DE PORCELANA E-40 | UN - UNIDADE | 25,0000 | 13.1900 | 329.75
1974 | RELE FOTO-ELETRICO 220V / 1200W COM BASE | UN - UNIDADE | 27,0000 | 39.9900 | 1079.73
1988 | LAMPADAS TUBULARES LED 10W / T8 / 600MM / BIVOLT | UN - UNIDADE | 42,0000 | 16.8400 | 707.28
1989 | LAMPADA SUPERLED MR16 12V / 4W (DICROICA) | UN - UNIDADE | 10,0000 | 20.7900 | 207.90
1990 | BASE GU5.3 PARA LAMPADAS DICROICA | UN - UNIDADE | 10,0000 | 4.8240 | 48.24
1997 | TERMOSTATO COMANDO TASCO 0-60S | UN - UNIDADE | 1,0000 | 307.8000 | 307.80
2009 | TERMINAL DE COMPRESSAO 10MM T. ARGOLA | UN - UNIDADE | 250,0000 | 1.0894 | 272.34
2010 | TERMINAL DE COMPRESSAO 35MM T. ARGOLA | UN - UNIDADE | 390,0000 | 2.0600 | 803.40
2011 | TERMINAL DE COMPRESSAO 50MM T. ARGOLA | UN - UNIDADE | 380,0000 | 3.3600 | 1276.80
2012 | TERMINAL DE COMPRESSAO 95MM T. ARGOLA | UN - UNIDADE | 427,0000 | 5.9700 | 2549.19
2013 | TERMINAL PRE ISOLADO GARFO 1,5 - 2,5MM | UN - UNIDADE | 49,0000 | 0.1684 | 8.25
2020 | TRANSFORMADOR DE CORRETE 200/5A | UN - UNIDADE | 4,0000 | 139.9650 | 559.86
2022 | TRANSFORMADOR DE COMANDO 380V. T.SEC.220V P 75VA RF:4AM3495-0BD30-OC | UN - UNIDADE | 4,0000 | 147.7050 | 590.82
2023 | TRANSFORMADOR DE CORRENTE 50/5A CL EXATIDAO 3C2,5 4NF01 12-2BC20 | UN - UNIDADE | 1,0000 | 167.6100 | 167.61
2032 | CONTATOR AUXILIAR 220V 2NA+2NF REF: 3RH1122-1AN10 | UN - UNIDADE | 5,0000 | 163.6500 | 818.25
2037 | TRILHO P/ CONTATOR 35MM | UN - UNIDADE | 29,0000 | 12.7062 | 368.48
2133 | CHAVE GRIFO 12 CABECA ACO FORJADO N12 | UN - UNIDADE | 59,0000 | 37.4524 | 2209.69
2167 | ABRAÇADEIRA MICRO MAB 9MM 32 44 | UN - UNIDADE | 50,0000 | 1.8900 | 94.50
2216 | SABÃO EM PÓ | KG - QUILOGRAMA | 150,0000 | 16.5100 | 2476.50
2263 | SUPORTE RECAMBIAVEL | UN - UNIDADE | 5,0000 | 166.5000 | 832.50
2281 | CUMEEIRA SEM AMIANTO ARTICULADA 110 X 6MM | UN - UNIDADE | 7,0000 | 60.0000 | 420.00
2289 | PARAFUSO SEXT. ACO 3/8 X 1 UNC | UN - UNIDADE | 65,0000 | 1.4495 | 94.22
2294 | PARAFUSO SEXT UNC ACO 15,9 ROSCA PARCIAL 5/8'' X 2.1/2'' | UN - UNIDADE | 8,0000 | 13.0625 | 104.50
2297 | OLEO LUBRIFICANTE SAE 75W 90 | L - LITRO | 2,0000 | 50.0000 | 100.00
2301 | OLEO LUBRIFICANTE P/ MOTOR 5W 30 SINTETICO | L - LITRO | 9,0000 | 74.6600 | 671.94
2302 | BUZINA (VEICULAR) | UN - UNIDADE | 3,0000 | 92.4767 | 277.43
2314 | OLEO LUBRIFICANTE SAE 50 | L - LITRO | 8,0000 | 47.0000 | 376.00
2324 | MALHA POP 15 X 15 4,2MM 2 X 3M | UN - UNIDADE | 16,0000 | 96.3800 | 1542.08
2328 | TÊ DE SERVIÇO INTEGR.PP 50 X 3/4 20 NTS 175 NORMA SABESP | UN - UNIDADE | 3472,0000 | 18.0000 | 62496.00
2345 | TINTA ACRILICA GELO 18L | UN - UNIDADE | 8,0000 | 255.0000 | 2040.00
2373 | MARRETA COM CABO 0,5 KG | UN - UNIDADE | 33,0000 | 36.0000 | 1188.00
2392 | CAVADEIRA ARTICULADA COM CABO DE MADEIRA 120 CM COM BATENTE METALICO | UN - UNIDADE | 6,0000 | 95.9000 | 575.40
2393 | ANCINHO CURVO LEVE 14D | UN - UNIDADE | 10,0000 | 22.3000 | 223.00
2401 | ADAPTADOR PVC DEFOFO PVC PBA 150 X140MM DE 150 X 160MM | UN - UNIDADE | 2,0000 | 128.0000 | 256.00
2406 | LUVA DE TRANSICAO PVC PBA DEFOFO DN 250MM | UN - UNIDADE | 6,0000 | 238.0000 | 1428.00
2408 | BUCHA DE REDUÇÃO PVC SOLDAVEL LONGA 75X60MM | UN - UNIDADE | 10,0000 | 53.0000 | 530.00
2421 | NITROGENIO ONU 1066 CLASSE 2.2 GASES | M³ - METRO CÚBICO | 1,0000 | 256.5000 | 256.50
2434 | SABAO BARRA 200G 1KG - PCT COM/ 5UNIDADES - MARCA YPE, MINUANO,TOP | UN - UNIDADE | 105,0000 | 11.7790 | 1236.80
2447 | TAMPAO DE FERRO FUNDIDO DUCTIL, 45KG, COM TRAVAS, CARGA MAXIMA 40000KG, DIAM ABERTO 600MM, PERSONALIZADO COM A LOGOMARCA SOLICITADA PARA POCO DE VISITA DE REDE DE ESGOTO EM CONFORMIDADE COM A NBR-10160 | UN - UNIDADE | 84,0000 | 400.0000 | 33600.00
2454 | FLANGE CEGO FERRO DUCTIL PN 10 DN 700MM | UN - UNIDADE | 1,0000 | 1646.0300 | 1646.03
2460 | VALVULA DE RETENCAO TIPO PORTINHOLA UNICA C/FLANGES DN 300MM FERRO DUCTIL | UN - UNIDADE | 1,0000 | 5700.0000 | 5700.00
2507 | LAMPADA (VEICULAR) | UN - UNIDADE | 38,0000 | 18.6429 | 708.43
2525 | OLEO DE TRANSMISSAO | L - LITRO | 9,0000 | 134.4000 | 1209.60
2535 | MOTOR DE PARTIDA (VEICULAR) | UN - UNIDADE | 1,0000 | 2493.1800 | 2493.18
2536 | CHAVE DE PARTIDA (VEICULAR) | UN - UNIDADE | 1,0000 | 133.2000 | 133.20
2539 | INTERRUPTOR DE OLEO SENSOR (VEICULAR) | UN - UNIDADE | 1,0000 | 81.0000 | 81.00
2547 | PORCA SEXTAVA 1/2 UNC | UN - UNIDADE | 10,0000 | 6.5270 | 65.27
2565 | ADAPTADOR HIDRAULICO MN 06 MJ 08 | UN - UNIDADE | 1,0000 | 12.0000 | 12.00
2566 | ADAPTADOR HIDRAULICO MN 06 MJ 10 | UN - UNIDADE | 2,0000 | 15.0000 | 30.00
2572 | CAPA PRENSAVEL 08 | UN - UNIDADE | 22,0000 | 12.0427 | 264.94
2573 | MANGUEIRA HID R2AT 16 IMPORT | M - METRO | 22,8500 | 84.9672 | 1941.50
2580 | TERM MANG FJ 12-16 | UN - UNIDADE | 4,0000 | 40.0000 | 160.00
2581 | TERM MANG HID FJ 16-16 | UN - UNIDADE | 23,0000 | 40.0000 | 920.00
2582 | TERM MANG HID FJ 90G 12-16 | UN - UNIDADE | 1,0000 | 60.0000 | 60.00
2583 | TERM MANG HID FJ 90G 16-16 | UN - UNIDADE | 5,0000 | 70.0000 | 350.00
2584 | TERMINAL MANGUEIRA HID 16-16 | UN - UNIDADE | 1,0000 | 30.0000 | 30.00
2610 | ANTI FERRUGEM | UN - UNIDADE | 9,0000 | 12.2556 | 110.30
2622 | LANTERNA LATERAL | UN - UNIDADE | 2,0000 | 68.6700 | 137.34
2642 | LACRE ANTI-FRAUDE POLIPROPILENO TIPO ABRACADEIRA COM 01 (UMA) TRAVA PARA HIDROMETRO TIPO CAVALETE 3/4,NA COR AZUL CELESTE NUMERADO DE 1 ATE 100.000 | UN - UNIDADE | 79696,0000 | 0.7000 | 55787.20
2643 | REDUCAO CONCENTRICA COM FLANGES DN 600 X 400MM | UN - UNIDADE | 1,0000 | 3518.0000 | 3518.00
2647 | CURVA 90 DN 600MM COM FLANGES | UN - UNIDADE | 1,0000 | 7725.3800 | 7725.38
2651 | REDUCAO CONCENTRICA COM FLANGES DN 700 X 600MM | UN - UNIDADE | 1,0000 | 3627.3300 | 3627.33
2652 | PARAFUSO ACO, GALV. A FOGO, CONF. NBR 7675, DIAM. 27MM E COMP. 130MM, INCLUSO PORCAS E ARRUELAS | UN - UNIDADE | 250,0000 | 21.9440 | 5486.00
2658 | REDUCAO CONCENTRICA COM FLANGES DN 800 X 700 MM | UN - UNIDADE | 1,0000 | 4688.0000 | 4688.00
2663 | JUNTA DE DESMONTAGEM TRAVADA AXIALMENTE DN 700MM, CORPO, PISTÃO E CONTRA FLANGE CONFECCIONADO EM FERRO FUNDIDO DÚCTIL (NBR 6916 CLASSE 42012). PINTURA DE FUNDO COM PRIMER EPÓXI DE ALTA ESPESSURA, BI-COMPONENTE, CURADO COM POLIAMIDA E SEM PIGMENTOS AN | UN - UNIDADE | 2,0000 | 9150.0000 | 18300.00
2711 | TEXTURA EXTERNA BRANCO 20KG | UN - UNIDADE | 2,0000 | 69.1500 | 138.30
2712 | FUNDO PREPARADOR DE PAREDE BASE D 'AGUA (COMPLEMENTOS) 18LT | UN - UNIDADE | 20,0000 | 155.7000 | 3114.00
2758 | VALVULA DE FECHAMENTO RAPIDO COM FLANGES - DN 700MM | UN - UNIDADE | 2,0000 | 16288.0000 | 32576.00
2776 | BATERIA 60 AMPERES | UN - UNIDADE | 1,0000 | 567.0000 | 567.00
2813 | FITA ISOLANTE18MM X 20MM | UN - UNIDADE | 4,0000 | 94.5000 | 378.00
2836 | MANGUEIRA SUCCAO AZUL 4" | M - METRO | 37,0000 | 122.9730 | 4550.00
2852 | CORREIA IND. A-073 | UN - UNIDADE | 3,0000 | 18.0000 | 54.00
2856 | MANGUEIRA PVC CRISTAL 3/8X2.0MM | UN - UNIDADE | 20,0000 | 3.5000 | 70.00
2886 | INTERRUPTOR P/ EMBUTIR S3 C/ ESPELHO DE PVC - LINHA TOP1 | UN - UNIDADE | 6,0000 | 11.5000 | 69.00
2955 | CAPA PRENS. 10 | UN - UNIDADE | 3,0000 | 14.0000 | 42.00
2957 | TERM MANG HID MJ 16-16 | UN - UNIDADE | 30,0000 | 45.0000 | 1350.00
2966 | ISOLANTE DE BORRACHA | UN - UNIDADE | 3,0000 | 209.4000 | 628.20
3000 | VIDRO INCOLOR | UN - UNIDADE | 2,0000 | 416.2500 | 832.50
3008 | BOBINA DE PAPEL PARA IMPRESSAO | UN - UNIDADE | 927,0000 | 5.3500 | 4959.45
3012 | UNIAO SOLDAVEL 32MM | UN - UNIDADE | 25,0000 | 1.7152 | 42.88
3038 | CANETA PARA CD/DVD - REFERÊNCIA DE MARCA (PILOT, BIC , FABER CASTELL) OU OUTRA DE QUALIDADE E DESEMPENHO IGUAL OU SUPERIOR | UN - UNIDADE | 4,0000 | 4.6500 | 18.60
3039 | DVD R 4,7 GB-120 MIN | UN - UNIDADE | 47,0000 | 2.0726 | 97.41
3040 | CD - R CAP 80MIN - 700MB | UN - UNIDADE | 26,0000 | 1.6000 | 41.60
3042 | EXTRATOR DE GRAMPO - ESPÁTULA | UN - UNIDADE | 78,0000 | 1.3365 | 104.25
3044 | PASTA AZ - OMBRO LARGO | UN - UNIDADE | 185,0000 | 21.9900 | 4068.15
3046 | PASTA SUSPENSA MARMORIZADA (COMPLETA) | UN - UNIDADE | 138,0000 | 3.6900 | 509.22
3047 | CAIXA PARA CORRESPONDENCIA TRIPLA EM ACRILICO | UN - UNIDADE | 9,0000 | 89.9900 | 809.91
3048 | GRAMPEADOR TIPO ALICATE PARA GRAMPO 24/6 E 26/6 REFERENCIA MARCA - MAXPRINT/GENMES/STAPLES/CIS/MAPED OFFICE, TAMANHO MININO C/ 16CM | UN - UNIDADE | 82,0000 | 22.4534 | 1841.18
3060 | FLUIDO ATF PARA DIRECAO HIDRAULICA | UN - UNIDADE | 7,0000 | 36.0000 | 252.00
3062 | OLEO LUBRIFICANTE P/ MOTOR 10 W 30 | UN - UNIDADE | 11,0000 | 31.5118 | 346.63
3069 | OLEO HIDRAULICO HD 32 - BD 20LT | UN - UNIDADE | 52,0000 | 353.0500 | 18358.60
3073 | FILTRO VALVULA PU TB1374X | UN - UNIDADE | 1,0000 | 250.0000 | 250.00
3074 | FILTRO DE AR EXTERNO C27830 | UN - UNIDADE | 1,0000 | 145.0000 | 145.00
3075 | FILTRO DE AR EXTERNO C17308 | UN - UNIDADE | 1,0000 | 107.0000 | 107.00
3077 | FILTRO DE AR EXTERNO C20500 | UN - UNIDADE | 1,0000 | 139.0000 | 139.00
3079 | FILTRO DE AR INTERNO CF1552 | UN - UNIDADE | 2,0000 | 81.5000 | 163.00
3107 | FILTRO DE TRANSMISSAO MOTOR JCB | UN - UNIDADE | 1,0000 | 180.0000 | 180.00
3135 | MANGUEIRA HIDRAULICA 10M3K 5 8 | M - METRO | 1,0000 | 40.5000 | 40.50
3141 | OLEO LUBRIFICANTE SAE 10W 30 | UN - UNIDADE | 2,0000 | 363.0000 | 726.00
3169 | VALVULA SOLENOIDE 1/4 | UN - UNIDADE | 2,0000 | 301.5000 | 603.00
3250 | CURVA 90 COM FLANGES PN10 DN 150MM | UN - UNIDADE | 1,0000 | 725.2400 | 725.24
3328 | VALVULA DE GAVETA CORPO CURTO F/F CUNHA DE BORRACHA C/ VOL. PN10 DN 150MM | UN - UNIDADE | 1,0000 | 1860.1000 | 1860.10
3367 | CARGA GAS AR CONDICIONADO | UN - UNIDADE | 2,0000 | 677.2500 | 1354.50
3368 | OLEO COMPRESSOR DE AR VEICULO | UN - UNIDADE | 3,0000 | 105.5000 | 316.50
3373 | BOBINA E IMPRESSAO (IMAGEM) PARA FATURAS DO SANEAR, EM PAPEL TERMICO | UN - UNIDADE | 2940,0000 | 4.5200 | 13288.80
3374 | JUNTA ROTATIVA 1 NPT (F) X 1NPT (M) | UN - UNIDADE | 13,0000 | 2030.4962 | 26396.45
3376 | ENGREN (PINHAO) CORRENTE DUPLA 69.1X17 | UN - UNIDADE | 5,0000 | 229.5000 | 1147.50
3377 | CORRENTE DE TRANSMISSAO | UN - UNIDADE | 11,0000 | 42.3436 | 465.78
3379 | VALVULA ESFERA 1NPT (F) 210 KGF INOX | UN - UNIDADE | 1,0000 | 307.8000 | 307.80
3381 | MOLA HELIC COMPRESSAO 2.5X37X34 | UN - UNIDADE | 15,0000 | 13.2740 | 199.11
3382 | DISCO DA VALVULA PLANA DELRIN BPS 331/332 | UN - UNIDADE | 5,0000 | 45.7060 | 228.53
3383 | ANEL VEDACAO IRING 2232-76.50X3.53 | UN - UNIDADE | 1,0000 | 4.0600 | 4.06
3385 | DISTANCIADOR LISO 10.31X15X20 | UN - UNIDADE | 4,0000 | 89.1225 | 356.49
3388 | BUCHA ENCOSTO ESCAL 2.1/8X69.85X20 | UN - UNIDADE | 6,0000 | 275.5150 | 1653.09
3389 | ANEL DE APERTO 2.1/8 | UN - UNIDADE | 4,0000 | 191.4125 | 765.65
3390 | EMBOLO 2,1/8 INOX 420 | UN - UNIDADE | 3,0000 | 722.2300 | 2166.69
3392 | ANEL DE VEDACAO ORING 2235-86.03X03,53 | UN - UNIDADE | 3,0000 | 4.1900 | 12.57
3401 | JUNTA VEDACAO RETANG 185X330X2.38 | UN - UNIDADE | 2,0000 | 22.5850 | 45.17
3410 | JUNTA VEDACAO CIRCULAR 171X240X0.4 | UN - UNIDADE | 4,0000 | 32.3900 | 129.56
3411 | JUNTA VEDACAO RETANG. 190X350X2.38 | UN - UNIDADE | 2,0000 | 23.2200 | 46.44
3413 | JUNTA VEDACAO CIRCULAR 10,5X18X2.5 | UN - UNIDADE | 2,0000 | 17.8350 | 35.67
3417 | MOLA HELIC. COMPRESSAO 5X23X70 | UN - UNIDADE | 1,0000 | 23.7400 | 23.74
3420 | MOLA PRATO 2.25X40X3.15 | UN - UNIDADE | 91,0000 | 9.0367 | 822.34
3426 | MOLA HELIC COMPRESSAO 2.5X25.5X46 | UN - UNIDADE | 1,0000 | 13.0600 | 13.06
3438 | MOLA HELIC COMPRESSAO 3.2X27.4X65 | UN - UNIDADE | 1,0000 | 26.1200 | 26.12
3442 | JUNTA VEDACAO CIRCULAR 110X155X3.175 | UN - UNIDADE | 8,0000 | 21.5975 | 172.78
3446 | FILTRO DE AR SVR 130 A CARB/TANQUE DETR | UN - UNIDADE | 1,0000 | 2157.2600 | 2157.26
3447 | ELEMENTO FILTRANTE SUCCAO ROOTS SVR 100 | UN - UNIDADE | 2,0000 | 7771.4000 | 15542.80
3451 | JUNTA VEDACAO CIRCULAR 310X270X0.79 | UN - UNIDADE | 5,0000 | 111.6360 | 558.18
3453 | VALVULA P/FECHAMENTO DE AR SVR 100 | UN - UNIDADE | 1,0000 | 2481.1200 | 2481.12
3454 | JUNTA VEDACAO CIRCULAR 247X300X0.79 | UN - UNIDADE | 2,0000 | 101.2650 | 202.53
3455 | JUNTA VEDACAO CIRCULAR 110X52X0.79 | UN - UNIDADE | 2,0000 | 97.2550 | 194.51
3466 | FILTRO DE OLEO 3/4 BSP X 30 | UN - UNIDADE | 1,0000 | 522.3400 | 522.34
3488 | ENCOSTO DA VALV 327 | UN - UNIDADE | 1,0000 | 67.4200 | 67.42
3490 | VALVULA CABECOTE BPS 327 | UN - UNIDADE | 6,0000 | 188.4400 | 1130.64
3497 | ANEL VEDACAO ORING 2227-60.63X3.53 | UN - UNIDADE | 3,0000 | 1.9500 | 5.85
3499 | CAMISA P/ EMBOLO 327-1,1/2-A INOX | UN - UNIDADE | 3,0000 | 944.1600 | 2832.48
3501 | RETENTOR 73X54X11 | UN - UNIDADE | 1,0000 | 49.5000 | 49.50
3504 | JUNTA VEDACAO CIRCULAR 113X163X0.794 | UN - UNIDADE | 2,0000 | 13.7600 | 27.52
3505 | JUNTA VEDACAO CIRCULAR 113X163X0.4 | UN - UNIDADE | 2,0000 | 13.1400 | 26.28
3519 | BOMBA ENGRENAGEM 1/280/4 ESQ CHAVT | UN - UNIDADE | 1,0000 | 4408.2000 | 4408.20
3525 | MANCAL ROLAMENTO P/ EIXO 40 | UN - UNIDADE | 2,0000 | 562.5200 | 1125.04
3526 | JUNTA ROTATIVA I NTP (F) X 1 NPT (M) | UN - UNIDADE | 1,0000 | 2219.9500 | 2219.95
3535 | BOCAL HIDR 3/8 BSP-F1.2+6T1 - 8-18G ,PD 4.1 | UN - UNIDADE | 5,0000 | 459.8000 | 2299.00
3544 | LAMPADA LANTERNA TRAZEIRA VEICULAR (CAMINHAO) | UN - UNIDADE | 3,0000 | 275.2500 | 825.75
3546 | JUNTA ROTATIVA 1 NPT (F) X 1 NPT (M) | UN - UNIDADE | 2,0000 | 1525.7100 | 3051.42
3549 | MOLA HELIC COMPRESSAO INOX 1.1X16.2X18.5 | UN - UNIDADE | 9,0000 | 3.8711 | 34.84
3558 | EMBOLO 35MM CERAMICA BPS 310-030 | UN - UNIDADE | 3,0000 | 187.4900 | 562.47
3573 | MOLA HELIC COMPRESSAO 1X12,5X16 | UN - UNIDADE | 2,0000 | 5.6700 | 11.34
3577 | VALVULA REF PRESSAO BP03-200/150 PORCA INOX | UN - UNIDADE | 1,0000 | 4540.1600 | 4540.16
3584 | CORREIA V 3V 265 EQUIP. SLP - 020 | UN - UNIDADE | 1,0000 | 37.5100 | 37.51
3636 | EMBREAGEM EMBREMAQ - 211 HD FREE SAE 3 | UN - UNIDADE | 1,0000 | 42189.0000 | 42189.00
3693 | OLEO 2T 500ML | UN - UNIDADE | 32,0000 | 33.0000 | 1056.00
3694 | OLEO CORRENTE MOTOSSERRA 5L MS30 | UN - UNIDADE | 1,0000 | 390.0000 | 390.00
3735 | ALICATE DE CORTE DIAGONAL MOD AMERICANO DE 6" | UN - UNIDADE | 6,0000 | 17.6000 | 105.60
3780 | CAPA PRENSAVEL 06 | UN - UNIDADE | 6,0000 | 13.3417 | 80.05
3787 | FLUIDO DE FREIO | UN - UNIDADE | 7,0000 | 49.0000 | 343.00
3791 | TUBO PVC OCRE EB-644 P/ REDE COLETORA ESGOTO JEI DN 350MM | BARRA | 92,0000 | 591.7320 | 54439.34
3817 | TOCO FºFº JTA FLANGES DN 700MM L= 0,50M | UN - UNIDADE | 2,0000 | 3696.0000 | 7392.00
3819 | PARAFUSO P/ FLANGES C/ PORCA 27MM X 130MM | UN - UNIDADE | 239,0000 | 27.3674 | 6540.80
3839 | FILTRO TECFIL G 104/7 | UN - UNIDADE | 3,0000 | 178.2000 | 534.60
3864 | TERM MANG MJ 10-10 | UN - UNIDADE | 6,0000 | 17.5000 | 105.00
3867 | CORREIA IND 5V 1060 | UN - UNIDADE | 5,0000 | 287.2880 | 1436.44
3881 | CANETA ESCR.MÉDIA AZUL CAIXA C/ 50 UNIDADES | UN - UNIDADE | 2684,0000 | 1.3231 | 3551.25
3882 | CANETA ESCR.MÉDIA PRETA CAIXA C/ 50 UNIDADES | UN - UNIDADE | 2547,0000 | 1.1831 | 3013.40
3883 | CANETA ESCR.MÉDIA VERMELHA CAIXA C/ 50 UNIDADES | UN - UNIDADE | 2386,0000 | 0.8391 | 2002.12
3890 | PREGO C/CABEÇA 18 X 27 - PCT C/1KG | KG - QUILOGRAMA | 3,0000 | 20.0000 | 60.00
3943 | TERM MANG HID FJ 90G 12-12 | UN - UNIDADE | 22,0000 | 35.9709 | 791.36
3945 | TERMINAL MANGUEIRA FJ 10-10 | UN - UNIDADE | 7,0000 | 25.0000 | 175.00
3970 | TUBO DE ESCAPE DE VEDACAO VEICULAR | UN - UNIDADE | 1,0000 | 54.0000 | 54.00
3971 | TELHA DE FIBROCIMENTO, 6MM 153X110CM | UN - UNIDADE | 7,0000 | 47.9000 | 335.30
3984 | ABRACADEIRA NYLON 100 X 2,50MM BRANCA PACOTE C/ 100UNID | UN - UNIDADE | 20,0000 | 10.0000 | 200.00
3986 | ABRACADEIRA NYLON 280 X 4,8MM BRANCA PACOTE C/100 UNID | UN - UNIDADE | 20,0000 | 35.0000 | 700.00
3991 | PORCA SEXTAVADA POLIDA 3/8 PARA BARRA ROSCA 3/8 | UN - UNIDADE | 10,0000 | 0.1200 | 1.20
3997 | VIGOTA EM MADEIRA 6 X 12CM X 6,00 METROS | UN - UNIDADE | 69,0000 | 107.0600 | 7387.14
4005 | ANTICORROSIVO SPRAY 290ML | UN - UNIDADE | 15,0000 | 29.9320 | 448.98
4006 | SILICONE NEUTRO - TRANSPARENTE CARTUCHO C/ 280GRAMAS | UN - UNIDADE | 40,0000 | 14.4773 | 579.09
4007 | ARCO DE PUA COM CATRACA DE 10 | UN - UNIDADE | 22,0000 | 118.8486 | 2614.67
4014 | COLHER DE PREDREIRO REDONDA N 07 | UN - UNIDADE | 18,0000 | 12.5000 | 225.00
4018 | DISCO DE CORTE Ø 7 X 1/8X7/8 | UN - UNIDADE | 77,0000 | 6.8900 | 530.53
4020 | DISCO DE CORTE Ø 10 X 1/8X7/8 | UN - UNIDADE | 20,0000 | 7.2140 | 144.28
4029 | FOICE ROCADEIRA LONGA S/ CABO | UN - UNIDADE | 43,0000 | 26.6837 | 1147.40
4031 | GARRAFA TERMICA - CORPO E ALCA PLASTICA CAPACIDADE DE 1 LITRO | UN - UNIDADE | 5,0000 | 81.9940 | 409.97
4037 | ESTOPA COLORIDA FARDO C/ 20 KG | UN - UNIDADE | 1,0000 | 155.0000 | 155.00
4040 | NIVEL ALUMINIO 12 | UN - UNIDADE | 20,0000 | 19.8000 | 396.00
4047 | PONTEIRO HEXAGONAL 3/4 X 12 | UN - UNIDADE | 12,0000 | 22.6667 | 272.00
4048 | TALHADEIRA HEXAGONAL 3/4 X 12 | UN - UNIDADE | 4,0000 | 19.1650 | 76.66
4050 | BOTINA DE COURO C/ BIQUEIRA N 37 AO 44 | UN - UNIDADE | 2,0000 | 56.0000 | 112.00
4051 | LUVA DE RASPA DE COURO 07 CM | UN - UNIDADE | 17,0000 | 12.4529 | 211.70
4061 | TINTA ESMALTE SINTETICO AMARELO 3,6L | UN - UNIDADE | 1,0000 | 86.0000 | 86.00
4063 | TINTA ESMALTE SINTETICO BRANCO 3,6L | UN - UNIDADE | 15,0000 | 75.0000 | 1125.00
4066 | CONJUNTO DE SERRA COPO ACO RAPIDO BI-METALICA 19MM - 3/4 C, SUP DE FIXACAO E BRC PILOTO | UN - UNIDADE | 10,0000 | 21.3880 | 213.88
4067 | CONJUNTO DE SERRA COPO ACO RAPIDO BI-METALICA 105MM - 4 1/8 C/ SUPORTE DE FIXACAO E BROC. PILOTO | UN - UNIDADE | 10,0000 | 411.0300 | 4110.30
4074 | ROLO ANTIGOTAS 23CM SEM CABO | UN - UNIDADE | 9,0000 | 13.2511 | 119.26
4079 | BALDE ZINCADO 10L PARA CONCRETO | UN - UNIDADE | 41,0000 | 24.5000 | 1004.50
4082 | ANEL DE VEDACAO PARA CAIXA ACOPLADA | UN - UNIDADE | 5,0000 | 7.0000 | 35.00
4087 | ARCO DE SERRA FIXO / MANUAL DE 12 | UN - UNIDADE | 39,0000 | 24.0941 | 939.67
4088 | CHAVE GRIFO CABECA ACO FORJADO N14 | UN - UNIDADE | 25,0000 | 43.5620 | 1089.05
4103 | BROCA DE VIDEA CONCRETO 4MM | UN - UNIDADE | 18,0000 | 9.3306 | 167.95
4107 | BROCA DE VIDEA CONCRETO 12MM | UN - UNIDADE | 2,0000 | 13.2000 | 26.40
4110 | TARRACHA METAL PARA TUBO PVC DE 3/4 COM CABO | UN - UNIDADE | 44,0000 | 4.0000 | 176.00
4113 | ADESIVO INSTANTANEO UNIVERSAL - CARTELA COM 02 GR | UN - UNIDADE | 20,0000 | 8.0000 | 160.00
4114 | ADESIVO EPOXI TRANSPARENTE - CARTELA COM 2 BISNAGAS A + B - 14GR | UN - UNIDADE | 10,0000 | 23.4200 | 234.20
4116 | TORNEIRA ESFERA METAL 1/2 BEBEDOURO INDUSTRIAL | UN - UNIDADE | 10,0000 | 18.0000 | 180.00
4124 | TELHA AMIANTO 366 X 0,6 X 110 | UN - UNIDADE | 25,0000 | 108.3720 | 2709.30
4168 | LIMPA CONTATO | UN - UNIDADE | 15,0000 | 13.3667 | 200.50
4198 | PANO DE PRATO 68CM X 40CM | UN - UNIDADE | 9,0000 | 2.9800 | 26.82
4199 | SACO CRU 55CM X 78CM 100% ALGODAO | UN - UNIDADE | 48,0000 | 9.1300 | 438.24
4200 | FILTRO DE PAPEL PARA CAFE COM MICROFUROS - COSTURA DUPLA N 103 - PCT COM 50 UNID | UN - UNIDADE | 54,0000 | 3.9293 | 212.18
4201 | PAPEL ALUMINIO ROLO COM 45CM X 7,5METROS | UN - UNIDADE | 13,0000 | 4.2000 | 54.60
4203 | DETERGENTE EM PO C/ 1KG - MARCA OMO, ARIEL OU ACE | UN - UNIDADE | 12,0000 | 14.9900 | 179.88
4204 | SABONETE LIQUIDO PERFUMADO - GALAO C/ 5LITROS | UN - UNIDADE | 1,0000 | 26.9900 | 26.99
4205 | RODO DE ALUMINIO 40 CM COM REFORCO - CABO DE 1,60M | UN - UNIDADE | 29,0000 | 13.0000 | 377.00
4206 | RODO DE ALUMINIO 60CM COM REFORCO - CABO DE 1,60M | UN - UNIDADE | 17,0000 | 15.0000 | 255.00
4207 | CESTO PLASTICO TELADO PARA LIXO 30L | UN - UNIDADE | 35,0000 | 24.7100 | 864.85
4208 | PAPEL TOALHA INTERFOLHA BRANCO - 2 DOBRAS - EXTRA LUXO 20CM X 21CM - PCT COM 1000UNID | UN - UNIDADE | 346,0000 | 10.0000 | 3460.00
4209 | PAPEL HIGIENICO BRANCO - NEUTRO - FOLHAS SIMPLES 30X10CM - PCT C/ 8 ROLOS - ALTA QUALIDADE | UN - UNIDADE | 81,0000 | 14.3385 | 1161.42
4210 | SACO DE LIXO PRETO REFORCADO - 100L PCT COM 100 UNIDADES | UN - UNIDADE | 157,0000 | 29.4100 | 4617.37
4211 | SACO DE LIXO PRETO REFORCADO - 40 LITROS PCT COM 100 | UN - UNIDADE | 162,0000 | 25.0000 | 4050.00
4212 | GARRAFA TERMICA COM TORNEIRA CAPACIDADE DE 9 LITROS | UN - UNIDADE | 2,0000 | 96.6650 | 193.33
4219 | MANGOTE SUCCAO 2.1/2 | M - METRO | 20,0000 | 129.6000 | 2592.00
4230 | CAP PVC PARA TUBO COLETOR OCRE JEI DN 200MM | UN - UNIDADE | 10,0000 | 31.3000 | 313.00
4231 | CURVA LONGA 22 30 PARA TUBO COLETOR OCRE P.B.J.E. INTEGRADA DN 100MM | UN - UNIDADE | 9,0000 | 23.5000 | 211.50
4232 | CURVA LONGA 22 30 PARA TUBO COLETOR OCRE P.B. JUNTA ELASTICA INTEGRADA DN 150MM | UN - UNIDADE | 6,0000 | 47.0000 | 282.00
4234 | CURVA LONGA 45 PARA TUBO COLETOR OCRE PBJEI DN 200MM | UN - UNIDADE | 7,0000 | 117.6000 | 823.20
4235 | CURVA LONGA 45 PARA TUBO COLETOR OCRE PBJEI DN 250MM | UN - UNIDADE | 8,0000 | 196.0000 | 1568.00
4236 | CURVA LONGA 45 PARA TUBO COLETOR OCRE PBJEI DN 300MM | UN - UNIDADE | 9,0000 | 313.6000 | 2822.40
4237 | CURVA LONGA 45 PARA TUBO COLETOR OCRE PBEI DN 350MM | UN - UNIDADE | 13,0000 | 495.8577 | 6446.15
4238 | CURVA LONGA 45 PARA TUBO COLETOR OCRE PBJEI DN 400MM | UN - UNIDADE | 7,0000 | 509.6000 | 3567.20
4241 | CURVA LONGA 90 PARA TUBO COLETOR OCRE PBJEI DN 150MM | UN - UNIDADE | 1,0000 | 62.7000 | 62.70
4242 | CURVA LONGA 90 PARA TUBO COLETOR OCRE PBJEI DN 200MM | UN - UNIDADE | 11,0000 | 109.7000 | 1206.70
4243 | CURVA LONGA 90 PARA TUBO COLETOR OCRE PBJEI DN 250MM | UN - UNIDADE | 14,0000 | 215.2371 | 3013.32
4244 | CURVA LONGA 90 PARA TUBO COLETOR OCRE PBJEI DN 300MM | UN - UNIDADE | 11,0000 | 306.8791 | 3375.67
4245 | CURVA LONGA 90 PARA TUBO COLETOR OCRE PBJEI DN 350MM | UN - UNIDADE | 16,0000 | 639.1263 | 10226.02
4246 | CURVA LONGA 90 PARA TUBO COLETOR OCRE PBJEI DN 400MM | UN - UNIDADE | 16,0000 | 1089.5625 | 17433.00
4247 | CURVA CURTA 90 PARA TUBO COLETOR OCRE PBJEI DN 100MM | UN - UNIDADE | 6,0000 | 15.6000 | 93.60
4249 | REDUCAO EXCENTRICA PVC OCRE PBJEI DN 150 X 100MM | UN - UNIDADE | 39,0000 | 23.5000 | 916.50
4250 | REDUCAO EXCENTRICA PVC OCRE PBJEI DN 200 X 150MM | UN - UNIDADE | 18,0000 | 41.0561 | 739.01
4251 | REDUCAO EXCENTRICA PVC OCRE PBJEI DN 250 X 200MM | UN - UNIDADE | 15,0000 | 116.0160 | 1740.24
4252 | LUVA DE CORRER PARA TUBO COLETOR DE ESGOTO OCRE - BBJEI DN 100MM | UN - UNIDADE | 6,0000 | 6.0300 | 36.18
4253 | LUVA DE CORRER PARA TUBO COLETOR DE ESGOTO OCRE - BBJEI DN 150MM | UN - UNIDADE | 30,0000 | 38.8333 | 1165.00
4254 | LUVA DE CORRER PARA TUBO COLETOR DE ESGOTO OCRE - BBJEI DN 200MM | UN - UNIDADE | 13,0000 | 78.4000 | 1019.20
4255 | LUVA DE CORRER PARA TUBO COLETOR DE ESGOTO OCRE - BBJEI DN 250MM | UN - UNIDADE | 30,0000 | 118.2850 | 3548.55
4256 | LUVA DE CORRER PARA TUBO COLETOR DE ESGOTO OCRE - BBJEI DN 300MM | UN - UNIDADE | 35,0000 | 194.0429 | 6791.50
4257 | LUVA DE CORRER PARA TUBO COLETOR DE ESGOTO OCRE - BBJEI DN 350MM | UN - UNIDADE | 10,0000 | 470.2000 | 4702.00
4258 | LUVA DE CORRER PARA TUBO COLETOR DE ESGOTO OCRE - BBJEI DN 400MM | UN - UNIDADE | 11,0000 | 548.8000 | 6036.80
4260 | TE 90 PVC OCRE BBB - JEI - DN 150 X 150MM | UN - UNIDADE | 16,0000 | 71.0500 | 1136.80
4261 | TE 90 PVC OCRE BBB - JEI- DN 200 X 200MM | UN - UNIDADE | 150,0000 | 124.0547 | 18608.20
4262 | TE 90 PVC OCRE BBB - JEI - DN 250 X 250MM | UN - UNIDADE | 100,0000 | 235.2000 | 23520.00
4263 | TE 90 PVC OCRE BBB - JEI - DN 300 X 300MM | UN - UNIDADE | 11,0000 | 456.3636 | 5020.00
4264 | TE 90 PVC OCRE BBB - JEI- DN 400 X 400MM | UN - UNIDADE | 9,0000 | 470.4000 | 4233.60
4266 | TE 90 PVC OCRE PBBJE DN 150 X 150MM | UN - UNIDADE | 140,0000 | 23.3000 | 3262.00
4267 | TE 90 PVC OCRE PBBJE DN 200 X 200MM | UN - UNIDADE | 100,0000 | 47.0000 | 4700.00
4268 | TE DE REDUCAO 90 PVC OCRE BBBJE 200 X 150 | UN - UNIDADE | 65,0000 | 23.3000 | 1514.50
4269 | TE DE REDUCAO 90 PVC OCRE BBBJE 250 X 150 | UN - UNIDADE | 75,0000 | 46.6000 | 3495.00
4270 | TE DE REDUCAO 90 PVC OCRE BBBJE 300 X 150 | UN - UNIDADE | 76,0000 | 117.6000 | 8937.60
4273 | TUBO COLETOR ESGOTO PVC OCRE PBJEI DN 200MM X 6M | BARRA | 132,0000 | 217.0400 | 28649.28
4274 | TUBO COLETOR ESGOTO PVC OCRE PBJEI DN 250MM X 6M | BARRA | 338,0000 | 302.4400 | 102224.72
4275 | TUBO COLETOR ESGOTO PVC OCRE PBJEI DN 300MM X 6M | BARRA | 363,0000 | 555.5500 | 201664.65
4279 | CURVA 87 30 PVC RIGIDO SERIE R BBJE DN 100MM | UN - UNIDADE | 7,0000 | 27.0000 | 189.00
4281 | JOELHO 90 PVC RIGIDO SERIE R PBJE DN 100MM - NBR 5688 | UN - UNIDADE | 92,0000 | 34.9000 | 3210.80
4282 | TE 90 PVC RIGIDO SERIE R PBB JE DN 100MM | UN - UNIDADE | 797,0000 | 13.5000 | 10759.50
4283 | LUVA DE CORRER PVC RIGIDO SERIE R BBJE DN 100MM | UN - UNIDADE | 209,0000 | 12.8182 | 2679.00
4332 | TERMINAL MANG. HID. FJ 16-16 | UN - UNIDADE | 14,0000 | 40.0000 | 560.00
4333 | TERMINAL MANG HID FJ 12-10 | UN - UNIDADE | 1,0000 | 26.0000 | 26.00
4334 | TERMINAL MANG HID FJ 12-12 | UN - UNIDADE | 12,0000 | 30.0000 | 360.00
4335 | TERMINAL MANG HID MJ 12-12 | UN - UNIDADE | 23,0000 | 24.9613 | 574.11
4341 | PORCA 5/16 A3/8 | UN - UNIDADE | 10,0000 | 2.2500 | 22.50
4384 | PORCA PRIS.COROA CG125 83/08 | UN - UNIDADE | 6,0000 | 1.0167 | 6.10
4386 | PRISIONEIRO COROA CG125 82/08 | UN - UNIDADE | 6,0000 | 2.2667 | 13.60
4388 | LAMPADA PISCA 12V ESM CG125/150 00/08 | UN - UNIDADE | 3,0000 | 7.4100 | 22.23
4391 | OLEO P/ BENGALA | UN - UNIDADE | 1,0000 | 16.0900 | 16.09
4393 | BATERIA 5L-BS SELADA GEL | UN - UNIDADE | 4,0000 | 201.7350 | 806.94
4394 | PNEU T.90/90-18 BS32 | UN - UNIDADE | 1,0000 | 224.0000 | 224.00
4395 | ARRUELA VEDACAO ALUM.BUJAO OLEO | UN - UNIDADE | 1,0000 | 1.4900 | 1.49
4397 | ABRACADEIRA LISA 28 CM | UN - UNIDADE | 8,0000 | 2.5200 | 20.16
4398 | PATINS FREIO TRAS/DIANT CG125/150 00/16 | UN - UNIDADE | 3,0000 | 24.7100 | 74.13
4399 | PNEU D 275/18 BS32 | UN - UNIDADE | 1,0000 | 203.1700 | 203.17
4403 | COXIM PISCA TOQUINHO CG125/150 00/08 | UN - UNIDADE | 1,0000 | 20.1100 | 20.11
4414 | COXIM MOTOR FIRE LADO DIREITO C/PARAFUSO-UNO/STRADA/PALIO/SIENA | UN - UNIDADE | 1,0000 | 418.5000 | 418.50
4415 | CUBO RODA TRAZEIRO-ELBA/FIORINO/STRADA | UN - UNIDADE | 2,0000 | 253.8000 | 507.60
4438 | CURVA DE 90 COM FLANGES FOFO DN 150 28,000KG | UN - UNIDADE | 1,0000 | 668.8000 | 668.80
4452 | TOCO COM FLANGES DN 600MM L= 0,25 M FERRO DUCTIL | UN - UNIDADE | 1,0000 | 3917.0000 | 3917.00
4486 | FILTRO DE AGUA RADIADOR - CAMINHAO | UN - UNIDADE | 1,0000 | 48.0000 | 48.00
4493 | ARLA 32 20LTS | UN - UNIDADE | 132,0000 | 89.0644 | 11756.50
4496 | BROCA DE CENTRO 8 | UN - UNIDADE | 7,0000 | 4.9000 | 34.30
4511 | LAMPADA FAROL H4 35/35W CG125/150 | UN - UNIDADE | 14,0000 | 28.5607 | 399.85
4512 | FILTRO DE AR MOD.ORIG.FAN125 09/NXR 125/150 | UN - UNIDADE | 1,0000 | 14.4400 | 14.44
4516 | LENTE PISCA AMAR.CG125/150 00/08 | UN - UNIDADE | 1,0000 | 2.3500 | 2.35
4517 | PORCA C/FLANGE 8MM | UN - UNIDADE | 40,0000 | 1.0175 | 40.70
4520 | ROLAMENTO 6302 | UN - UNIDADE | 1,0000 | 8.9000 | 8.90
4521 | ARRUELA LISA 8MM | UN - UNIDADE | 4,0000 | 1.0800 | 4.32
4570 | RETENTOR HASTE EMB.CG150 04/13 | UN - UNIDADE | 1,0000 | 16.0700 | 16.07
4575 | ADAPTADOR EM PVC BOLSA PBA X PONTA FOFO DN 50 X 50MM | UN - UNIDADE | 17,0000 | 9.8800 | 167.96
4576 | ADAPTADOR EM PVC BOLSA PBA X PONTA FOFO DN 75 X 75MM | UN - UNIDADE | 712,0000 | 52.8000 | 37593.60
4578 | ADAPTADOR PVC LR 25MM X 3/4 CONFORME NBR 5648 | UN - UNIDADE | 3768,0000 | 0.5358 | 2018.80
4579 | ADAPTADOR PVC LR 32MM X 1, CONFORME NBR 5648 | UN - UNIDADE | 455,0000 | 1.2504 | 568.93
4580 | ADAPTADOR PVC LR 40MM X 1 1/4 | UN - UNIDADE | 47,0000 | 1.8902 | 88.84
4581 | ADAPTADOR PVC LR 50MM X 1 1/2 | UN - UNIDADE | 38,0000 | 1.9000 | 72.20
4582 | ADAPTADOR PVC LR 110MM X 4 | UN - UNIDADE | 8,0000 | 15.1000 | 120.80
4585 | ADAPTADOR DE COMPRESSAO RM EM POLIPROPILENO PP 20MM X 3/4 | UN - UNIDADE | 7565,0000 | 1.4203 | 10744.30
4586 | ADESIVO P/ PVC BISNAGA 75GR | UN - UNIDADE | 95,0000 | 7.0000 | 665.00
4587 | ANEL DE BORRACHA P/ PVC PBA DN 50MM DE 60MM | UN - UNIDADE | 18386,0000 | 0.7530 | 13844.59
4589 | ANEL DE BORRACHA P/ PVC PBA DN 75MM DE 75MM | UN - UNIDADE | 1465,0000 | 2.1498 | 3149.45
4590 | ANEL DE BORRACHA P/ PVC PBA DN 100MM DE 110MM | UN - UNIDADE | 1582,0000 | 2.1914 | 3466.77
4594 | ANEL DE BORRACHA (JE) JGS DN 250MM | UN - UNIDADE | 6,0000 | 13.5617 | 81.37
4595 | ANEL DE BORRACHA (JE) JGS DN 300MM | UN - UNIDADE | 13,0000 | 21.3300 | 277.29
4596 | ANEL DE BORRACHA (JE) JGS DN 350MM | UN - UNIDADE | 14,0000 | 25.4936 | 356.91
4599 | ANEL DE BORRACHA (JE) JGS DN 500MM | UN - UNIDADE | 10,0000 | 46.3210 | 463.21
4602 | ANEL DE BORRACHA (JE) JGS DN 800MM | UN - UNIDADE | 7,0000 | 63.3343 | 443.34
4604 | ANEL DE BORRACHA AJE P/ Fº DUCTIL DN 250MM | UN - UNIDADE | 10,0000 | 23.4000 | 234.00
4609 | CAP TAMPAO PBC PBA JE DN 75/ DE 85MM | UN - UNIDADE | 118,0000 | 8.6000 | 1014.80
4610 | CAP TAMPAO PBC PBA JE DN 100/ DE 110MM | UN - UNIDADE | 137,0000 | 15.8000 | 2164.60
4616 | COTOVELO/JOELHO 90 PVC ROSCAVEL 3/4 | UN - UNIDADE | 293,0000 | 4.0000 | 1172.00
4617 | COTOVELO/JOELHO 90º PVC SOLDAVEL DE Ø 25MM | UN - UNIDADE | 17792,0000 | 0.3597 | 6399.58
4618 | COTOVELO/JOELHO 90º PVC SOLDAVEL DE Ø 50MM | UN - UNIDADE | 82,0000 | 3.4533 | 283.17
4619 | COTOVELO/JOELHO 90 PVC LR 25 X 3/4 | UN - UNIDADE | 7664,0000 | 1.1522 | 8830.40
4620 | CURVA 22.30 PVC PBA PBJE DN 50MM | UN - UNIDADE | 15,0000 | 30.2140 | 453.21
4621 | CURVA 22.30 PVC PBA PBJE DN 75MM | UN - UNIDADE | 43,0000 | 83.7953 | 3603.20
4623 | CURVA 45 PVC PBA PBJE DN 50MM | UN - UNIDADE | 279,0000 | 23.1300 | 6453.27
4624 | CURVA 45 PVC PBA PBJE DN 75MM | UN - UNIDADE | 22,0000 | 19.5973 | 431.14
4625 | CURVA 45 PVC PBA PBJE DN 100MM | UN - UNIDADE | 9,0000 | 84.9400 | 764.46
4626 | CURVA 90 PVC PBA PBJE DN 50MM | UN - UNIDADE | 56,0000 | 24.1900 | 1354.64
4627 | CURVA 90 PVC PBA BBJE DN 75MM | UN - UNIDADE | 24,0000 | 53.7300 | 1289.52
4628 | CURVA 90 PVC PBA BBJE DN 100MM | UN - UNIDADE | 33,0000 | 77.0061 | 2541.20
4629 | EXTREMIDADE EM PVC = KIT EMBALADO COM 01 TUBETE CURTO + 01 TUBETE LONGO +02 PORCAS + 02 ARRUELAS BORRACHA 3/4(GUARNICAO) | UN - UNIDADE | 1883,0000 | 7.9500 | 14969.85
4630 | LUVA DE CORRER PVC PBA BBJE DN 50MM DE 60MM CLASSE 15 | UN - UNIDADE | 2414,0000 | 8.0600 | 19456.84
4631 | LUVA DE CORRER PVC PBA BBJE DN 75MM DE 85MM CLASSE 15 | UN - UNIDADE | 558,0000 | 23.0245 | 12847.69
4632 | LUVA DE CORRER PVC PBA BBJE DN 100MM DE 110MM CLASSE 15 | UN - UNIDADE | 1145,0000 | 24.3130 | 27838.37
4635 | LUVA DE CORRER PARA TUBO SOLDAVEL 32MM | UN - UNIDADE | 238,0000 | 3.0000 | 714.00
4637 | LUVA DE CORRER PARA TUBO SOLDAVEL 50MM | UN - UNIDADE | 413,0000 | 6.0000 | 2478.00
4641 | LUVA PVC LR Ø 32MM X 1 | UN - UNIDADE | 514,0000 | 0.6206 | 319.01
4642 | LUVA PVC LR Ø 40MM X 1 1/4 | UN - UNIDADE | 149,0000 | 3.4840 | 519.12
4643 | LUVA PVC LR Ø 50MM X 1 1/2 | UN - UNIDADE | 243,0000 | 3.5737 | 868.41
4644 | LUVA SIMPLES PVC SOLDAVEL Ø 20MM NBR 5648 | UN - UNIDADE | 516,0000 | 0.3097 | 159.80
4645 | LUVA SIMPLES PVC SOLDAVEL Ø 25MM NBR 5648 | UN - UNIDADE | 8166,0000 | 0.3383 | 2762.54
4646 | LUVA SIMPLES PVC SOLDAVEL Ø 32MM NBR 5648 | UN - UNIDADE | 658,0000 | 1.2084 | 795.15
4647 | LUVA SIMPLES PVC SOLDAVEL Ø 40MM NBR 5648 | UN - UNIDADE | 116,0000 | 3.3627 | 390.07
4648 | LUVA SIMPLES PVC SOLDAVEL Ø 50MM NBR 5648 | UN - UNIDADE | 368,0000 | 6.6739 | 2456.01
4650 | LUVA SIMPLES PVC SOLDAVEL Ø 75MM | UN - UNIDADE | 65,0000 | 7.0000 | 455.00
4651 | LUVA SIMPLES PVC SOLDAVEL Ø 85MM | UN - UNIDADE | 24,0000 | 12.0000 | 288.00
4652 | LUVA SIMPLES PVC SOLDAVEL Ø 110MM | UN - UNIDADE | 24,0000 | 18.0000 | 432.00
4653 | LUVA SIMPLES PVC ROSCÁVEL Ø 1/2” | UN - UNIDADE | 1318,0000 | 0.4607 | 607.23
4654 | LUVA SIMPLES PVC ROSCÁVEL Ø 3/4” | UN - UNIDADE | 2410,0000 | 1.0000 | 2410.00
4655 | LUVA SIMPLES PVC ROSCÁVEL Ø 1” | UN - UNIDADE | 146,0000 | 1.7236 | 251.64
4656 | NIPEL DUPLO PVC ROSCAVEL 1/2 | UN - UNIDADE | 165,0000 | 0.5800 | 95.70
4657 | NIPEL DUPLO PVC ROSCAVEL 3/4 | UN - UNIDADE | 1855,0000 | 0.8700 | 1613.85
4658 | REDUCAO PVC PBA PBJE DE 75 X 50MM, CONFORME NBR - 5647 | UN - UNIDADE | 452,0000 | 9.4526 | 4272.58
4659 | REDUCAO PVC PBA PBJE DE 100 X 50MM, CONFORME NBR - 5647 | UN - UNIDADE | 218,0000 | 16.6509 | 3629.89
4660 | REDUCAO PVC PBA PBJE DE 110 X 75MM, CONFORME NBR - 5647 | UN - UNIDADE | 61,0000 | 25.2449 | 1539.94
4661 | REGISTRO DE ESFERA PVC ROSCÁVEL DE Ø 3/4” COM BOBOLETA MACHO/FÊMEA | UN - UNIDADE | 3508,0000 | 5.1700 | 18136.36
4663 | REGISTRO DE ESFERA PVC COM ADAPTADOR PARA PEAD, COM BORBOLETA MACHO/ROSCAVEL-3/4 | UN - UNIDADE | 5799,0000 | 5.1400 | 29806.86
4665 | TE 90 PVC PBA BBBJE DN 75/ DE 75MM | UN - UNIDADE | 38,0000 | 45.7224 | 1737.45
4666 | TE 90 PVC PBA BBBJE DN 100MM DE 110MM | UN - UNIDADE | 60,0000 | 61.7783 | 3706.70
4672 | TUBO PVC SOLDAVEL DE 75MM X 6M CL 15, CONFORME NBR 5647 | BARRA | 30,0000 | 90.9400 | 2728.20
4674 | LUVA DE CORRER PVC DEFOFO JE INTEGRADA DN 150MM | UN - UNIDADE | 153,0000 | 63.7167 | 9748.65
4675 | LUVA DE CORRER PVC DEFOFO JE INTEGRADA DN 200MM | UN - UNIDADE | 46,0000 | 153.1689 | 7045.77
4676 | LUVA DE CORRER PVC DEFOFO JE INTEGRADA DN 250MM | UN - UNIDADE | 58,0000 | 239.3355 | 13881.46
4677 | LUVA DE CORRER PVC DEFOFO JE INTEGRADA DN 300MM | UN - UNIDADE | 23,0000 | 349.9048 | 8047.81
4678 | TUBO PVC DEFOFO 1 MPA PBJEI DN 150MM X 6M | BARRA | 91,0000 | 274.1500 | 24947.65
4680 | TUBO PVC DEFOFO 1 MPA PB JEI DN 250MM X 6M | BARRA | 72,0000 | 716.3000 | 51573.60
4681 | TUBO PVC DEFOFO 1 MPA PBJEI DN 300MM X 6M | BARRA | 102,0000 | 1266.6641 | 129199.74
4682 | TUBO PVC DEFOFO 1 MPA PBJEI DN 400MM X 6M | BARRA | 9,0000 | 3804.0800 | 34236.72
4683 | TUBO PVC DEFOFO 1 MPA PBJEI DN 500MM X 6M | BARRA | 28,0000 | 3099.2929 | 86780.20
4690 | CAP/TAMPAO FºFº P/ FºFº JE 400MM - PINTURA BETUMINOSA | UN - UNIDADE | 7,0000 | 619.2000 | 4334.40
4692 | CAP/TAMPAO FºFº P/ FºFº JE 500MM - PINTURA BETUMINOSA | UN - UNIDADE | 1,0000 | 885.0000 | 885.00
4694 | CAP/TAMPAO FºFº P/ FºFº JE 150MM - PINTURA BETUMINOSA | UN - UNIDADE | 1,0000 | 313.5000 | 313.50
4696 | CAP/TAMPAO FºFº P/ FºFº JE DN 250MM - PINTURA BETUMINOSA | UN - UNIDADE | 2,0000 | 215.0000 | 430.00
4697 | CAP/TAMPAO FºFº P/ FºFº JE 300MM - PINTURA BETUMINOSA | UN - UNIDADE | 3,0000 | 417.6000 | 1252.80
4703 | COLAR DE TOMADA FºFº PARA PVC PBA Ø 125/140MM X 3/4 ROSCA COMPLETO | UN - UNIDADE | 14,0000 | 35.0000 | 490.00
4707 | CURVA 22.30 FERRO DUCTIL BB JGS DN 400MM | UN - UNIDADE | 13,0000 | 780.0000 | 10140.00
4726 | CURVA 90 FERRO DUCTIL BB JGS DN 350MM | UN - UNIDADE | 7,0000 | 1305.2571 | 9136.80
4729 | CURVA 90 FERRO DUCTIL BB JGS DN 500MM | UN - UNIDADE | 2,0000 | 2900.0000 | 5800.00
4737 | FLANGE CEGO FERRO DUCTIL PN 10 DN 450MM | UN - UNIDADE | 20,0000 | 25.0000 | 500.00
4741 | FLANGE CEGO FERRO DUCTIL PN 10 DN 900MM | UN - UNIDADE | 2,0000 | 3919.1300 | 7838.26
4742 | JUNTA GIBAUT Fº DUCTIL PO/ FºFº DN 300MM COMPLETA | UN - UNIDADE | 5,0000 | 647.0000 | 3235.00
4743 | JUNTA GIBAUT Fº DUCTIL PO/ FºFº DN 350MM COMPLETA | UN - UNIDADE | 4,0000 | 951.2000 | 3804.80
4744 | JUNTA GIBAUT Fº DUCTIL P/ FºFº DN 400MM COMPLETA | UN - UNIDADE | 5,0000 | 1211.4000 | 6057.00
4745 | JUNTA GIBAUT Fº DUCTIL P/ FºFº DN 500MM COMPLETA | UN - UNIDADE | 7,0000 | 1388.1886 | 9717.32
4749 | REDUCAO FERRO DUCTIL PBJGS DN 200 X 150 | UN - UNIDADE | 2,0000 | 226.5550 | 453.11
4759 | REDUCAO FERRO DUCTIL PBJGS DN 400 X 300MM | UN - UNIDADE | 1,0000 | 737.0000 | 737.00
4760 | REDUCAO FERRO DUCTIL PBJGS DN 400 X 350MM | UN - UNIDADE | 1,0000 | 754.0000 | 754.00
4770 | REGISTRO DE GAVETA FERRO DUCTIL PARA PVC PBA BBJE DN 300MM COM CABECOTE, CUNHA EMBORRACHADA CONFORME NBR14.968 | UN - UNIDADE | 1,0000 | 2288.0000 | 2288.00
4771 | REGISTRO DE GAVETA FERRO DUCTIL PARA PVC PBA BBJE DN 350MM COM CABECOTE, CUNHA EMBORRACHADA CONFORME NBR14.968 | UN - UNIDADE | 1,0000 | 4419.5100 | 4419.51
4773 | REGISTRO DE GAVETA FERRO DUCTIL PARA PVC PBA BBJE DN 500MM COM CABECOTE, CUNHA EMBORRACHADA CONFORME NBR14.968 | UN - UNIDADE | 1,0000 | 15419.3000 | 15419.30
4781 | TE 90 FERRO DUCTIL BBB JGS DN 100MM | UN - UNIDADE | 5,0000 | 183.7180 | 918.59
4782 | TE 90 FERRO DUCTIL BBB JGS DN 150MM | UN - UNIDADE | 5,0000 | 280.0760 | 1400.38
4783 | TE 90 FERRO DUCTIL BBB JGS DN 200MM | UN - UNIDADE | 5,0000 | 322.8200 | 1614.10
4784 | TE 90 FERRO DUCTIL BBB JGS DN 250MM | UN - UNIDADE | 3,0000 | 708.9600 | 2126.88
4785 | TE 90 FERRO DUCTIL BBB JGS DN 300MM | UN - UNIDADE | 1,0000 | 836.2400 | 836.24
4786 | TE 90 FERRO DUCTIL BBB JGS DN 400MM | UN - UNIDADE | 3,0000 | 1591.3000 | 4773.90
4809 | TUBO FERRO DUCTIL PB JGS K7 DN 500MM X 6M - INTERNO COM ARGAMASSA DE CIMENTO ALTO FORNO E EXTERNO LIGA DE ZINCO + ALUMINIO PINTURA EPOXI | UN - UNIDADE | 1,0000 | 5300.0000 | 5300.00
4816 | CURVA 90 PVC PBA PBJE DN 65MM/ DE 75MM | UN - UNIDADE | 8,0000 | 19.6700 | 157.36
4819 | CAP TAMPAO PVC PBA JE DN 140/ DE 160MM | UN - UNIDADE | 4,0000 | 77.4800 | 309.92
4820 | CAP TAMPAO PVC PBA JE DN 180/ DE 200MM | UN - UNIDADE | 5,0000 | 54.3660 | 271.83
4834 | LUVA GALVANIZADA PARA TUBO EDUTOR Ø 5 | UN - UNIDADE | 23,0000 | 179.4070 | 4126.36
4835 | LUVA GALVANIZADA PARA TUBO EDUTOR Ø 4 | UN - UNIDADE | 66,0000 | 104.4300 | 6892.38
4836 | LUVA GALVANIZADA PARA TUBO EDUTOR Ø 3 | UN - UNIDADE | 52,0000 | 68.3900 | 3556.28
4846 | COTOVELO/ JOELHO GALVANIZADO 45 - ROSCA FEMEA Ø 2 | UN - UNIDADE | 2,0000 | 25.2100 | 50.42
4855 | TE GALVANIZADO ROSCA INTERNA Ø 5 - ABNT 6590, 6943, 6323 CLASSE 150 | UN - UNIDADE | 8,0000 | 229.3788 | 1835.03
4856 | TE GALVANIZADO ROSCA INTERNA Ø 4 - ABNT 6590, 6943, 6323 CLASSE 150 | UN - UNIDADE | 5,0000 | 102.2760 | 511.38
4858 | TE GALVANIZADO ROSCA INTERNA Ø 2 | UN - UNIDADE | 10,0000 | 18.8610 | 188.61
4863 | UNIAO GALVANIZADA DE ASSENTO PLANO ROSCAVEL Ø 5 | UN - UNIDADE | 4,0000 | 582.0150 | 2328.06
4865 | UNIAO GALVANIZADA DE ASSENTO PLANO ROSCAVEL Ø 3 | UN - UNIDADE | 11,0000 | 92.7818 | 1020.60
4867 | BUCHA DE REDUCAO GALVANIZADA C/ ROSCA Ø 4 X 2 | UN - UNIDADE | 3,0000 | 37.3300 | 111.99
4872 | UNIAO GALVANIZADA DE ASSENTO PLANO ROSCAVEL Ø 2 | UN - UNIDADE | 9,0000 | 41.5311 | 373.78
4873 | LACRE ANTI-FRAUDE EM POLIPROPILENO TIPO ABRACADEIRA COM 01 (UMA) TRAVA PARA HIDROMETRO TIPO CAVALETE 3/4, NA COR AZUL CELESTE SEM NUMERACAO | UN - UNIDADE | 48500,0000 | 0.7000 | 33950.00
4875 | DISPOSITIVO DE SUPRESSAO, TIPO O.B FEMEA FABRICADO EM METAL COM VEDANTE DE BORRACHA 60 SHORE 14MM | UN - UNIDADE | 1400,0000 | 2.0600 | 2884.00
4876 | ANEL DE BORRACHA PARA TUBO ESGOTO PVC OCRE 350MM | UN - UNIDADE | 230,0000 | 16.3000 | 3749.00
4877 | MANILHA EM CONCRETO 40 X 20CM | UN - UNIDADE | 596,0000 | 38.2700 | 22808.92
4878 | MANILHA EM CONCRETO 40 X 30CM | UN - UNIDADE | 340,0000 | 49.5000 | 16830.00
4879 | MANILHA EM CONCRETO 40 X 40CM | UN - UNIDADE | 174,0000 | 49.0000 | 8526.00
4880 | MANILHA EM CONCRETO 40 X 50CM | UN - UNIDADE | 152,0000 | 65.0000 | 9880.00
4881 | MANILHA EM CONCRETO 60 X 30CM | UN - UNIDADE | 67,0000 | 71.0000 | 4757.00
4882 | MANILHA EM CONCRETO 60 X 40CM | UN - UNIDADE | 297,0000 | 85.0000 | 25245.00
4883 | MANILHA EM CONCRETO 80 X 50CM | UN - UNIDADE | 60,0000 | 100.0000 | 6000.00
4885 | MANILHA EM CONCRETO 1,00 X 1,00M | UN - UNIDADE | 13,0000 | 350.0000 | 4550.00
4888 | CAPOEIRA 80CM COM REDUCAO DE 60CM | UN - UNIDADE | 17,0000 | 180.0000 | 3060.00
4889 | CAPOEIRA 100M COM REDUCAO DE 60CM | UN - UNIDADE | 44,0000 | 280.0000 | 12320.00
4890 | CAPOEIRA 120M REDUCAO DE 60CM | UN - UNIDADE | 6,0000 | 370.0000 | 2220.00
4908 | MANGOTE SUCCAO 4 | M - METRO | 6,0000 | 163.8000 | 982.80
4910 | OLEO PARA MOTOR 20W50 4T | UN - UNIDADE | 1,0000 | 45.6200 | 45.62
4922 | PONTA RECUPERADORA P.5 | UN - UNIDADE | 1,0000 | 120.0000 | 120.00
4923 | PONTA HELICOIDAL P. 6 3 | UN - UNIDADE | 2,0000 | 120.0000 | 240.00
4924 | MANIVELA | UN - UNIDADE | 2,0000 | 25.2000 | 50.40
4925 | BUCHA DE REDUCAO PVC SOLDAVEL CURTA Ø 25MM X 20MM | UN - UNIDADE | 805,0000 | 0.2500 | 201.25
4926 | BUCHA DE REDUCAO PVC SOLDAVEL CURTA Ø 32MM X 25MM | UN - UNIDADE | 531,0000 | 0.7604 | 403.78
4929 | JUNTA GIBAUT FERRO DUCTIL PARA FºFº DN 250 MM COMPLETA | UN - UNIDADE | 5,0000 | 640.0200 | 3200.10
4933 | NIPEL DUPLO GALVANIZADO Ø 1 1/2 | UN - UNIDADE | 2,0000 | 49.5000 | 99.00
4940 | TUBO PVC SOLDAVEL DE 20MM X 6M - CL 15 | BARRA | 88,0000 | 8.5307 | 750.70
4941 | TUBO PVC SOLDAVEL DE 25MM X 6M - 6,3 | BARRA | 1012,0000 | 13.5614 | 13724.16
4942 | TUBO PVC SOLDAVEL DE 32MM X 6M - CL 15 | BARRA | 122,0000 | 26.3754 | 3217.80
4943 | TUBO PVC SOLDAVEL DE 40MM X 6M - CL 15 | BARRA | 69,0000 | 40.2474 | 2777.07
4944 | TUBO PVC SOLDAVEL DE 50MM X 6M - CL 15 | BARRA | 147,0000 | 46.8000 | 6879.60
4945 | TUBO PVC SOLDAVEL DE 60MM X 6M CL 15, CONFORME NBR 5648 | BARRA | 18,0000 | 69.4111 | 1249.40
4946 | TUBO PVC ROSCAVEL DN 1/2 X 6M | BARRA | 74,0000 | 31.6200 | 2339.88
4947 | TUBO PVC ROSCAVEL DN 1 X 6M | BARRA | 48,0000 | 67.7829 | 3253.58
4948 | TUBO PVC ROSCAVEL DN 2 X 6M | BARRA | 7,0000 | 131.5000 | 920.50
4950 | TUBO PVC ROSCAVEL DN 3/4 X 6M | BARRA | 101,0000 | 42.6876 | 4311.45
4951 | MANILHA EM CONCRETO 60CM X 50CM | UN - UNIDADE | 127,0000 | 85.0000 | 10795.00
4952 | MANILHA DE FOSSA EM CONCRETO ARMADO 120M X 50CM | UN - UNIDADE | 22,0000 | 179.9900 | 3959.78
4959 | ANEL DE BORRACHA PARA TUBO ESGOTO DEFOFO OCRE DN 150MM | UN - UNIDADE | 96,0000 | 3.9000 | 374.40
4960 | ANEL DE BORRACHA PARA TUBO ESGOTO DEFOFO OCRE DN 200MM | UN - UNIDADE | 242,0000 | 4.7000 | 1137.40
4961 | ANEL DE BORRACHA PARA TUBO ESGOTO DEFOFO OCRE DN 250MM | UN - UNIDADE | 150,0000 | 12.5000 | 1875.00
4962 | ANEL DE BORRACHA PARA TUBO PVC REDE ESGOTO EB 644 DN 400 | UN - UNIDADE | 150,0000 | 23.3000 | 3495.00
4963 | SELIM PVC 90G COMPACTO OU COM TRAVAS NBR 10569 P/ REDE COLETORA ESGOTO DN 150 X 100MM | UN - UNIDADE | 1344,0000 | 5.7210 | 7689.03
4966 | LUVA DE CORRER PVC DEFOFO BBJEI DN 250MM | UN - UNIDADE | 50,0000 | 233.2000 | 11660.00
4967 | LUVA DE CORRER PVC DEFOFO JEI DN 100MM | UN - UNIDADE | 65,0000 | 28.6020 | 1859.13
4969 | LUVA DE CORRER PVC DEFOFO JEI DN 300 MM NBR 7665 | UN - UNIDADE | 6,0000 | 349.8000 | 2098.80
4970 | LUVA DE CORRER PVC DEFOFO JEI DN 350MM | UN - UNIDADE | 11,0000 | 613.6364 | 6750.00
4975 | TUBO PRESSURIZADO PVC OCRE PBJEI DN 250MM - 1MPA COMPRIMENTO 6M | UN - UNIDADE | 338,0000 | 589.8700 | 199376.06
4976 | TUBO PRESSURIZADO PVC OCRE PBJEI DN 300MM - 1MPA COMPRIMENTO 6M | BARRA | 30,0000 | 955.8300 | 28674.90
4983 | TUBO FERRO FUNDIDO DUCTIL COM FLANGES PN10 DN 200MM L= 5,80M - EPOXI VERMELHO | UN - UNIDADE | 1,0000 | 2143.8700 | 2143.87
4984 | TUBO FERRO FUNDIDO DUCTIL COM FLANGES PN10 DN 250MM L= 0,60M - EPOXI VERMELHO | UN - UNIDADE | 1,0000 | 614.5200 | 614.52
4993 | TUBO FERRO FUNDIDO DUCTIL COM FLANGES PN10 DN 350MM L= 5,80M - EPOXI VERMELHO | UN - UNIDADE | 3,0000 | 6103.6600 | 18310.98
4994 | TUBO FERRO FUNDIDO DUCTIL COM FLANGES PN10 DN 300MM L= 2,30M - EPOXI VERMELHO | UN - UNIDADE | 1,0000 | 1566.9600 | 1566.96
4995 | TUBO FERRO FUNDIDO DUCTIL COM FLANGES PN10 DN 300MM L= 5,20M - EPOXI VERMELHO | UN - UNIDADE | 2,0000 | 2903.1050 | 5806.21
4996 | TUBO FERRO FUNDIDO DUCTIL COM FLANGES PN10 DN 300MM L= 5,80M - EPOXI VERMELHO | UN - UNIDADE | 3,0000 | 3179.5433 | 9538.63
4999 | TUBO FERRO FUNDIDO DUCTIL COM FLANGES PN10 DN 400MM L= 3,00M - EPOXI VERMELHO | UN - UNIDADE | 1,0000 | 5893.5700 | 5893.57
5011 | JUNTA DE DESMONTAGEM TRAVADA AXIALMENTE DN 800MM - FERRO DUCTIL | UN - UNIDADE | 2,0000 | 10798.0000 | 21596.00
5014 | TUBO FERRO FUNDIDO DUCTIL PONTA / FLANGE PN10 DN 200MM L= 5,00M EPOXI VERMELHO | UN - UNIDADE | 2,0000 | 1847.6700 | 3695.34
5021 | TUBO FERRO FUNDIDO DUCTIL PONTA / FLANGE PN10 DN 300MM L= 4,00M - EXPOXI VERMELHO | UN - UNIDADE | 2,0000 | 2096.5850 | 4193.17
5026 | TUBO FERRO FUNDIDO DUCTIL PONTA / FLANGE PN10 DN 450MM L= 0,55M - EXPOXI VERMELHO | UN - UNIDADE | 2,0000 | 3155.5800 | 6311.16
5028 | TUBO FERRO FUNDIDO DUCTIL BOLSA / FLANGE PN10 DN 250MM L= 1,00M - EXPOXI VERMELHO | UN - UNIDADE | 2,0000 | 581.5200 | 1163.04
5041 | CURVA 45 FERRO FUNDIDO DUCTIL BOLSA / BOLSA JGS DN 500MM - EPOXI VERMELHO | UN - UNIDADE | 2,0000 | 1874.0000 | 3748.00
5042 | CURVA 45FERRO FUNDIDO DUCTIL BOLSA / BOLSA JGS DN 800MM - EPOXI VERMELHO | UN - UNIDADE | 1,0000 | 5970.0000 | 5970.00
5048 | CURVA 90º FOFO COM FLANGES 50MM | UN - UNIDADE | 2,0000 | 69.0000 | 138.00
5058 | TE 90 FERRO FUNDIDO DUCTIL BBB JGS DN 300MM - EPOXI VERMELHO | UN - UNIDADE | 1,0000 | 930.0000 | 930.00
5059 | TE 90 FERRO FUNDIDO DUCTIL BBB JGS DN 400MM - EPOXI VERMELHO | UN - UNIDADE | 1,0000 | 1630.0000 | 1630.00
5061 | TE REDUCAO FERRO FUNDIDO DUCTIL BOLSA / FLANGE DN 200MM X 100MM 39,100KG - EPOXI VERMELHO | UN - UNIDADE | 2,0000 | 480.0000 | 960.00
5064 | TE REDUCAO FERRO FUNDIDO DUCTIL BBB JGS DN 200MM X 100MM - EPOXI VERMELHO | UN - UNIDADE | 1,0000 | 470.0000 | 470.00
5065 | TE REDUCAO FERRO FUNDIDO DUCTIL BBB JGS DN 250MM X 100MM - EPOXI VERMELHO | UN - UNIDADE | 1,0000 | 675.0000 | 675.00
5066 | TE REDUCAO FERRO FUNDIDO DUCTIL BBB JGS DN 300MM X 100MM - EPOXI VERMELHO | UN - UNIDADE | 1,0000 | 660.0000 | 660.00
5071 | TUBO FERRO FUNDIDO DUCTIL K7 PONTA / BOLSA DN 300MM L= 6,00M | UN - UNIDADE | 10,0000 | 1786.3280 | 17863.28
5087 | TOCO FERRO FUNDIDO DUCTIL COM FLANGES DN 600MM L= 0,50M - EPOXI VERMELHO | UN - UNIDADE | 2,0000 | 6181.5400 | 12363.08
5108 | MANGUEIRA DE OLEO | UN - UNIDADE | 1,0000 | 112.3200 | 112.32
5110 | PAPEL SULFITE A-3 297X420MM, 75 G/M², BRANCO, COM/500 FOLHAS (CAIXA COM 5 RESMAS) | UN - UNIDADE | 4,0000 | 40.3475 | 161.39
5113 | KIT EMBREAGEM - 1.4/UNO/PALIO/STRADA/DOBLO/FIORINO/SIENA/PUNTO/IDEA | UN - UNIDADE | 1,0000 | 898.2000 | 898.20
5148 | COMANDO PNEUMATICO 2 VALVULAS | UN - UNIDADE | 1,0000 | 598.5000 | 598.50
5158 | ENGATE RAPIDO AR 1/4 F. 1014 A | UN - UNIDADE | 1,0000 | 25.0000 | 25.00
5176 | PINCEL DE 3 POLEGADAS | UN - UNIDADE | 8,0000 | 8.0000 | 64.00
5177 | PINCEL DE 2 POLEGADAS | UN - UNIDADE | 20,0000 | 5.2990 | 105.98
5178 | PINCEL DE 5 POLEGADAS | UN - UNIDADE | 6,0000 | 12.3400 | 74.04
5179 | FITA CREPE 19 X 50M | UN - UNIDADE | 3,0000 | 3.0000 | 9.00
5183 | ROLO ANTI GOTAS 23CM C/ SUPORTE | UN - UNIDADE | 47,0000 | 6.1974 | 291.28
5187 | TINTA ESMALTE SINTETICO AZUL CELESTE , 3,6LT | UN - UNIDADE | 35,0000 | 113.0800 | 3957.80
5189 | TINTA ESMALTE SINTETICO PRATA - 3,6LT | UN - UNIDADE | 5,0000 | 69.2200 | 346.10
5190 | AGUA RAZ 5LT | UN - UNIDADE | 25,0000 | 64.8000 | 1620.00
5196 | PRESILHA C/PARAFUSO | UN - UNIDADE | 2,0000 | 3.2400 | 6.48
5203 | PORCA C/FLANGE 6MM | UN - UNIDADE | 2,0000 | 0.6350 | 1.27
5204 | COXIM TAMPA CABECOTE | UN - UNIDADE | 2,0000 | 3.7000 | 7.40
5205 | RAIO CROM.DIANT/TRAS.CG125/150 00/13 4MM | UN - UNIDADE | 1,0000 | 51.8900 | 51.89
5209 | CARENAGEM FAROL LAT.FAN125/150 14/15 BUCHECHA ESQUERDA | UN - UNIDADE | 10,0000 | 301.5000 | 3015.00
5215 | JOGO DE ANEIS | UN - UNIDADE | 1,0000 | 616.5000 | 616.50
5218 | OLEO DO MOTOR | UN - UNIDADE | 12,5000 | 71.6856 | 896.07
5222 | FILTRO DE OLEO | UN - UNIDADE | 9,0000 | 99.1256 | 892.13
5225 | BOMBA MANUAL | UN - UNIDADE | 1,0000 | 136.2900 | 136.29
5226 | JOGO DE REPARO MOTOR ESTACIONARIO SVR - 200 | UN - UNIDADE | 1,0000 | 113.4000 | 113.40
5234 | JOGO DE REPARO/ELEMENTO MOTOR EST. SVR - 200 | UN - UNIDADE | 2,0000 | 391.5000 | 783.00
5241 | GRAXA GRANEL | UN - UNIDADE | 44,0000 | 32.2727 | 1420.00
5244 | BANCO CAPACITOR 50KVAR TENSAO 660V COMPLETO | UN - UNIDADE | 2,0000 | 1241.4200 | 2482.84
5245 | BANCO CAPACITOR 40KVAR 380V | UN - UNIDADE | 2,0000 | 1063.9450 | 2127.89
5254 | PARAFUSO SEXTAVADO BICROMATIZADO M6 C 20MM | UN - UNIDADE | 810,0000 | 0.3027 | 245.17
5255 | PARAFUSO SEXTAVADO BICROMATIZADO M8 X 20MM | UN - UNIDADE | 768,0000 | 0.4764 | 365.87
5256 | PORCA SEXTAVADA BICROMATIZADA M6 | UN - UNIDADE | 1800,0000 | 0.0909 | 163.61
5257 | PORCA SEXTAVADA BICROMATIZADA M8 | UN - UNIDADE | 1569,0000 | 0.1518 | 238.18
5258 | ARRUELA LISA BICROMATIZADA M6 | UN - UNIDADE | 7900,0000 | 0.1352 | 1068.18
5259 | ARRUELA LISA BICROMATIZADA M8 | UN - UNIDADE | 7794,0000 | 0.1938 | 1510.55
5260 | ARRUELA DE PRESSAO BICROMATIZADO M6 | UN - UNIDADE | 4000,0000 | 0.0645 | 257.85
5261 | ARRUELA DE PRESSAO BICROMATIZADA M8 | UN - UNIDADE | 3900,0000 | 0.1217 | 474.77
5262 | PARAFUSO ALLEN BICROMATIZADO M6 X 25MM | UN - UNIDADE | 860,0000 | 0.8607 | 740.20
5263 | PARAFUSO ALLEN BICROMATIZADO M8 X 25MM | UN - UNIDADE | 852,0000 | 0.8401 | 715.79
5264 | PARAFUSO ROSCA SOBERBA CABECA TIPO PANELA FENDADO S6 | UN - UNIDADE | 82,0000 | 0.1200 | 9.84
5268 | TAMPA CEGA CONDULETE TIPO TOP 1 | UN - UNIDADE | 5,0000 | 3.1900 | 15.95
5270 | FITA ISOLANTE ALTA FUSAO/TENSAO 19MM X 10MM X 0,76MM | UN - UNIDADE | 82,0000 | 44.7100 | 3666.22
5273 | LAMPADA TUBULAR LED 18W / T8 / 1200MM / BIVOLT | UN - UNIDADE | 155,0000 | 53.1072 | 8231.61
5274 | LAMPADA TUBULAR LED T5 / 7W / BIVOLT / 549MM | UN - UNIDADE | 22,0000 | 57.6400 | 1268.08
5275 | LAMPADA LED 32W BIV COR BRANCA FRIA SOQ 4W/E27 | UN - UNIDADE | 210,0000 | 46.0000 | 9660.00
5277 | REFLETOR B 200W NA COR BRANCO FRIO SLR200 BFGS | UN - UNIDADE | 130,0000 | 205.0000 | 26650.00
5280 | LUMINARIA LED INDUSTRIAL 150W LUZ BRANCO | UN - UNIDADE | 46,0000 | 315.0000 | 14490.00
5281 | TRANSFORMADOR DE CORRENTE 150/54, REF BMT50 | UN - UNIDADE | 4,0000 | 139.1150 | 556.46
5282 | TRANSFORMADOR DE CORRENTE 100/5A 1,2 C2,5 REF-117-2HC2 | UN - UNIDADE | 3,0000 | 148.6133 | 445.84
5283 | CHAVE SECCIONADORA TRIPOLAR FUSIVEL NH 160A REF-SF32-160, COM EIXO PROLONGADOR REF- EC06 COM ACIONAMENTO ROTATIVO EXTERNO REF- EC06 CAPA PROTETORA PARA TERMINAIS REF-T100 | UN - UNIDADE | 1,0000 | 930.5900 | 930.59
5287 | TRANSFORMADOR 150KVA / 15KV LIGACAO EM TRINAGULO 13.8KV, 13.2KV E 12,6KV - LIGACAO ESTRELA COM NEUTRO ACESSIVEL 380/220V 60,HZ | UN - UNIDADE | 1,0000 | 30222.5300 | 30222.53
5288 | TRANSFORMADOR 500KVA / 15KVA LIGACAO EM TRINAGULO 13.8KV, 13.2KV E 12,6KV - LIGACAO ESTRELA COM NEUTRO ACESSIVEL 380/220V 60HZ | UN - UNIDADE | 1,0000 | 47118.1300 | 47118.13
5301 | FUSIVEL NH TAMANHO 00 63 AMPERES | UN - UNIDADE | 29,0000 | 16.5683 | 480.48
5302 | FUSIVEL NH TAMANHO 00 100 AMPERES | UN - UNIDADE | 10,0000 | 99.0000 | 990.00
5303 | FUSIVEL NH TAMANHO 01 63 AMPERES | UN - UNIDADE | 40,0000 | 25.1705 | 1006.82
5304 | FUSIVEL DE VIDRO AG20 0,5 A | UN - UNIDADE | 10,0000 | 2.7900 | 27.90
5308 | FUSIVEL DE VIDRO AG20 2,5 A | UN - UNIDADE | 10,0000 | 2.5000 | 25.00
5309 | FUSIVEL DE VIDRO AG20 3,0 A | UN - UNIDADE | 8,0000 | 2.9900 | 23.92
5310 | FUSIVEL DE VIDRO AG20 5,0 A | UN - UNIDADE | 5,0000 | 2.5000 | 12.50
5312 | SOQUETE TIPO CEBOLINHA PARA LAMPADAS T8/T12 | UN - UNIDADE | 110,0000 | 4.4433 | 488.76
5313 | TERMINAL DE COMPRESSAO 185MM² T. ARGOLA | UN - UNIDADE | 159,0000 | 14.3600 | 2283.24
5314 | TERMINAL DE COMPRESSAO 25MM T. ARGOLA | UN - UNIDADE | 160,0000 | 1.5500 | 248.00
5315 | TERMINAL DE COMPRESSAO 70MM T. ARGOLA | UN - UNIDADE | 434,0000 | 4.7400 | 2057.16
5316 | TERMINAL DE COMPRESSAO 16MM T. ARGOLA | UN - UNIDADE | 229,0000 | 1.1968 | 274.06
5357 | TERMINAL DIRECAO L/E ROSCA GROSSA-FIORINO/STRADA/UNO/PALIO/SIENA | UN - UNIDADE | 4,0000 | 2.6100 | 10.44
5359 | FILTRO VEICULAR | UN - UNIDADE | 1,0000 | 45.9000 | 45.90
5362 | TRANSMISSOR DE NIVEL ULTRASSONICO COM SAIDA DE 4 A 20MA DE 0 A 10M REFERENCIA NIVITEC OU SIMILAR, IP68 | UN - UNIDADE | 4,0000 | 6630.0000 | 26520.00
5363 | RM4LA32M RELE DE CONTROLE DE NIVEL DE LIQUIDOS RM14-L-220...240 V CA | UN - UNIDADE | 12,0000 | 300.0000 | 3600.00
5366 | CELULA CAPACITIVA MONOFASICA 1,67 KVA/380V COM RESISTENCIA EQUIVALENTE | UN - UNIDADE | 2,0000 | 55.4600 | 110.92
5376 | TRILHO DIN 32MM | UN - UNIDADE | 5,0000 | 10.4700 | 52.35
5381 | LUVA DE EMENDA DE COMPRESSAO 70MM | UN - UNIDADE | 178,0000 | 5.8700 | 1044.86
5423 | OLEO 2T | L - LITRO | 44,0000 | 29.2727 | 1288.00
5430 | DISJUNTOR TERMOMAGNETICO TRIPOLAR 2A REF SD-63C02 | UN - UNIDADE | 1,0000 | 84.1200 | 84.12
5537 | OLEO DIESEL S10 | L - LITRO | 143870,4543 | 6.1630 | 886674.78
5551 | FILTRO HIDRAULICO H601/4 | UN - UNIDADE | 1,0000 | 549.9000 | 549.90
5555 | FILTRO PARA ARLA | UN - UNIDADE | 1,0000 | 235.0000 | 235.00
5570 | FILTRO DE TRANSMISSAO RETRO JCB | UN - UNIDADE | 8,0000 | 172.0750 | 1376.60
5577 | FILTRO DE COMBUSTIVEL FF5794 | UN - UNIDADE | 1,0000 | 166.0500 | 166.05
5592 | CONE DE SINALIZAÇÃO 75CM EM PVC FLEXIVEL LARANJA REFLETIVO | UN - UNIDADE | 47,0000 | 50.0000 | 2350.00
5607 | EXTINTOR ABC P1 FIAT NOVO | UN - UNIDADE | 3,0000 | 266.4000 | 799.20
5643 | OLEO DE FREIO DOT4 500ML | UN - UNIDADE | 1,0000 | 41.8500 | 41.85
5646 | BATENTE MOLA AMORTECEDOR SUSPENCAO TRASEIRA- PALIO/STRADA | CM³ - CENTÍMETRO CÚBICO | 2,0000 | 630.0000 | 1260.00
5651 | JOGO SAPATA FREIO- FIORINO/STRADA/IDEA/MAREA/PALIO/STILO/TEMPRA | UN - UNIDADE | 1,0000 | 187.2000 | 187.20
5652 | TENSOR ROLAMENTO CORREIA DENTADA- DOBLO/PALIO/PUNTO/SIENA/STRADA/UNO | UN - UNIDADE | 1,0000 | 211.5000 | 211.50
5658 | PORCA DUPLA 3/4 (VEICULAR) | UN - UNIDADE | 2,0000 | 6.7500 | 13.50
5669 | PORCA DUPLA 24MM M.B (VEICULAR) | UN - UNIDADE | 8,0000 | 27.0000 | 216.00
5677 | PASTILHA DO FREIO ESTACIONARIO | UN - UNIDADE | 1,0000 | 36.2200 | 36.22
5694 | FUSIVEL LAMINA 15AMP.MINI | UN - UNIDADE | 14,0000 | 1.5557 | 21.78
5701 | KIT CORR/COROA/PINHAO CG160 16/18 | UN - UNIDADE | 1,0000 | 183.8900 | 183.89
5703 | MANETE FREIO BIZ125 06/17 | UN - UNIDADE | 1,0000 | 12.8500 | 12.85
5706 | RETENTOR BENGALA CG125 83/12 | UN - UNIDADE | 9,0000 | 21.6844 | 195.16
5738 | ELEMENTO DO AR FORD RANGER | UN - UNIDADE | 1,0000 | 330.9100 | 330.91
5780 | BUCHA DE ENCOSTO LISA 1,1/2 X 53,97X38 | UN - UNIDADE | 3,0000 | 268.6333 | 805.90
5787 | NÍVEL AUTOMÁTICO GOL 26D | UN - UNIDADE | 1,0000 | 2600.0000 | 2600.00
5795 | VISEIRA CAP.SPORT MOTO CRISTAL | UN - UNIDADE | 1,0000 | 5.8200 | 5.82
5806 | FUSIVEL DE LAMINA 15 AMP AMS | UN - UNIDADE | 20,0000 | 3.5010 | 70.02
5808 | TERMINAL DE ENCAIXE FEMEA 02182/S | UN - UNIDADE | 42,0000 | 1.2429 | 52.20
5816 | ABRACADEIRA PLASTICA 40CM (VEICULAR) | UN - UNIDADE | 20,0000 | 4.0500 | 81.00
5819 | OLEO HIDRAULICO ATF TIPO A | L - LITRO | 3,0000 | 61.9833 | 185.95
5822 | COLA SILICONE PRETA ALTA TEMPERATURA | UN - UNIDADE | 3,0000 | 44.0000 | 132.00
5823 | LONA FREIO DIANTEIRO/TRASEIRA | UN - UNIDADE | 2,0000 | 245.7000 | 491.40
5831 | PINO CENTRO 1/2 X 7 | UN - UNIDADE | 1,0000 | 49.5000 | 49.50
5835 | TERMINAL FIO FURO 3/8 | UN - UNIDADE | 6,0000 | 2.4333 | 14.60
5836 | LAMPADA 1034 12V | UN - UNIDADE | 10,0000 | 3.6180 | 36.18
5837 | REPARO SERVO EMBREAGEM | UN - UNIDADE | 1,0000 | 6615.0000 | 6615.00
5838 | FLUIDO DE FREIO DOT4 500ML | UN - UNIDADE | 22,0000 | 34.8473 | 766.64
5839 | LAMPADA 1141 24V AMARELA | UN - UNIDADE | 36,0000 | 11.5350 | 415.26
5842 | FUSIVEL DE LAMINA 40 AMP AMS | UN - UNIDADE | 5,0000 | 17.9280 | 89.64
5845 | BOMBA D`AGUA MOTOR CUMMINS ISB | UN - UNIDADE | 1,0000 | 429.3000 | 429.30
5850 | LAMPADA H4 24V 75/70W | UN - UNIDADE | 6,0000 | 38.4000 | 230.40
5851 | LAMPADA 67 24V 5W | UN - UNIDADE | 10,0000 | 4.9500 | 49.50
5852 | FUSIVEL DE LAMINA 10 AMP AMS | UN - UNIDADE | 28,0000 | 3.1114 | 87.12
5853 | FUSIVEL DE LAMINA 20 AMP AMS | UN - UNIDADE | 54,0000 | 1.8000 | 97.20
5855 | DIAGRAMA 24 DE FREIO 7' RASO | UN - UNIDADE | 3,0000 | 120.6000 | 361.80
5867 | ABRACADEIRA CRUZETA CARDAN C/REFORCO | UN - UNIDADE | 2,0000 | 50.1300 | 100.26
5874 | PORCA SEXT.TRAVANTE 16MM | UN - UNIDADE | 25,0000 | 1.6200 | 40.50
5902 | PINO CENTRO 12 X 80 ACO | UN - UNIDADE | 1,0000 | 540.0000 | 540.00
5936 | FOLHA DE PAPEL TIMBRADO, TAMANHO A-4, IMPRESSÃO 2 X 0 CORES, PAPEL RECICLADO 90G, COM O LOGO DO SANEAR | UN - UNIDADE | 6000,0000 | 0.3400 | 2040.00
5940 | MOLA CUICAO DE FREIO 30 X 30 | UN - UNIDADE | 5,0000 | 385.2000 | 1926.00
5943 | ABRACADEIRA PLASTICA PRETA 28CM | UN - UNIDADE | 100,0000 | 0.9900 | 99.00
5949 | RETENTOR SC | UN - UNIDADE | 2,0000 | 196.2000 | 392.40
6005 | LAMPADA 12V (VEICULAR) | UN - UNIDADE | 5,0000 | 18.8100 | 94.05
6009 | BUCHA BALANCA CG125/150 82/13 | UN - UNIDADE | 3,0000 | 56.8033 | 170.41
6029 | PARAFUSO SEXT. ACO 8 X 60MM | UN - UNIDADE | 10,0000 | 4.7160 | 47.16
6043 | PASTILHA- FIORINO/UNO EVO/PALIO PUNTO/SIENA/STRADA/DOBLO | UN - UNIDADE | 1,0000 | 127.8000 | 127.80
6051 | BOMBA DE OLEO-DOBLO/DUPLA/IDEA/PALIO/PUNTO/SIENA/STRADA | UN - UNIDADE | 1,0000 | 442.8000 | 442.80
6054 | CANETA PONTA POROSA VERMELHA - REFERÊNCIA MARCA (PILOT, BIC, FABER CASTELL), OU OUTRO DE QUALIDADE E DESEMPENHO IGUAL OU SUPERIOR | UN - UNIDADE | 2,0000 | 8.0900 | 16.18
6060 | CANETA MARCA TEXTO COR AMARELA COM PONTA CHANFRADA INDEFORMÁVEL DE 4 MM, TAMPA ANTI-ASFIXIANTE E TINTA FLUORESCENTE , CORPO CILÍNDRICO EM MATERIAL PLÁSTICO, DIMENSÕES MÍNIMAS 130 MM (COMPRIMENTO) X 8,5 MM (DIÂMETRO). MARCA DO FABRICANTE GRAVADA NO C | UN - UNIDADE | 30,0000 | 2.5900 | 77.70
6061 | CANETA MARCA TEXTO COR AZUL COM PONTA CHANFRADA INDEFORMÁVEL DE 4 MM, TAMPA ANTI-ASFIXIANTE E TINTA FLUORESCENTE , CORPO CILÍNDRICO EM MATERIAL PLÁSTICO, DIMENSÕES MÍNIMAS 130 MM (COMPRIMENTO) X 8,5 MM (DIÂMETRO). MARCA DO FABRICANTE GRAVADA NO CORP | UN - UNIDADE | 60,0000 | 2.4000 | 144.00
6062 | CANETA MARCA TEXTO COR LARANJA COM PONTA CHANFRADA INDEFORMÁVEL DE 4 MM, TAMPA ANTI-ASFIXIANTE E TINTA FLUORESCENTE , CORPO CILÍNDRICO EM MATERIAL PLÁSTICO, DIMENSÕES MÍNIMAS 130 MM (COMPRIMENTO) X 8,5 MM (DIÂMETRO). MARCA DO FABRICANTE GRAVADA NO C | UN - UNIDADE | 72,0000 | 2.4000 | 172.80
6063 | CANETA MARCA TEXTO COR ROSA COM PONTA CHANFRADA INDEFORMÁVEL DE 4 MM, TAMPA ANTI-ASFIXIANTE E TINTA FLUORESCENTE , CORPO CILÍNDRICO EM MATERIAL PLÁSTICO, DIMENSÕES MÍNIMAS 130 MM (COMPRIMENTO) X 8,5 MM (DIÂMETRO). MARCA DO FABRICANTE GRAVADA NO CORP | UN - UNIDADE | 46,0000 | 2.4000 | 110.40
6064 | CANETA MARCA TEXTO COR VERDE COM PONTA CHANFRADA INDEFORMÁVEL DE 4 MM, TAMPA ANTI-ASFIXIANTE E TINTA FLUORESCENTE , CORPO CILÍNDRICO EM MATERIAL PLÁSTICO, DIMENSÕES MÍNIMAS 130 MM (COMPRIMENTO) X 8,5 MM (DIÂMETRO). MARCA DO FABRICANTE GRAVADA NO COR | UN - UNIDADE | 216,0000 | 2.0296 | 438.40
6065 | PINCEL ATÔMICO AZUL – REFERÊNCIA MARCA (PILOT / BIC/ FAZER CASTELL) OU OUTRA DE QUALIDADE E DESEMPENHO IGUAL OU SUPERIOR | UN - UNIDADE | 17,0000 | 2.8000 | 47.60
6066 | PINCEL ATÔMICO PRETO – REFERÊNCIA MARCA (PILOT / BIC/ FAZER CASTELL) OU OUTRA DE QUALIDADE E DESEMPENHO IGUAL OU SUPERIOR | UN - UNIDADE | 4,0000 | 2.8000 | 11.20
6074 | ALMOFADA PARA CARIMBO Nº 4 AZUL – REFERÊNCIA MARCA (TILIBRA/PILOT) OU OUTRA DE QUALIDADE E DESEMPENHO IGUAL OU SUPERIOR. | UN - UNIDADE | 9,0000 | 9.4300 | 84.87
6075 | TINTA PARA ALMOFADA DE CARIMBO AZUL – REFERÊNCIA MARCA (PILOT) OU OUTRA DE QUALIDADE E DESEMPENHO IGUAL OU SUPERIOR. | UN - UNIDADE | 8,0000 | 10.0000 | 80.00
6076 | TINTA PARA ALMOFADA DE CARIMBO PRETA – REFERÊNCIA MARCA (PILOT) OU OUTRA DE QUALIDADE E DESEMPENHO IGUAL OU SUPERIOR. | UN - UNIDADE | 2,0000 | 9.0000 | 18.00
6081 | CLIPS 2/0 CX. C/ 500G P/ PAPEL | UN - UNIDADE | 62,0000 | 13.9900 | 867.38
6082 | CLIPS 4/0 CX. C/ 500G P/ PAPEL | UN - UNIDADE | 56,0000 | 12.7600 | 714.56
6083 | CLIPS 6/0 CX. C/ 500GR P/ PAPEL | UN - UNIDADE | 62,0000 | 11.5800 | 717.96
6084 | CLIPS 8/0 CX. C/ 500 GR P/ PAPEL | UN - UNIDADE | 67,0000 | 13.5400 | 907.18
6085 | APONTADOR METÁLICO PARA LÁPIS – REFERÊNCIA MARCA (BIC /FABER CASTELL/ CIS) OU OUTRA DE QUALIDADE E DESEMPENHO IGUAL OU SUPERIOR. | UN - UNIDADE | 21,0000 | 0.6800 | 14.28
6086 | CADERNO DE PROTOCOLO C/ 100 FOLHAS | UN - UNIDADE | 15,0000 | 14.0000 | 210.00
6087 | COLA BRANCA COM 90 GR – REFERÊNCIA MARCA (TENAZ/ FABER CASTELL/ BIC) OU OUTRA DE QUALIDADE E DESEMPENHO IGUAL OU SUPERIOR. | UN - UNIDADE | 28,0000 | 1.5300 | 42.84
6089 | CALCULADORA ELETRONICA PORTÁTIL DE 12 DÍGITOS - TAMANHO: >= 15 X 10 CM – REFERÊNCIA MARCA (MAXPRINT/SHARP/CASIO/ELGIN) OU OUTRA DE QUALIDADE E DESEMPENHO IGUAL OU SUPERIOR. | UN - UNIDADE | 24,0000 | 31.3917 | 753.40
6090 | CAPA PLASTICA P/ ENCADERNAÇÃO A4 - TRANSPARENTE | UN - UNIDADE | 929,0000 | 0.3058 | 284.09
6092 | FITA ADESIVA EM AGRÍLICA – DUPLA FACE 19MM X 30 CM – COR VERDE | UN - UNIDADE | 48,0000 | 13.6500 | 655.20
6097 | BARBANTE Nº 04/12 CRÚ – ROLO COM 600G | UN - UNIDADE | 6,0000 | 20.0000 | 120.00
6196 | KIT EMBREAGEM CAMINHÃO | UN - UNIDADE | 2,0000 | 3421.8900 | 6843.78
6197 | CILINDRO MESTRE DE EMBREAGEM | UN - UNIDADE | 1,0000 | 1476.0000 | 1476.00
6199 | SAPATA DE FREIO CAMINHÃO | UN - UNIDADE | 1,0000 | 388.9700 | 388.97
6202 | CENTRALIZADO DE PATINS - CAMINHÃO | UN - UNIDADE | 2,0000 | 17.9100 | 35.82
6206 | CILINDRO DA RODA L/E | UN - UNIDADE | 1,0000 | 207.4700 | 207.47
6207 | TAMBOR DE FREIO - CAMINHÃO | UN - UNIDADE | 6,0000 | 1210.8000 | 7264.80
6220 | FILTRO RETRO JCB | UN - UNIDADE | 1,0000 | 498.7800 | 498.78
6221 | JOGO DE JUNTAS RETRO JCB | UN - UNIDADE | 4,0000 | 94.2600 | 377.04
6222 | ANEL EXCÊNTRICO RETRO JCB | UN - UNIDADE | 2,0000 | 302.8500 | 605.70
6224 | RETENTOR RETRO JCB | UN - UNIDADE | 2,0000 | 211.3200 | 422.64
6233 | KIT FILTRO DE ÓLEO/COMBUSTÍVEL | UN - UNIDADE | 1,0000 | 96.5500 | 96.55
6247 | FILTRO DE COMBUSTÍVEL CAMINHÃO | UN - UNIDADE | 1,0000 | 118.3500 | 118.35
6258 | KIT SAPATA ROLETE | UN - UNIDADE | 1,0000 | 661.5000 | 661.50
6261 | KIT REVISÃO VEICULAR/MOTOCICLETA | UN - UNIDADE | 18,0000 | 74.9944 | 1349.90
6275 | REPARO COMPLETO DA CUICA | UN - UNIDADE | 2,0000 | 431.5500 | 863.10
6287 | TERMINAL MANG HID INTERLOCK FB90 12-12 | UN - UNIDADE | 1,0000 | 55.0000 | 55.00
6289 | ADAPTADOR HIDRÁULICO MN 16 MJ 16 | UN - UNIDADE | 2,0000 | 28.0000 | 56.00
6325 | HASTE DE ATERRAMENTO DE AÇO COBRE - 5/8" POR 2400MM | UN - UNIDADE | 46,0000 | 57.8417 | 2660.72
6326 | ISOLADOR ROLDANA PORCELANA 76 X 80MM | UN - UNIDADE | 10,0000 | 2.1050 | 21.05
6339 | SOQUETE LAMPADA H4 H5 | UN - UNIDADE | 1,0000 | 32.4000 | 32.40
6349 | BATERIA 110A/H | UN - UNIDADE | 8,0000 | 1020.6000 | 8164.80
6350 | CUICÃO DE FREIO | UN - UNIDADE | 4,0000 | 522.0000 | 2088.00
6353 | SERVO EMBREAGEM VW | UN - UNIDADE | 1,0000 | 1350.0000 | 1350.00
6358 | MANGUEIRA DE SUCÇÃO/DESCARGA MARRON 75 MM | M - METRO | 1,0000 | 4179.7000 | 4179.70
6379 | CÂMARA DE AR VEICULAR | UN - UNIDADE | 8,0000 | 509.0625 | 4072.50
6391 | ELEMENTO POLE | UN - UNIDADE | 3,0000 | 120.6467 | 361.94
6404 | FIO 2 X 1MM | M - METRO | 4,0000 | 14.5800 | 58.32
6405 | KIT CONECTOR 2 VIAS | UN - UNIDADE | 1,0000 | 32.4000 | 32.40
6427 | PERFIL U | UN - UNIDADE | 40,0000 | 23.4000 | 936.00
6456 | CAPA PRENSÁVEL 04 | UN - UNIDADE | 8,0000 | 7.5000 | 60.00
6473 | GRAMPO 3/4 X 82 X 380 | UN - UNIDADE | 1,0000 | 67.5000 | 67.50
6484 | KIT LUBRIFICANTE | UN - UNIDADE | 1,0000 | 51.0000 | 51.00
6521 | FILTRO POLEN | UN - UNIDADE | 3,0000 | 82.6700 | 248.01
6522 | MANGUEIRA DO RADIADOR CAMINHÃO VW | UN - UNIDADE | 1,0000 | 364.5000 | 364.50
6523 | TARRAXA METAL P/ TUBO PVC DE 1/2'' C/ CABO | UN - UNIDADE | 64,0000 | 4.0000 | 256.00
6526 | CABO DE MADEIRA P/ ENXADA- 1,50M | UN - UNIDADE | 34,0000 | 16.5600 | 563.04
6529 | CADEADO LATAO 60MM | UN - UNIDADE | 31,0000 | 95.4984 | 2960.45
6530 | CADEADO PADRONIZADO 35MM | UN - UNIDADE | 97,0000 | 27.2600 | 2644.22
6532 | CARRINHO DE MÃO GALVANIZADO CACAMBA P/ 60 LITROS | UN - UNIDADE | 41,0000 | 162.4366 | 6659.90
6533 | ALICATE DE PRESSAO 10'' | UN - UNIDADE | 12,0000 | 28.3833 | 340.60
6534 | ALICATE UNIVERSAL DE 08'' | UN - UNIDADE | 26,0000 | 31.2204 | 811.73
6535 | CHAVE P/TUBOS GRIFO- CABECA ACO FORJADO Nº 10 | UN - UNIDADE | 37,0000 | 32.0057 | 1184.21
6537 | CORDA BRANCA 10MM ROLO C/ 165M / 11KG | UN - UNIDADE | 2,0000 | 416.2100 | 832.42
6538 | DESEMPENADEIRA ACO LISA 30 X 12 | UN - UNIDADE | 14,0000 | 32.6000 | 456.40
6539 | DESEMPENADEIRA PLASTICA ESTRIADA 17 X 30 | UN - UNIDADE | 93,0000 | 12.0000 | 1116.00
6541 | DISCO DE CORTE Ø 10 X 1/8'' X 5/8'' | UN - UNIDADE | 110,0000 | 7.2366 | 796.03
6543 | DISCO DIAMANTADO 110MM-TURBO P/ CORTE SECO/UMIDO | UN - UNIDADE | 27,0000 | 33.8889 | 915.00
6544 | DISCO DIAMANTADO SERRA C/VIDEA P/MADEIRA 24 DENTES | UN - UNIDADE | 36,0000 | 24.5000 | 882.00
6546 | ESQUADRO METALICO CABO METALICO 12'' | UN - UNIDADE | 27,0000 | 21.3407 | 576.20
6547 | ESPATULA ACO CARBONO 4CM | UN - UNIDADE | 17,0000 | 9.1000 | 154.70
6549 | GARRAFA TÉRMICA 1 LITRO | UN - UNIDADE | 1,0000 | 109.9900 | 109.99
6550 | GRAFITE EM PÓ 25GR | UN - UNIDADE | 14,0000 | 4.6000 | 64.40
6551 | LAMINA DE SERRA ACO RAPIDO 12'' X 18 DENTES | UN - UNIDADE | 800,0000 | 6.7000 | 5360.00
6552 | LAMINA DE SERRA ACO RAPIDO 12'' X 24 DENTES | UN - UNIDADE | 300,0000 | 8.6500 | 2595.00
6553 | LIMA P/ ENXADDA / FACAO 8'' SEM CABO | UN - UNIDADE | 48,0000 | 12.0000 | 576.00
6558 | MARRETA 3,0KG COM CABO | UN - UNIDADE | 23,0000 | 60.0000 | 1380.00
6559 | PICARETA AGRICOLA 4,0 LIBRAS C/CABO | UN - UNIDADE | 21,0000 | 45.0000 | 945.00
6560 | TRENA DE BOLSO 5 METROS C/TRAVA | UN - UNIDADE | 41,0000 | 18.0000 | 738.00
6561 | TRENA LONGA FITA DE AÇO 30 METROS | UN - UNIDADE | 20,0000 | 25.0000 | 500.00
6562 | TRENA FIBRA DE VIDRO 50 METROS | UN - UNIDADE | 14,0000 | 35.0000 | 490.00
6563 | SERROTE PROFISSIONAL 24'' | UN - UNIDADE | 28,0000 | 18.0000 | 504.00
6564 | TORQUES ARMADOR 12'' | UN - UNIDADE | 44,0000 | 38.0091 | 1672.40
6567 | LANTERNA RECARREGAVEL- CORPO PLASTICO C/11 LEDS X 127 VOLTS | UN - UNIDADE | 14,0000 | 34.9143 | 488.80
6568 | BROCA ACO RAPIDO 4.0MM | UN - UNIDADE | 11,0000 | 4.1000 | 45.10
6572 | BROCA DE VIDEA CONCRETO 08MM | UN - UNIDADE | 15,0000 | 6.2000 | 93.00
6574 | TORNEIRA PIA BICA MOVEL MESA CROMADA 1/2'' | UN - UNIDADE | 9,0000 | 70.0000 | 630.00
6575 | ADAPTADOR CAIXA D AGUA SOLDAVEL 25MM X 3/4'' COM ANEL | UN - UNIDADE | 31,0000 | 9.6955 | 300.56
6576 | ADAPTADOR CAIXA D AGUA SOLDAVEL 32MM X 1'' COM ANEL | UN - UNIDADE | 21,0000 | 17.9571 | 377.10
6578 | TORNEIRA PLASTICA 1/2'' P/JARDIM | UN - UNIDADE | 33,0000 | 4.0406 | 133.34
6579 | KIT DE REPARO DO MECANISMO DE ENTRADA PARA CAIXA ACOPLADA | UN - UNIDADE | 29,0000 | 75.0000 | 2175.00
6581 | ACIONADOR EM ABS P/ CAIXA ACOPLADA | UN - UNIDADE | 10,0000 | 32.0000 | 320.00
6582 | OBTURADOR UNIVERSAL B. N. MECANISMO SAÍDA CAIXA ACOPLADA | UN - UNIDADE | 10,0000 | 18.0000 | 180.00
6585 | BROCHA RETANGULAR PARA CAIACAO | UN - UNIDADE | 13,0000 | 9.0000 | 117.00
6586 | ROLO ANTIGOTAS 23CM S/ CABO | UN - UNIDADE | 32,0000 | 11.0000 | 352.00
6588 | ROLO DE ESPUMA 09CM COM CABO | UN - UNIDADE | 6,0000 | 4.8100 | 28.86
6592 | TINTA ACRILICA 18LT- BRANCO NEVE | UN - UNIDADE | 24,0000 | 192.9783 | 4631.48
6595 | TINTA ESMALTE SINTETICO AMARELO 3,6LT | UN - UNIDADE | 1,0000 | 100.0000 | 100.00
6597 | TINTA ESMALTE SINTETICO AZUL FRANCA 3,6LT | UN - UNIDADE | 54,0000 | 88.4630 | 4777.00
6601 | QUEROSENE LATA C/900ML | UN - UNIDADE | 29,0000 | 15.7852 | 457.77
6604 | ROLO DE LA LEGITIMA PELE DE CARNEIRO 23CM S/CABO ALTO | UN - UNIDADE | 21,0000 | 25.6500 | 538.65
6606 | ROLO DE LA ANTI-RESPINGO (FAIXA VERDE AMARELO) 23CM S/CABO | UN - UNIDADE | 14,0000 | 9.5400 | 133.56
6609 | GARFO P/ ROLO GAIOLA 23CM | UN - UNIDADE | 14,0000 | 16.0057 | 224.08
6610 | ESCADA DE ALUMINIO EXTENSIVA 2 X 7 DEGRAUS | UN - UNIDADE | 2,0000 | 365.0000 | 730.00
6611 | ESCADA DE ALUMINIO 7 DEGRAUS | UN - UNIDADE | 2,0000 | 235.0000 | 470.00
6612 | BROCA ACO P/MADEIRA 4.0MM | UN - UNIDADE | 2,0000 | 3.8700 | 7.74
6614 | BROCA ACO P/MADEIRA 8.0MM | UN - UNIDADE | 37,0000 | 6.0000 | 222.00
6615 | BROCA ACO P/MADEIRA 10MM | UN - UNIDADE | 7,0000 | 20.0000 | 140.00
6616 | BROCA ACO P/MADEIRA 12MM | UN - UNIDADE | 4,0000 | 13.5925 | 54.37
6617 | CAIXA D`ÁGUA EM POLIETILENO REDONDA 500 LITROS C/TAMPA | UN - UNIDADE | 1131,0000 | 135.7985 | 153588.15
6618 | COLHER DE PREDREIRO RETA Nº 09 | UN - UNIDADE | 25,0000 | 12.5000 | 312.50
6619 | CORRENTE SOLDADA POLIDA 6,5MM / 15,48 METROS SACO C/12,5KG | UN - UNIDADE | 1,0000 | 200.0000 | 200.00
6620 | ENXADA LARGA C/ CABO 1,50M | UN - UNIDADE | 88,0000 | 65.0000 | 5720.00
6621 | PENEIRA ARO Nº 60 GALVANIZADA FINA | UN - UNIDADE | 9,0000 | 25.0000 | 225.00
6622 | VASSOURA PARA JARDIM 22 DENTES PLASTICA C/ CABO | UN - UNIDADE | 38,0000 | 17.6526 | 670.80
6626 | COLUNA DE FERRO 3/8'' (7 X 17) X 6M | UN - UNIDADE | 21,0000 | 158.5700 | 3329.97
6634 | CAIBRO 6CM X 6CM X 6MT | UN - UNIDADE | 70,0000 | 54.4930 | 3814.51
6635 | RIPAO CEDRINHO 2,5 X 5CM X 4MT | UN - UNIDADE | 8,0000 | 75.0700 | 600.56
6636 | TABUA EM CEDRINHO 2,5CM X 25CM X 6 MT | UN - UNIDADE | 25,0000 | 92.2600 | 2306.50
6638 | VIGOTA EM MADEIRA 6 X 12CM X 3,50 MT | UN - UNIDADE | 56,0000 | 76.8400 | 4303.04
6639 | VIGOTA EM MADEIRA 6 X 12CM X 6,00 MT | UN - UNIDADE | 10,0000 | 93.8400 | 938.40
6642 | PREGO COM CABECA 17 X 21 - PACOTE C/1KG | KG - QUILOGRAMA | 8,0000 | 20.0000 | 160.00
6658 | PARAFUSO AUTOBROCANTE 14 X 3/4 | UN - UNIDADE | 5820,0000 | 0.2100 | 1222.20
6665 | SUPORTE DE APOIO BAU TRASEIRO DE MOTO | UN - UNIDADE | 10,0000 | 245.3300 | 2453.30
6672 | CURVA 90 BB JGS DN 200MM | UN - UNIDADE | 1,0000 | 677.5300 | 677.53
6675 | FLANGE CEGO FERRO DUCTIL PN 10 DN 250MM | UN - UNIDADE | 1,0000 | 174.7900 | 174.79
6778 | LIQUIDO FUMACADOR 20LT | UN - UNIDADE | 2,0000 | 975.0000 | 1950.00
6781 | SENSOR DE TEMPERATURA VEICULAR | UN - UNIDADE | 1,0000 | 367.2000 | 367.20
6785 | ELEMENTO SEPARADOR | UN - UNIDADE | 9,0000 | 525.7267 | 4731.54
6790 | MANETE FREIO CG125/150 KS | UN - UNIDADE | 1,0000 | 11.5700 | 11.57
6791 | PARAFUSO BUJAO OLEO 12MM | UN - UNIDADE | 1,0000 | 6.2500 | 6.25
6800 | LAMPADA 67 12V | UN - UNIDADE | 10,0000 | 6.2100 | 62.10
6806 | RETENTOR TRASEIRO VIRABREKIN LADO VOLANTE-DOBLO/UNO/STRADA/SIENA/PALIO/PUNTO | UN - UNIDADE | 1,0000 | 115.2000 | 115.20
6809 | MANGUEIRA PVC 2" | M - METRO | 1,0000 | 405.0000 | 405.00
6826 | CAPA PRENS 16 | UN - UNIDADE | 3,0000 | 16.6667 | 50.00
6847 | PREGO C/ CABECA 15 X 15 PACOTE 1KG | KG - QUILOGRAMA | 15,0000 | 24.4800 | 367.20
6848 | PREGO C/ CABECA 22 X 42 PACOTE 1KG | KG - QUILOGRAMA | 15,0000 | 20.0000 | 300.00
6850 | DISCO DE CORTE 2 TELAS PARA FERRO 12 X 1/8 FURO 3/4 304, 8 X 3, 2 X 19MM | UN - UNIDADE | 25,0000 | 25.2000 | 630.00
6851 | DESEMPENADEIRA ACO DENTADA 30 X 12 | UN - UNIDADE | 27,0000 | 28.6400 | 773.28
6852 | CHAVE AJUSTAVEL CROMADA 10 | UN - UNIDADE | 1,0000 | 50.4900 | 50.49
6863 | ABRACADEIRA 14 X 09 (VEICULAR) | UN - UNIDADE | 8,0000 | 10.6313 | 85.05
6864 | MANGUEIRA DO RADIADOR/TUBULACAO-SIENA/PALIO/STRADA | UN - UNIDADE | 1,0000 | 67.5000 | 67.50
6866 | BOMBA D'AGUA - UNO/PALIO/WEEKEND/DOBLO/STRADA/IDEIA/PUNTO/SIENA | UN - UNIDADE | 2,0000 | 164.2500 | 328.50
6869 | DESCARBONIZANTE CAR 80 | UN - UNIDADE | 4,0000 | 35.7250 | 142.90
6871 | CORREIA DENTADA S10 | UN - UNIDADE | 1,0000 | 103.5000 | 103.50
6874 | TENSOR DA CORREIA DENTADA S10 | UN - UNIDADE | 1,0000 | 243.0000 | 243.00
6897 | MACANETA EDTERNA PORTA VW | UN - UNIDADE | 1,0000 | 283.5000 | 283.50
6902 | ENGRENAGEM (PINHAO) - CORRENTE DUPLA 69.1X17 | UN - UNIDADE | 1,0000 | 1117.4500 | 1117.45
6907 | RETROVISOR MOD.ORIG.BIZ125/BROS125/150 | KM - QUILÔMETRO | 3,0000 | 23.7167 | 71.15
6908 | PNEU T 110/90 | UN - UNIDADE | 2,0000 | 423.3200 | 846.64
6943 | VALVULA DE RETORNO (PECA CAMINHAO) | UN - UNIDADE | 1,0000 | 1232.1000 | 1232.10
6948 | HIDROVACUO DE FREIO VW | UN - UNIDADE | 1,0000 | 616.5000 | 616.50
6953 | JOGO DE FILTRO | UN - UNIDADE | 2,0000 | 99.0000 | 198.00
6963 | ELEMENTO FILTRANTE AR PRIMARIO RETRO | UN - UNIDADE | 8,0000 | 443.8650 | 3550.92
6964 | ELEMENTO DO FILTRO AR SECUNDARIO | UN - UNIDADE | 4,0000 | 266.2000 | 1064.80
6965 | ELEMENTO FILTRO OLEO RETRO | UN - UNIDADE | 4,0000 | 162.4100 | 649.64
6967 | OLEO DE MOTOR 15 W40 | UN - UNIDADE | 4,0000 | 420.0000 | 1680.00
6973 | DOBRADICA ROCHA 3.1/2X3 | UN - UNIDADE | 10,0000 | 7.7000 | 77.00
7017 | TE 90 PVC OCRE PBB JE DN 150X150MM | UN - UNIDADE | 110,0000 | 31.3000 | 3443.00
7023 | TUBO COLETOR ESGOTO PVC OCRE PB JEI DN 400MM X 6M | BARRA | 212,0000 | 817.6770 | 173347.52
7024 | TUBO PRESSURIZADO PVC OCRE PBJEI DN 100MM - 1MPA COMPRIMENTO 6M | UN - UNIDADE | 21,0000 | 275.0200 | 5775.42
7026 | MANILHA EM CONCRETO 100 X 50CM | UN - UNIDADE | 49,0000 | 175.0000 | 8575.00
7031 | VALVULA DE RETENCAO PVC PARA ESGOTO BBJE DN 150MM | UN - UNIDADE | 25,0000 | 81.4516 | 2036.29
7043 | CALHA PARSHALL EM PRFV ESPESSURA DA GARGANTA DE 2", FABRICADA CONFORME A NORMA ASTM 1941:1975 | UN - UNIDADE | 10,0000 | 1332.8000 | 13328.00
7044 | CALHA PARSHALL EM PRFV ESPESSURA DA GARGANTA DE 3", FABRICADA CONFORME A NORMA ASTM 1941:1975 | UN - UNIDADE | 8,0000 | 1593.2488 | 12745.99
7045 | CALHA PARSHALL EM PRFV ESPESSURA DA GARGANTA DE 6", FABRICADA CONFORME A NORMA ASTM 1941:1975 | UN - UNIDADE | 2,0000 | 2875.2050 | 5750.41
7047 | TRANSMISSOR DE NIVEL TIPO ULTRASSONICO CABO 20,0M COM MANUAL EM PORTUGUES, REF. PED-2015-1 | UN - UNIDADE | 15,0000 | 4933.3327 | 73999.99
7049 | TUBETE CURTO PVC ¾” SEM GUARNIÇÃO - AZUL | UN - UNIDADE | 3763,0000 | 0.9860 | 3710.40
7051 | CAP/TAMPAO PVC PBA JE DN-50MM | UN - UNIDADE | 947,0000 | 4.1146 | 3896.57
7055 | ANEL DE BORRACHA PVC PBA DN 65MM/ DE 75MM | UN - UNIDADE | 300,0000 | 4.2267 | 1268.00
7057 | COLAR DE TOMADA PVC COM TRAVA DN 50 X 3/4" DE 60MM X 3/4" ROSCA | UN - UNIDADE | 532,0000 | 3.6200 | 1925.84
7058 | COLAR DE TOMADA PVC COM TRAVA DN 65 X 3/4 DE 75MM X 3/4 ROSCA | UN - UNIDADE | 260,0000 | 4.2500 | 1105.00
7059 | COLAR DE TOMADA PVC COM TRAVA DN 75 X 3/4 DE 85MM X 3/4 ROSCA | UN - UNIDADE | 1139,0000 | 5.2600 | 5991.14
7060 | COLAR DE TOMADA PVC COM TRAVA DN 100 X 3/4 DE 110MM X 3/4 ROSCA | UN - UNIDADE | 478,0000 | 7.9228 | 3787.10
7062 | ADESIVO PLASTICO PARA PVC, POTE 175GR | UN - UNIDADE | 160,0000 | 12.3000 | 1968.00
7063 | TUBO BRANCO PVC Ø 50 MM SÉRIE NORMAL | BARRA | 298,0000 | 27.3500 | 8150.30
7064 | CURVA LONGA 90° PVC Ø 50 MM SÉRIE NORMAL | UN - UNIDADE | 56,0000 | 4.0300 | 225.68
7065 | CURVA 90º LONGA MACHO PVC ROSCAVEL ¾” | UN - UNIDADE | 61,0000 | 8.6000 | 524.60
7067 | LUVA DE CORRER PVC SOLDAVEL DE Ø 20MM , CONF. NBR 5648 | UN - UNIDADE | 562,0000 | 3.1755 | 1784.61
7068 | LUVA DE CORRER PVC SOLDAVEL DE Ø 25MM , CONF. NBR 5648 | UN - UNIDADE | 2953,0000 | 4.3588 | 12871.50
7069 | LUVA DE CORRER PVC SOLDAVEL DE Ø 32MM , CONF. NBR 5648 | UN - UNIDADE | 53,0000 | 3.6000 | 190.80
7070 | LUVA DE CORRER PVC SOLDAVEL DE Ø 40MM , CONF. NBR 5648 | UN - UNIDADE | 151,0000 | 3.7617 | 568.01
7071 | LUVA DE CORRER PVC SOLDAVEL DE Ø 50MM , CONF. NBR 5648 | UN - UNIDADE | 3,0000 | 7.1000 | 21.30
7073 | LUVA DE PVC LR Ø 32MM X 1" | UN - UNIDADE | 68,0000 | 2.6912 | 183.00
7074 | LUVA SIMPRES PVC SOLDAVEL 60MM NBR 5648 | UN - UNIDADE | 208,0000 | 10.2772 | 2137.65
7075 | LUVA SIMPRES PVC SOLDAVEL 75MM NBR 5648 | UN - UNIDADE | 24,0000 | 12.5167 | 300.40
7076 | LUVA SIMPRES PVC SOLDAVEL 85MM NBR 5648 | UN - UNIDADE | 28,0000 | 9.9400 | 278.32
7077 | LUVA SIMPRES PVC SOLDAVEL 100MM NBR 5648 | UN - UNIDADE | 60,0000 | 19.3717 | 1162.30
7078 | TUBO GALVANIZADO NBR 5580 CLASSE MÉDIA 5” X 5,00MM ESPESSURA C/ROSCA | UN - UNIDADE | 4,0000 | 1837.6800 | 7350.72
7080 | TUBO GALVANIZADO NBR 5580 CLASSE MÉDIA 3” X 4,00MM ESPESSURA C/ROSCA | UN - UNIDADE | 8,0000 | 790.0000 | 6320.00
7096 | COTOVELO / JOELHO GALVANIZADA 45º - ROSCA FÊMEA Ø 5” | UN - UNIDADE | 10,0000 | 211.1000 | 2111.00
7097 | COTOVELO / JOELHO GALVANIZADA 45º - ROSCA FÊMEA Ø 4” - | UN - UNIDADE | 20,0000 | 96.2600 | 1925.20
7098 | COTOVELO / JOELHO GALVANIZADA 45º - ROSCA FÊMEA Ø 3” - | UN - UNIDADE | 2,0000 | 59.6500 | 119.30
7101 | COTOVELO / JOELHO GALVANIZADA 90º - ROSCA FÊMEA Ø 5” - | UN - UNIDADE | 4,0000 | 180.3800 | 721.52
7106 | TE 90º GALVANIZADO ROSCAVEL Ø 1” | UN - UNIDADE | 7,0000 | 2.3457 | 16.42
7109 | UNIÃO GALVANIZADA DE ASSENTO PLANO ROSCÁVEL Ø ½” | UN - UNIDADE | 8,0000 | 6.3500 | 50.80
7110 | UNIÃO GALVANIZADA DE ASSENTO PLANO ROSCÁVEL Ø 1” | UN - UNIDADE | 4,0000 | 3.7425 | 14.97
7111 | UNIÃO GALVANIZADA DE ASSENTO PLANO ROSCÁVEL Ø 1 1/2” | UN - UNIDADE | 3,0000 | 22.9600 | 68.88
7112 | UNIÃO GALVANIZADA DE ASSENTO PLANO ROSCÁVEL Ø 2 1/2” | UN - UNIDADE | 5,0000 | 61.4500 | 307.25
7120 | BUCHA DE REDUÇÃO GALVANIZADA COM ROSCA 6” X 4” | UN - UNIDADE | 2,0000 | 124.4200 | 248.84
7121 | BUCHA DE REDUÇÃO GALVANIZADA COM ROSCA 6” X 5” ABNT 6590, 6943, 6323 CLASSE 150 | UN - UNIDADE | 4,0000 | 198.9600 | 795.84
7126 | CAP/TAMPÃO GALVANIZADO ROSCA Ø ¾” | UN - UNIDADE | 232,0000 | 2.1701 | 503.47
7127 | CAP/TAMPÃO GALVANIZADO ROSCA Ø 3” | UN - UNIDADE | 2,0000 | 26.6600 | 53.32
7139 | PLUG/BUJÃO GALVANIZADO ROSCÁVEL Ø 3/4” | UN - UNIDADE | 144,0000 | 2.9881 | 430.29
7149 | REGISTRO ESFERA PVC SOLDÁVEL DN 50MM COM BORBOLETA FÊMEA | UN - UNIDADE | 5,0000 | 17.1400 | 85.70
7150 | REGISTRO ESFERA PVC SOLDÁVEL DN 60MM COM BORBOLETA FÊMEA | UN - UNIDADE | 23,0000 | 30.5443 | 702.52
7152 | TE DE REDUÇÃO 90º PVC PBA DN 75 X 50MM | UN - UNIDADE | 115,0000 | 45.3791 | 5218.60
7153 | TE DE REDUÇÃO 90º PVC PBA DN 100 X 50MM | UN - UNIDADE | 99,0000 | 76.9197 | 7615.05
7154 | TE DE REDUÇÃO 90º PVC PBA DN 100 X 75MM | UN - UNIDADE | 10,0000 | 51.5500 | 515.50
7156 | TUBO PVC DEFOFO 1 MPA PBJEI DN 350MM X 6M | BARRA | 17,0000 | 2995.8618 | 50929.65
7157 | KIT CAVALETE PADRÃO SANEAR (EM U INVERTIDO) PARA CAIXA DE PROTEÇÃO – NA COR AZUL | UN - UNIDADE | 7033,0000 | 22.8600 | 160774.38
7159 | FLANGE FERRO DUCTIL SEM ROSCA PN 10/16 DN 150MM | UN - UNIDADE | 5,0000 | 94.0900 | 470.45
7160 | FLANGE FERRO DUCTIL SEM ROSCA PN 10/16 DN 200MM | UN - UNIDADE | 1,0000 | 125.4400 | 125.44
7161 | FLANGE FERRO DUCTIL SEM ROSCA PN 10/16 DN 250MM | UN - UNIDADE | 9,0000 | 172.4700 | 1552.23
7162 | FLANGE FERRO DUCTIL SEM ROSCA PN 10/16 DN 300MM | UN - UNIDADE | 1,0000 | 207.7100 | 207.71
7174 | REGISTRO DE ESFERA PVC ROSCÁVEL DE Ø 3/4” COM BORBOLETA MACHO/MACHO | UN - UNIDADE | 1209,0000 | 5.2500 | 6347.25
7182 | REGISTRO DE GAVETA FERRO DÚCTIL PARA PVC DEFOFO/FERRO BB JGS DN 600 MM COM CABEÇOTE CUNHA METÁLICA NBR-12.430 | UN - UNIDADE | 1,0000 | 18194.3000 | 18194.30
7187 | TE 90 FERRO DUCTIL COM FLANGES JGS DN 400MM | UN - UNIDADE | 1,0000 | 306.0000 | 306.00
7189 | FILTRO DE CABINE WP9280 | UN - UNIDADE | 1,0000 | 28.8000 | 28.80
7192 | SUPORTE PARA FIM DE CURSO | UN - UNIDADE | 1,0000 | 38.1100 | 38.11
7240 | TERMINAL MUFLA DE AT INTERNA COM ISOLACAO 13,8KV | UN - UNIDADE | 3,0000 | 146.0000 | 438.00
7241 | TERMINAL MUFLA DE AT EXTERNA COM ISOLACAO 13,8KV | UN - UNIDADE | 4,0000 | 146.0000 | 584.00
7243 | MANGUEIRA HID R1AT 04 | M - METRO | 2,5000 | 20.0000 | 50.00
7247 | TERM MANG HID FJ 06 04 | UN - UNIDADE | 10,0000 | 9.0000 | 90.00
7248 | TERM MANG HID FJ 08 08 | UN - UNIDADE | 6,0000 | 19.9700 | 119.82
7250 | TERM MANG HID FJ 90G 06 04 | UN - UNIDADE | 4,0000 | 12.0000 | 48.00
7251 | FILTRO DE CABINE AKX35321 | UN - UNIDADE | 1,0000 | 21.0600 | 21.06
7257 | VALVULA BORBOLETA, CORPO CURTO, FF, FLANGEADA - FF PN10 DN 200MM TRIECENTRICA COM VOLANTE E AUTADOR ELETRICO ON-OFF | UN - UNIDADE | 4,0000 | 13360.0000 | 53440.00
7259 | VALVULA BORBOLETA, CORPO CURTO, FF, FLANGEADA - FF PN10 DN 400MM TRIECENTRICA COM VOLANTE E AUTADOR ELETRICO ON-OFF | UN - UNIDADE | 1,0000 | 18130.0000 | 18130.00
7260 | REPARO CUICA | UN - UNIDADE | 5,0000 | 197.2800 | 986.40
7262 | DIAFRAGMA CUICA 8 30 | UN - UNIDADE | 11,0000 | 101.2091 | 1113.30
7263 | REPARO VALVULA PROT | UN - UNIDADE | 1,0000 | 161.1000 | 161.10
7267 | GRAXA 500GR | KG - QUILOGRAMA | 1,0000 | 38.2500 | 38.25
7268 | RETENTOR RODA TRASEIRA | UN - UNIDADE | 2,0000 | 156.1500 | 312.30
7269 | TRAVA ARANHA CUBO TRAS | UN - UNIDADE | 2,0000 | 37.4100 | 74.82
7272 | CORREIA PLI/VENT ALTERNADOR | UN - UNIDADE | 6,0000 | 142.0567 | 852.34
7274 | POLIA TENSOR ALTERNADOR | UN - UNIDADE | 4,0000 | 481.2750 | 1925.10
7278 | PINO CENTRO | UN - UNIDADE | 12,0000 | 18.3750 | 220.50
7279 | PORCA VEICULAR VW | UN - UNIDADE | 3,0000 | 41.4600 | 124.38
7280 | REBITE 7/16 | UN - UNIDADE | 5,0000 | 10.2600 | 51.30
7282 | PORCA DUPLA 5/8 | UN - UNIDADE | 10,0000 | 5.9140 | 59.14
7320 | BUCHA EM ACO 200 X 200MM | UN - UNIDADE | 1,0000 | 1612.8000 | 1612.80
7328 | CHICOTE 06 X 1MM | UN - UNIDADE | 4,0000 | 32.4000 | 129.60
7349 | FAROL AUXILIAR LED | UN - UNIDADE | 3,0000 | 126.3000 | 378.90
7353 | TERMINAL CONCECTOR ELETRICO VW | CM³ - CENTÍMETRO CÚBICO | 2,0000 | 133.8750 | 267.75
7355 | CAPA PRENSAVEL 3/8 | UN - UNIDADE | 8,0000 | 11.3400 | 90.72
7356 | MANGUEIRA HIDRAULICA 3/8 | UN - UNIDADE | 5,0000 | 108.3240 | 541.62
7367 | MOLA 6 DIANTEIRA | UN - UNIDADE | 1,0000 | 1516.5000 | 1516.50
7368 | ABRACADEIRA VW | UN - UNIDADE | 2,0000 | 121.5000 | 243.00
7373 | MOLA 1 TRAZEIRA | UN - UNIDADE | 1,0000 | 1480.9500 | 1480.95
7397 | LAMPADA H7 24V 70W | UN - UNIDADE | 30,0000 | 64.2407 | 1927.22
7398 | LAMPADA 1034 24V | UN - UNIDADE | 6,0000 | 3.5917 | 21.55
7400 | FUSIVEL DE LAMINA ENCAIXE 50AMP | UN - UNIDADE | 10,0000 | 14.4000 | 144.00
7405 | ROLAMENTO 6303 | UN - UNIDADE | 1,0000 | 13.6600 | 13.66
7406 | JUNTA TPA LAT.DIR.CG160/BROS | UN - UNIDADE | 2,0000 | 33.8750 | 67.75
7407 | ANEL DE VEDACAO - VARETA P/OLEO | UN - UNIDADE | 1,0000 | 1.6700 | 1.67
7408 | GUARNICAO TPA CABECOTE CG160/BROS160 | UN - UNIDADE | 1,0000 | 12.7100 | 12.71
7410 | CABO ACELERADOR BROS160 ES/ESD 15/16 B | UN - UNIDADE | 1,0000 | 23.4200 | 23.42
7412 | PATINS FREIO TRAS/BIZ100/125-BROS125/150 | UN - UNIDADE | 8,0000 | 24.0638 | 192.51
7422 | ELEMENTO FILTRANTE AC 433X73X48 | UN - UNIDADE | 8,0000 | 179.6200 | 1436.96
7423 | ELEMENTO FILTRO DE OLEO HIDRAULICO 12 MICRO | UN - UNIDADE | 4,0000 | 398.0100 | 1592.04
7432 | TERMINAL MANG HID MN 16-16 | UN - UNIDADE | 9,0000 | 30.0000 | 270.00
7449 | TERM MANG HID 10-10 | UN - UNIDADE | 4,0000 | 18.0000 | 72.00
7451 | KIT AMORTECEDOR DIANTEIRO ESQUERDO | UN - UNIDADE | 2,0000 | 567.0000 | 1134.00
7454 | COXIM MOTOR LADO DIREITO | UN - UNIDADE | 2,0000 | 1069.2000 | 2138.40
7456 | OLEO 80W PARA CAMBIO | UN - UNIDADE | 6,0000 | 31.0000 | 186.00
7460 | SUPORTE MOLA DT/TZ | UN - UNIDADE | 3,0000 | 630.0000 | 1890.00
7461 | ARRUELA DE ENCOSTO (VEICULAR) | UN - UNIDADE | 3,0000 | 27.6333 | 82.90
7462 | BUCHA BARRA ESTABILIZADOR | UN - UNIDADE | 4,0000 | 103.5000 | 414.00
7469 | RETROVISOR EXT L/D DIREITO | UN - UNIDADE | 1,0000 | 918.0000 | 918.00
7470 | ESTIRANTE DO BRACO (VEICULAR) | UN - UNIDADE | 1,0000 | 99.0000 | 99.00
7471 | MOLA 1 DIANTEIRA | UN - UNIDADE | 1,0000 | 1791.0000 | 1791.00
7472 | TRANSMISSOR UTRASONICO DE 0 A 10M 4A 20M IP68 30M CABO ALIMENTACAO PARA LIGACAO DEPRECISAO 0,25% | UN - UNIDADE | 7,0000 | 3800.0000 | 26600.00
7473 | TRANSMISSOR PIEZO RESISTIVO DE 0 A 6BAR 4 A 20MA IP68 PRECISAO 0,5% CONEXAO 1/2, ALIMENTACAO 24VCD CABO 30M | UN - UNIDADE | 12,0000 | 700.0000 | 8400.00
7485 | PNEU D 90/90 19 | UN - UNIDADE | 3,0000 | 360.3200 | 1080.96
7487 | PNEU T 110/90 17 | UN - UNIDADE | 5,0000 | 414.5800 | 2072.90
7488 | ROLAMENTO 6203 | UN - UNIDADE | 1,0000 | 31.8200 | 31.82
7489 | VARAO FREIO TRAS NXR125/150 | UN - UNIDADE | 1,0000 | 25.8800 | 25.88
7492 | CAMARA AR T 17 460/17 | UN - UNIDADE | 15,0000 | 38.4620 | 576.93
7493 | KIT CORR/COROA/PINHAO BROS160 15/18 XRE190 | UN - UNIDADE | 11,0000 | 156.5091 | 1721.60
7496 | SIRENE DE ALARME RE 12V/24V | UN - UNIDADE | 5,0000 | 43.9200 | 219.60
7498 | BUCHA DE ACO | KG - QUILOGRAMA | 4,0000 | 320.0400 | 1280.16
7526 | FILTRO DE AR AF26656 | UN - UNIDADE | 1,0000 | 390.0000 | 390.00
7529 | FILTRO DE COMBUSTIVEL FS1069 | UN - UNIDADE | 1,0000 | 145.0000 | 145.00
7531 | ELEMENTO OLEO MOTOR FORD RANGER | UN - UNIDADE | 2,0000 | 41.8300 | 83.66
7543 | INSERTO DO EIXO PILOTO | UN - UNIDADE | 9,0000 | 4.9500 | 44.55
7552 | ROLAMENTO ROLETE | UN - UNIDADE | 2,0000 | 120.6000 | 241.20
7563 | TERM MANG HID FJ 08-10 | UN - UNIDADE | 1,0000 | 25.0000 | 25.00
7571 | ELEMENTO FILTRO DE AR DO MOTOR | UN - UNIDADE | 1,0000 | 63.0000 | 63.00
7574 | LANTERNA DE PLACA LADO ESQUERDO | UN - UNIDADE | 1,0000 | 85.5000 | 85.50
7575 | LAMPADA 1 POLO 12V | UN - UNIDADE | 36,0000 | 4.4439 | 159.98
7577 | COROA PINHAO 37 X 7 | UN - UNIDADE | 1,0000 | 3285.0000 | 3285.00
7578 | KIT REPARO CAIXA SATELITE | UN - UNIDADE | 1,0000 | 3015.0000 | 3015.00
7579 | RETENTOR PINHAO | UN - UNIDADE | 2,0000 | 59.2450 | 118.49
7580 | ROLAMENTO PINHAO DIANT MENOR | UN - UNIDADE | 1,0000 | 252.0000 | 252.00
7581 | ROLAMENTO PINHAO MAIOR | UN - UNIDADE | 1,0000 | 436.5000 | 436.50
7583 | ROLAMENTO LATERAL COROA DIF | UN - UNIDADE | 1,0000 | 207.0000 | 207.00
7618 | TRAVA ROSCA - VEICULAR | UN - UNIDADE | 2,0000 | 22.1800 | 44.36
7620 | PINO CENTRO 14 X 8 | UN - UNIDADE | 1,0000 | 74.7000 | 74.70
7622 | CONTRAPESO RODA 100 GR | UN - UNIDADE | 1,0000 | 26.1000 | 26.10
7625 | CONTRAPESO RODA 250 GR | UN - UNIDADE | 1,0000 | 55.8000 | 55.80
7634 | TERM MANG HID FB 16-16 | UN - UNIDADE | 4,0000 | 45.0000 | 180.00
7637 | VELA IGNICAO | UN - UNIDADE | 4,0000 | 37.8000 | 151.20
7646 | REPARO VALVULA PROT 4 CIRC | UN - UNIDADE | 1,0000 | 648.0000 | 648.00
7648 | KIT EMBREAGEM C/ ROLAMENTO | UN - UNIDADE | 1,0000 | 1648.8000 | 1648.80
7660 | BATERIA 75 AMP | UN - UNIDADE | 3,0000 | 678.0000 | 2034.00
7662 | EIXO DA RODA DIANT BROS 125/150 | UN - UNIDADE | 1,0000 | 26.4700 | 26.47
7673 | FAROL PRINCIPAL L/D | UN - UNIDADE | 1,0000 | 504.3600 | 504.36
7674 | FAROL PRINCIPAL L/E | UN - UNIDADE | 1,0000 | 560.5200 | 560.52
7675 | LAMPADA 1 POLO 24V | UN - UNIDADE | 91,0000 | 5.3624 | 487.98
7676 | LAMPADA IODO H1 70W 24V | UN - UNIDADE | 5,0000 | 27.0000 | 135.00
7678 | LAMPADA 2 POLO 24V | UN - UNIDADE | 19,0000 | 4.9963 | 94.93
7681 | SOQUETE MEIA LUZ | UN - UNIDADE | 1,0000 | 16.2000 | 16.20
7686 | CONECTOR LAMPADA FAROL 2VIAS | UN - UNIDADE | 1,0000 | 17.8200 | 17.82
7689 | KIT REPARO DISCO DE FREIO DIFERENCIAL JCB | UN - UNIDADE | 12,0000 | 313.0200 | 3756.24
7691 | PINO GRANDE JCB | UN - UNIDADE | 1,0000 | 414.0000 | 414.00
7692 | PINO CENTRAL JCB | UN - UNIDADE | 1,0000 | 540.0000 | 540.00
7699 | SENSOR TEMPERATURA VW 24220 | UN - UNIDADE | 1,0000 | 86.4000 | 86.40
7703 | KIT CORR/COROA/PINHAO BROS150 04/14 1045 | UN - UNIDADE | 2,0000 | 135.5300 | 271.06
7707 | JUNTA VEDACAO TANQUE HIDRAULICO JCB | UN - UNIDADE | 8,0000 | 107.3900 | 859.12
7727 | ANEL DE BORRACHA P/ BOLSA, FERRO FUNDIDO DN 800MM | UN - UNIDADE | 2,0000 | 375.4600 | 750.92
7731 | LUVA DE CORRER PBA 160MM | UN - UNIDADE | 8,0000 | 198.9000 | 1591.20
7732 | ANEL DE BORRACHA 160MM | UN - UNIDADE | 8,0000 | 8.3500 | 66.80
7744 | MANGUEIRA DE SUCCAO 50MM - AZUL | UN - UNIDADE | 80,0000 | 37.3400 | 2987.20
7750 | JOGO DE LONA DE FREIO TRASEIRA | UN - UNIDADE | 2,0000 | 389.7000 | 779.40
7751 | MOLA LISA (VEICULAR) | UN - UNIDADE | 6,0000 | 826.0500 | 4956.30
7752 | DIAFRAGMA 6 16 | UN - UNIDADE | 1,0000 | 54.0000 | 54.00
7753 | PARAFUSO VEICULAR | UN - UNIDADE | 11,0000 | 73.2309 | 805.54
7754 | TE UNIAO 12MM (VEICULAR) | UN - UNIDADE | 11,0000 | 69.5455 | 765.00
7756 | TERM MANG HID FB 10-10 | UN - UNIDADE | 1,0000 | 18.0000 | 18.00
7774 | FILTRO DE AR EXTERNO | UN - UNIDADE | 6,0000 | 169.8333 | 1019.00
7781 | FILTRO LUBRIFICANTE WO612 | UN - UNIDADE | 3,0000 | 91.0000 | 273.00
7783 | FILTRO DE AR EXTERNO WAP285 | UN - UNIDADE | 3,0000 | 91.0000 | 273.00
7795 | FILTRO DE OLEO W950/26 | UN - UNIDADE | 1,0000 | 105.0000 | 105.00
7796 | FILTRO DIESEL FCD0120 | UN - UNIDADE | 4,0000 | 94.5000 | 378.00
7806 | CAP TAMPAO PVC SOLDAVEL DE Ø 60MM, REFERENTE A NBR - 5648 | UN - UNIDADE | 13,0000 | 4.7700 | 62.01
7810 | CAP/TAMPAO PVC ROSCA Ø 2.1/2" | UN - UNIDADE | 9,0000 | 5.9633 | 53.67
7813 | CAP/TAMPAO PVC ROSCA Ø 3" | UN - UNIDADE | 10,0000 | 61.7300 | 617.30
7814 | CAP/TAMPAO PVC ROSCA Ø 1/2" | UN - UNIDADE | 471,0000 | 0.2360 | 111.17
7815 | CAP/TAMPAO PVC ROSCA Ø 1.1/2" | UN - UNIDADE | 10,0000 | 1.4000 | 14.00
7816 | CAP/TAMPAO PVC ROSCA Ø 1" | UN - UNIDADE | 115,0000 | 1.3835 | 159.10
7817 | CAP/TAMPAO PVC SOLDAVEL 110MM | UN - UNIDADE | 18,0000 | 15.6200 | 281.16
7818 | CAP/TAMPAO PVC SOLDAVEL 20MM | UN - UNIDADE | 168,0000 | 0.2555 | 42.92
7819 | CAP/TAMPAO PVC SOLDAVEL 25MM | UN - UNIDADE | 629,0000 | 0.2865 | 180.21
7820 | CAP/TAMPAO PVC SOLDAVEL 32MM | UN - UNIDADE | 225,0000 | 0.4415 | 99.33
7821 | CAP/TAMPAO PVC SOLDAVEL 40MM | UN - UNIDADE | 40,0000 | 1.1848 | 47.39
7822 | CAP/TAMPAO PVC SOLDAVEL 50MM CFE.NBR 5648 | UN - UNIDADE | 42,0000 | 1.6374 | 68.77
7823 | CAP/TAMPAO PVC SOLDAVEL 85MM | UN - UNIDADE | 7,0000 | 8.5200 | 59.64
7824 | CAVALETE PVC COM TUBO ALETADO E CONEXÕES 3/4" | UN - UNIDADE | 412,0000 | 16.0076 | 6595.13
7826 | COTOVELO/ JOELHO 90º PVC ROSC. 1 1/4" | UN - UNIDADE | 5,0000 | 2.9900 | 14.95
7827 | COTOVELO/JOELHO 90º PVC ROSC. 2 1/2" | UN - UNIDADE | 5,0000 | 15.0700 | 75.35
7828 | COTOVELO/JOELHO 90º PVC ROSC. 4" | UN - UNIDADE | 2,0000 | 29.9600 | 59.92
7829 | COTOVELO/JOELHO 90º PVC SOLDAVEL 75MM | UN - UNIDADE | 7,0000 | 13.8000 | 96.60
7830 | COTOVELO/JOELHO 90º PVC LR 20 X 1/2" (MARROM) NBR 5648 | UN - UNIDADE | 171,0000 | 0.4286 | 73.29
7831 | COTOVELO/JOELHO 90º PVC ROSCA Ø 1/2" | UN - UNIDADE | 8,0000 | 0.4950 | 3.96
7833 | COTOVELO/JOELHO 90º PVC ROSCA Ø 1" NORMA CEDIPLAC | UN - UNIDADE | 65,0000 | 1.7900 | 116.35
7836 | COTOVELO/JOELHO 90º PVC SOLDAVEL 20MM | UN - UNIDADE | 1110,0000 | 0.2032 | 225.53
7837 | COTOVELO/JOELHO 90º PVC SOLDAVEL 32MM | UN - UNIDADE | 261,0000 | 0.7037 | 183.66
7840 | COTOVELO/JOELHO GALVANIZADO 90º ROSCAVEL Ø 1/2" | UN - UNIDADE | 9,0000 | 1.8700 | 16.83
7844 | CELULA CAPACITIVA MONOFASICA 3,33 KVAR, C/ RESIST. TENSÃO 380V | UN - UNIDADE | 13,0000 | 64.5454 | 839.09
7846 | CELULA CAPACITIVA MONOFASICA 2,41 KVR 660V | UN - UNIDADE | 5,0000 | 43.8400 | 219.20
7848 | CURVA 45º FOFO COM FLANGES PN10 250MM | UN - UNIDADE | 3,0000 | 721.0800 | 2163.24
7849 | CURVA 45º GALVANIZADA ROSCA MACHO X FEMEA Ø 2" | UN - UNIDADE | 5,0000 | 30.8820 | 154.41
7850 | CURVA 45º PVC PBA PBJE DN 125MM | UN - UNIDADE | 3,0000 | 60.1167 | 180.35
7851 | CURVA 45º PVC PBA PBJE DN 140MM | UN - UNIDADE | 4,0000 | 88.9700 | 355.88
7852 | CURVA 45º PVC RIG. PBJE Ø 150MM NBR 10569/88 | UN - UNIDADE | 20,0000 | 1.2445 | 24.89
7856 | CURVA 90º FERRO DUCTIL COM FLANGE 700MM | UN - UNIDADE | 1,0000 | 6400.0000 | 6400.00
7857 | CURVA 90º FERRO DUCTIL COM FLANGES 800MM | UN - UNIDADE | 3,0000 | 15.0000 | 45.00
7859 | CURVA 90º GALVANIZADA MACHO ROSCA Ø 1/2" | UN - UNIDADE | 8,0000 | 1.0000 | 8.00
7860 | CURVA 90º PVC PBA PBJE DN 125 DE 140MM | UN - UNIDADE | 5,0000 | 61.0600 | 305.30
7862 | CURVA 90º PVC SOLDAVEL BOLSA BOLSA 85MM | UN - UNIDADE | 3,0000 | 18.2100 | 54.63
7867 | ENVELOPE OFICIO 240MM X 34MM | UN - UNIDADE | 541,0000 | 0.3800 | 205.58
7869 | ENVELOPE PLAST. TRANSP. P/ FICHARIO - ESPESSURA 0,20 MICRAS | UN - UNIDADE | 17730,0000 | 0.2815 | 4990.13
7873 | ESPIRAL PLAST. Nº 25MM PCT C/ 48 UNID. | UN - UNIDADE | 24,0000 | 29.9400 | 718.56
7874 | ESPIRAL PLAST. Nº 33MM PCT C/ 27 UNID | UN - UNIDADE | 10,0000 | 42.7460 | 427.46
7877 | EXTREMIDADE PVC PBA BFJE DN 50MM | UN - UNIDADE | 5,0000 | 0.0540 | 0.27
7883 | FUSIVEL NH TAMANHO 01 125 AMPERES | UN - UNIDADE | 15,0000 | 41.2200 | 618.30
7884 | FUSIVEL NH TAMANHO 01 50 AMPERES | UN - UNIDADE | 4,0000 | 5.0900 | 20.36
7886 | FUSIVEL NH TAMANHO 02 315 AMPERES | UN - UNIDADE | 3,0000 | 75.5900 | 226.77
7889 | COLAR DE TOMADAFOFO P/FC Ø 50MM X 3/4" ROSCA COMPLETO | UN - UNIDADE | 14,0000 | 2.8929 | 40.50
7892 | COLAR DE TOMADAFOFO P/FC Ø 75MM X 3/4" SEM PARAFUSO | UN - UNIDADE | 2,0000 | 4.5000 | 9.00
7893 | COLAR DE TOMADAFOFO P/ FºFº Ø 300MM X 3/4" COM PARAFUSO | UN - UNIDADE | 14,0000 | 162.8000 | 2279.20
7895 | COLAR DE TOMADAFOFO P/ FºFº Ø 400MM X 3/4" | UN - UNIDADE | 4,0000 | 89.8725 | 359.49
7896 | COLAR DE TOMADAFOFO P/ PVC PBA Ø 180MM X 3/4" S/ PARAFUSO | UN - UNIDADE | 97,0000 | 14.3190 | 1388.94
7898 | GAXETA GRAFITADA QUADRADA 1/2" | UN - UNIDADE | 1,0000 | 43.5600 | 43.56
7901 | GRAMPO P/ GRAMPEADOR 23/24 (7,8") CAIXA C/ 5000 GALVANIZADO | UN - UNIDADE | 59,0000 | 23.4400 | 1382.96
7904 | GRAMPO TRILHO DE PLASTICO ESTENDIDO BRANCO P/600 FOLHAS 50UNID | UN - UNIDADE | 7,0000 | 18.6343 | 130.44
7911 | LUVA DE CORRER FOFO BBJGS DN 500MM | UN - UNIDADE | 1,0000 | 1111.9900 | 1111.99
7912 | LUVA DE CORRER FOFO BBJGS DN 600MM | UN - UNIDADE | 1,0000 | 1666.1600 | 1666.16
7918 | LUVA DE CORRER PVC Ø 1/2" PARA TUBO ROSCAVEL | UN - UNIDADE | 380,0000 | 2.0714 | 787.14
7919 | LUVA DE CORRER PVC Ø 1.1/2" PARA TUBO ROSCAVEL | UN - UNIDADE | 10,0000 | 5.6600 | 56.60
7920 | LUVA DE CORRER PVC Ø 3/4" PARA TUBO ROSCAVEL | UN - UNIDADE | 562,0000 | 2.8848 | 1621.23
7923 | LUVA DE REDUÇÃO PVC SOLDAVEL Ø 25MM X 20MM NBR 5648 | UN - UNIDADE | 105,0000 | 0.2184 | 22.93
7924 | LUVA DE REDUÇÃO PVC SOLDAVEL Ø 32MM X 25MM | UN - UNIDADE | 222,0000 | 0.3621 | 80.38
7925 | LUVA DE REDUÇÃO PVC SOLDAVEL Ø 40MM X 32MM | UN - UNIDADE | 86,0000 | 0.6713 | 57.73
7927 | LUVA DE REDUÇÃO GALVANIZADA ROSCA Ø 1/2" X 3/8" | UN - UNIDADE | 26,0000 | 2.2000 | 57.20
7928 | LUVA PVC LR Ø 20MM X 1/2" SD MISTA | UN - UNIDADE | 1350,0000 | 0.1101 | 148.64
7929 | LUVA SIMPLES GALVANIZADA ROSCAVEL Ø 1.1/4" | UN - UNIDADE | 9,0000 | 5.2600 | 47.34
7931 | LUVA SIMPLES PVC ROSCAVEL Ø 1.1/4" | UN - UNIDADE | 27,0000 | 1.1700 | 31.59
7932 | LUVA SIMPLES PVC ROSCAVEL Ø 2" | UN - UNIDADE | 72,0000 | 2.9719 | 213.98
7934 | NIPEL DUPLO PVC ROSCAVEL Ø 1.1/4" | UN - UNIDADE | 5,0000 | 1.8000 | 9.00
7935 | NIPEL DUPLO PVC ROSCAVEL Ø 1" | UN - UNIDADE | 24,0000 | 0.8829 | 21.19
7936 | NIPEL DUPLO PVC ROSCAVEL Ø 2.1/2" | UN - UNIDADE | 39,0000 | 1.8400 | 71.76
7937 | NIPEL DUPLO PVC ROSCAVEL Ø 2" | UN - UNIDADE | 59,0000 | 1.3400 | 79.06
7939 | NIPEL DUPLO PVC ROSCAVEL Ø 4" | UN - UNIDADE | 5,0000 | 6.6000 | 33.00
7940 | PAPEL VERGE 180G/M2 BRANCO | UN - UNIDADE | 17,0000 | 5.5200 | 93.84
7942 | PLUG/BUJÃO GALVANIZADO ROSCAVEL Ø 1/2" | UN - UNIDADE | 10,0000 | 0.4030 | 4.03
7943 | PLUG/BUJÃO PVC ROSCAVEL Ø 1 1/2" | UN - UNIDADE | 47,0000 | 0.6100 | 28.67
7944 | PLUG/BUJÃO PVC ROSCAVEL Ø 1/2" | UN - UNIDADE | 310,0000 | 0.1528 | 47.36
7945 | PLUG/BUJÃO PVC ROSCAVEL Ø 1" | UN - UNIDADE | 160,0000 | 0.6464 | 103.42
7946 | PLUG/BUJÃO PVC ROSCAVEL Ø 2" | UN - UNIDADE | 46,0000 | 4.4650 | 205.39
7947 | PLUG/BUJÃO PVC ROSCAVEL Ø 3/4" | UN - UNIDADE | 2699,0000 | 0.2385 | 643.70
7948 | PREGO C/ CABEÇA 19 X 36 | KG - QUILOGRAMA | 26,0000 | 5.8696 | 152.61
7949 | PREGO P/ TELHEIRO C/ ARRUELA 18 X 27 | UN - UNIDADE | 18,0000 | 10.1500 | 182.70
7951 | MANGUEIRA PARA IRRIGACAO II 100/15 ROLO COM 100METROS | UN - UNIDADE | 2,0000 | 30.0000 | 60.00
7954 | CABO DE MADEIRA PARA CAVADEIRA - 150M | UN - UNIDADE | 5,0000 | 23.3300 | 116.65
7956 | ADAPTADOR CAIXA D`AGUA SOLDAVEL 50MM X 1/1/2 COM ANEL | UN - UNIDADE | 2,0000 | 21.8100 | 43.62
7967 | LUVA DE CORRER COM JUNTA MECANICA COMPLETA DN800MM | UN - UNIDADE | 8,0000 | 10357.3625 | 82858.90
7970 | JUNTA GIBAULT FERRO DÚCTIL PARA F°F° DN 600MM L = 0,40M COMPLETA | UN - UNIDADE | 4,0000 | 2131.9100 | 8527.64
7978 | PARAFUSO DE ACO GALVANIZADO A FOGO CONFORME NBR 7675 DIAMETRO 27MM E COMPRIMENTO 120MM INCLUSO PORCAS E ARRUELAS | UN - UNIDADE | 200,0000 | 23.3000 | 4660.00
7979 | PARAFUSO DE ACO GALVANIZADO A FOGO CONFORME NBR 7675 DIAMETRO 30MM E COMPRIMENTO 140MM INCLUSO PORCAS E ARRUELAS | UN - UNIDADE | 150,0000 | 36.2300 | 5434.50
7988 | ANEL DE BORRACHA 2JGS PARA ESGOTO DN 500MM | UN - UNIDADE | 25,0000 | 78.8900 | 1972.25
7989 | ANEL DE BORRACHA 2JGS PARA ESGOTO DN 600MM | UN - UNIDADE | 3,0000 | 133.4000 | 400.20
7990 | ANEL DE BORRACHA 2JGS PARA ESGOTO DN 700MM | UN - UNIDADE | 20,0000 | 205.0200 | 4100.40
7991 | ANEL DE BORRACHA 2JGS PARA ESGOTO DN 800MM | UN - UNIDADE | 10,0000 | 286.9100 | 2869.10
7999 | TUBO FERRO FUNDIDO DÚCTIL PN10 COM FLANGES PN10 DN 450 MM L= 5,80M - EPOXI VERMELHO | UN - UNIDADE | 2,0000 | 9862.4900 | 19724.98
8000 | TUBO FERRO FUNDIDO DÚCTIL PN10 COM FLANGES PN10 DN 600 MM L= 2,20M - EPOXI VERMELHO | UN - UNIDADE | 1,0000 | 8585.6600 | 8585.66
8001 | ARRUELA DE BORRACHA PARA FLANGE PN10 DN 100MM | UN - UNIDADE | 36,0000 | 4.7006 | 169.22
8002 | TUBO FERRO FUNDIDO DÚCTIL PN10 COM FLANGES PN10 DN 600 MM L= 5,80M - EPOXI VERMELHO | UN - UNIDADE | 2,0000 | 13526.0900 | 27052.18
8003 | TUBO FERRO FUNDIDO DÚCTIL PN10 COM FLANGES PN10 DN 700 MM L= 0,50M - EPOXI VERMELHO | UN - UNIDADE | 1,0000 | 12684.3700 | 12684.37
8004 | TUBO FERRO FUNDIDO DÚCTIL PN10 COM FLANGES PN10 DN 800 MM L= 0,25M - EPOXI VERMELHO | UN - UNIDADE | 1,0000 | 16353.2600 | 16353.26
8005 | TUBO FERRO FUNDIDO DÚCTIL PN10 COM FLANGES PN10 DN 800 MM L= 5,80M - EPOXI VERMELHO | UN - UNIDADE | 2,0000 | 34081.8500 | 68163.70
8011 | TOCO FERRO FUNDIDO DÚCTIL PONTA / FLANGE PN10 DN 600 MM L= 0,50 M - EPOXI VERMELHO | UN - UNIDADE | 2,0000 | 4069.0800 | 8138.16
8018 | TUBO FERRO FUNDIDO DÚCTIL PN10 PONTA / FLANGE PN10 DN 400 MM L= 0,50 M - EPOXI VERMELHO | UN - UNIDADE | 1,0000 | 2623.8100 | 2623.81
8019 | ARRUELA DE BORRACHA PARA FLANGE PN10 DN 150MM | UN - UNIDADE | 62,0000 | 5.8129 | 360.40
8021 | ARRUELA DE BORRACHA PARA FLANGE PN10 DN 250MM | UN - UNIDADE | 147,0000 | 8.3000 | 1220.10
8024 | ARRUELA DE BORRACHA PARA FLANGE PN10 DN 300MM | UN - UNIDADE | 25,0000 | 13.6000 | 340.00
8025 | CURVA 90º FERRO FUNDIDO DÚCTIL FLANGE / FLANGE JGS DN 600 MM – EPOXI VERMELHO | UN - UNIDADE | 1,0000 | 4810.0000 | 4810.00
8026 | ARRUELA DE BORRACHA PARA FLANGE PN10 DN 350MM | UN - UNIDADE | 429,0000 | 22.3700 | 9596.73
8027 | CURVA 90º FERRO FUNDIDO DÚCTIL FLANGE / FLANGE DN 800 MM – EPOXI VERMELHO | UN - UNIDADE | 2,0000 | 8230.0000 | 16460.00
8029 | ARRUELA DE BORRACHA PARA FLANGE PN10 DN 450MM | UN - UNIDADE | 23,0000 | 28.5000 | 655.50
8030 | ARRUELA DE BORRACHA PARA FLANGE PN10 DN 500MM | UN - UNIDADE | 7,0000 | 25.8000 | 180.60
8031 | ARRUELA DE BORRACHA PARA FLANGE PN10 DN 600MM | UN - UNIDADE | 64,0000 | 86.0000 | 5504.00
8032 | TE 90º FERRO FUNDIDO DÚCTIL PN10 COM FLANGES DN 800 MM - EPOXI VERMELHO | UN - UNIDADE | 1,0000 | 11520.0000 | 11520.00
8033 | ARRUELA DE BORRACHA PARA FLANGE PN10 DN 700MM | UN - UNIDADE | 10,0000 | 109.0000 | 1090.00
8034 | ARRUELA DE BORRACHA PARA PN10 DN 800MM | UN - UNIDADE | 30,0000 | 143.0000 | 4290.00
8035 | TE REDUÇÃO FERRO FUNDIDO DÚCTIL PN10 FLANGEADO DN 800 MM X 400 MM - EPOXI VERMELHO | UN - UNIDADE | 1,0000 | 10850.0000 | 10850.00
8040 | TUBO FERRO FUNDIDO DÚCTIL PN10 PONTA / FLANGE PN10 DN 700 MM L= 0,50 M - EPOXI VERMELHO | UN - UNIDADE | 2,0000 | 8384.9700 | 16769.94
8041 | TUBO FERRO FUNDIDO DÚCTIL PN10 PONTA / FLANGE PN10 DN 800 MM L= 1,60 M - EPOXI VERMELHO | UN - UNIDADE | 1,0000 | 13815.7100 | 13815.71
8043 | SOBRE CAPA BANCO CORVIM | UN - UNIDADE | 3,0000 | 616.5000 | 1849.50
8049 | OLEO PARA MOTOR 15W40 | UN - UNIDADE | 1,0000 | 615.6000 | 615.60
8055 | CABO FLEXIVEL 1KV 240 MM² ISOLACAO | UN - UNIDADE | 440,0000 | 170.0000 | 74800.00
8056 | CABO DE ALUMINIO MULTIPLEX QUADRUPLEX 4 X 16MM² | UN - UNIDADE | 485,0000 | 7.9900 | 3875.15
8057 | CABO DE ALUMINIO MULTIPLEX QUADRUPLEX 4 X 25MM² | UN - UNIDADE | 180,0000 | 14.8611 | 2675.00
8058 | CABO DE ALUMINIO MULTIPLEX QUADRUPLEX 4 X 35MM² | UN - UNIDADE | 130,0000 | 19.7308 | 2565.00
8059 | CABO DE ALUMINIO MULTIPLEX QUADRUPLEX 4 X 50MM² | UN - UNIDADE | 400,0000 | 27.7675 | 11107.00
8060 | CABO DE ALUMINIO MULTIPLEX QUADRUPLEX 4 X 75MM² | UN - UNIDADE | 200,0000 | 53.5150 | 10703.00
8062 | CABO DE COBRE NÚ 25MM² | UN - UNIDADE | 150,0000 | 16.2933 | 2444.00
8063 | CABO DE COBRE NÚ 35MM² | UN - UNIDADE | 100,0000 | 16.9900 | 1699.00
8064 | CABO DE COBRE NÚ 50MM² | UN - UNIDADE | 130,0000 | 24.9000 | 3237.00
8071 | ELETRUDUTO PVC RIGIDO ROSCA PRETO 2'' BARRA 3 MTS | M - METRO | 10,0000 | 55.8300 | 558.30
8072 | ELETRUDUTO PVC RIGIDO ROSCA PRETO 4'' BARRA 3 MTS | M - METRO | 15,0000 | 70.3833 | 1055.75
8073 | LUVA DE EMENDA DE COMPRESSAO 240MM | UN - UNIDADE | 101,0000 | 23.8700 | 2410.87
8074 | MASSA PARA CALAFETAR METAL | UN - UNIDADE | 6,0000 | 188.8133 | 1132.88
8076 | TERMINAL DE COMPRESSÃO 120MM² T. ARGOLA | UN - UNIDADE | 344,0000 | 9.3700 | 3223.28
8077 | TERMINAL DE COMPRESSÃO 150MM² T. ARGOLA | UN - UNIDADE | 449,0000 | 12.0700 | 5419.43
8078 | TERMINAL DE COMPRESSÃO 240MM² T. ARGOLA | UN - UNIDADE | 135,0000 | 25.3474 | 3421.90
8079 | ACOPLAMENTO 2P+T INDUSTRIAL 6H 16 AMPERES | UN - UNIDADE | 1,0000 | 25.1500 | 25.15
8092 | CHAVE SECCIONADORA TRIPOLAR FUSIVEL RFW 400, CORRENTE NOMINAL 400A, TENSÃO NOMINAL 690V, COM EIXO PROLONGADOR REF: EC06 COM ACIONAMENTO ROTATIVO EXTERNO REF: EC06 | UN - UNIDADE | 3,0000 | 1868.7700 | 5606.31
8094 | DISJUNTOR TRIPOLAR CAIXA MOLDADA 125A, 25KA/220V, REFERENCIA 11339647 | UN - UNIDADE | 15,0000 | 439.0000 | 6585.00
8096 | DISJUNTOR TIPO DIN BIPOLAR C25A | UN - UNIDADE | 6,0000 | 29.9900 | 179.94
8097 | DISJUNTOR TIPO DIN MONOPOLAR C 25 A | UN - UNIDADE | 3,0000 | 11.9900 | 35.97
8098 | ELO FUSÍVEL 40A TIPO K | UN - UNIDADE | 52,0000 | 8.9900 | 467.48
8100 | QUADRO SOBREPOR TIPO PVC 12/16 CIRCUITOS COM BARRAMENTOS | UN - UNIDADE | 2,0000 | 359.0700 | 718.14
8101 | LAMPADAS LED 48W BIV COR BRANCA FRIA SOQ 4U/E27 | UN - UNIDADE | 187,0000 | 50.5600 | 9454.72
8102 | LAMPADAS LED 16W BIV COR BRANCA FRIA SOQ 4U/E27 | UN - UNIDADE | 338,0000 | 22.0000 | 7436.00
8106 | REFLETOR 500W COR BRANCO FRIO SMG500 BFGS, IP66 | UN - UNIDADE | 3,0000 | 659.9800 | 1979.94
8107 | REFLETOR 150W COR BRANCO FRIO SLR150 BFGS, IP66 | UN - UNIDADE | 80,0000 | 199.0000 | 15920.00
8108 | REFLETOR 100W COR BRANCO FRIO SLR100 RF, IP 66 | UN - UNIDADE | 22,0000 | 107.9900 | 2375.78
8117 | HIDRÔMETRO UNIJATO 3/4" CLASSE "B" RELOJOARIA INCLINADA ÀS 45º, CUPULA DE VIDRO TEMPERADO BASE METÁLICA, LACRE DE SEGURANÇA CONTRA FRAUDES AO MECANISMO INTERNO VAZÃO MÁXIMA DE 1,5M³/H - VAZÃO NOMINAL 0,75M³/H, SEM CONEXÕES. | UN - UNIDADE | 489,0000 | 86.3500 | 42225.15
8138 | VALVULA SUCÇÃO P/POÇO 3" | UN - UNIDADE | 1,0000 | 170.6800 | 170.68
8140 | UNIÃO INTERNA PVC 2" | UN - UNIDADE | 8,0000 | 0.6200 | 4.96
8142 | UNIÃO PVC ROSCAVEL Ø 1/2" | UN - UNIDADE | 240,0000 | 1.5157 | 363.77
8144 | UNIÃO PVC ROSCAVEL Ø 1.1/4" | UN - UNIDADE | 15,0000 | 4.1960 | 62.94
8145 | UNIÃO PVC ROSCAVEL Ø 1" | UN - UNIDADE | 45,0000 | 3.1049 | 139.72
8146 | UNIÃO PVC ROSCAVEL Ø 2.1/2" | UN - UNIDADE | 13,0000 | 14.7615 | 191.90
8147 | UNIÃO PVC ROSCAVEL Ø 2" | UN - UNIDADE | 9,0000 | 10.6900 | 96.21
8148 | UNIÃO PVC ROSCAVEL Ø 3/4" | UN - UNIDADE | 420,0000 | 6.5905 | 2768.00
8149 | UNIÃO PVC ROSCAVEL Ø 3" | UN - UNIDADE | 10,0000 | 26.5280 | 265.28
8150 | UNIÃO PVC SOLDAVEL 20MM | UN - UNIDADE | 130,0000 | 0.4923 | 64.00
8151 | UNIÃO PVC SOLDAVEL 25MM | UN - UNIDADE | 98,0000 | 2.1210 | 207.86
8152 | UNIÃO PVC SOLDAVEL 40MM | UN - UNIDADE | 60,0000 | 6.3455 | 380.73
8156 | TUBO PVC ROSCAVEL Ø 3" X 6M | UN - UNIDADE | 10,0000 | 26.0000 | 260.00
8158 | TUBO PVC P/REV.DE PT C/ENCAIXE PB ROSC. DN 200MM CL REF. L4,0M | UN - UNIDADE | 7,0000 | 324.3200 | 2270.24
8162 | TUBO PVC ROSCAVEL Ø 1.1/2" X 6M | UN - UNIDADE | 6,0000 | 41.9150 | 251.49
8163 | TUBO GALV. ROSC. TN-100 DN 5" X 6M C/ COSTURA | UN - UNIDADE | 28,0000 | 744.6768 | 20850.95
8169 | RODO PLASTICO C/ CABO - 40CM | UN - UNIDADE | 69,0000 | 8.1500 | 562.35
8170 | CESTO PLASTICO TELADO LIXO 12L | UN - UNIDADE | 22,0000 | 4.9300 | 108.46
8171 | PA PEQUENA PARA LIXO C/ CABO | UN - UNIDADE | 103,0000 | 11.4000 | 1174.20
8172 | BALDE PLASTICO 20L | UN - UNIDADE | 9,0000 | 19.8300 | 178.47
8176 | TE DE RED. 90º FOFO P/PBA BBBJE 250 X 50MM | UN - UNIDADE | 1,0000 | 360.0000 | 360.00
8177 | TE DE RED. 90º FOFO P/PVC PBA BBBJE 2GS Ø 250 X 85MM | UN - UNIDADE | 2,0000 | 293.3550 | 586.71
8178 | TE DE RED. 90º GALV.ROSC. Ø 2 X 1.1/4" | UN - UNIDADE | 3,0000 | 20.0500 | 60.15
8180 | TE DE RED. 90º PVC OCRE BBBJE DN 150 X 100MM | UN - UNIDADE | 20,0000 | 92.0100 | 1840.20
8181 | TE DE RED. 90º PVC PBA BBBJE DN 180 X 100MM | UN - UNIDADE | 2,0000 | 119.7050 | 239.41
8183 | TE DE RED. 90º PVC SOLDAVEL 25 X 20MM | UN - UNIDADE | 231,0000 | 0.8783 | 202.88
8188 | TUBO DE CORRER PVCPBA CL 20 BBJE DN 180MM | UN - UNIDADE | 2,0000 | 150.0000 | 300.00
8190 | TE DE REDUÇÃO GALVANIZADO DE 4" X 2" | UN - UNIDADE | 2,0000 | 111.3300 | 222.66
8192 | TE SANITARIO P/ESGOTO 75 X 50MM | UN - UNIDADE | 49,0000 | 5.2000 | 254.80
8193 | TE 90º PVC ROSCAVEL Ø 1.1/2" | UN - UNIDADE | 2800,0000 | 3.3598 | 9407.44
8195 | TE 90º PVC ROSCAVEL Ø 2.1/2" | UN - UNIDADE | 6,0000 | 17.9933 | 107.96
8196 | TE 90º PVC ROSCAVEL Ø 2" | UN - UNIDADE | 9,0000 | 4.9800 | 44.82
8198 | TE 90º PVC ROSCAVEL Ø 3/4 | UN - UNIDADE | 905,0000 | 2.3300 | 2108.65
8199 | TE 90º PVC ROSCAVEL Ø 3" | UN - UNIDADE | 8,0000 | 13.3388 | 106.71
8200 | TE 90º PVC SOLDAVEL 25MM | UN - UNIDADE | 212,0000 | 0.6692 | 141.86
8204 | TE DE REDUCAO 90º PVC PBA DN 100 X 50MM | UN - UNIDADE | 5,0000 | 248.0000 | 1240.00
8205 | TE 90º GALV. ROSCAVEL Ø 2.1/2" | UN - UNIDADE | 5,0000 | 35.3600 | 176.80
8206 | TE 90º PVC LR 25MM X 3/4" | UN - UNIDADE | 10300,0000 | 0.7917 | 8154.50
8208 | TE 90º PVC PBA BBBJE DN 180 X 180MM DE 200 X 200MM | UN - UNIDADE | 1,0000 | 191.3400 | 191.34
8210 | TE 90º PVC ROSCAVEL Ø 1/2" | UN - UNIDADE | 39,0000 | 0.5972 | 23.29
8212 | TE 90º FOFO P/ FºFº C/ FLANGES DN 100 X 100MM | UN - UNIDADE | 1,0000 | 202.7200 | 202.72
8213 | TE 90º GALV. ROSCAVEL Ø 1/2" | UN - UNIDADE | 15,0000 | 0.0440 | 0.66
8214 | TE 90º GALV. ROSCAVEL Ø 1.1/2" | UN - UNIDADE | 5,0000 | 11.0900 | 55.45
8235 | FILTRO DE OLEO WO612 | UN - UNIDADE | 23,0000 | 95.3043 | 2192.00
8238 | FILTRO DE AR COND. AKX35321 | UN - UNIDADE | 1,0000 | 34.0000 | 34.00
8242 | REGISTRO DE ESF. PVC SOLD. DN 25MM C/ BORB FEMEA | UN - UNIDADE | 2726,0000 | 2.7548 | 7509.61
8245 | REGISTRO DE ESFERA EM PVC SOLDAVEL 25MM TIPO VS PN 16 | UN - UNIDADE | 20,0000 | 4.5030 | 90.06
8253 | REDUÇÃO PVC PBA PBJE DN 100 X 75MM | UN - UNIDADE | 28,0000 | 17.6721 | 494.82
8254 | REDUÇÃO PVC PBA PBJE DN 180 X 100MM CL 15 | UN - UNIDADE | 2,0000 | 50.0000 | 100.00
8256 | REDUÇÃO F.DUCTIL P/PVC PBA DN 75MM X 50MM | UN - UNIDADE | 11,0000 | 66.0000 | 726.00
8259 | REGUA PLASTICA GROSSA 30CM ACRILICA | UN - UNIDADE | 43,0000 | 2.5000 | 107.50
8261 | PORTINHOLA PVC PARA VALVULA DE RET DE ESGOTO DN 100MM | UN - UNIDADE | 15,0000 | 1.3000 | 19.50
8263 | PARAFUSO P/ FLANGES C/ PORCA 27MM X 120MM | UN - UNIDADE | 290,0000 | 17.0000 | 4930.00
8265 | MACHO AÇO RAP 3 PEÇAS DORMER 1/4-20 UNIC | UN - UNIDADE | 2,0000 | 46.2800 | 92.56
8266 | MACHO AÇO RAP 3 PEÇAS DORMER 3/8-16 UNIC | UN - UNIDADE | 1,0000 | 52.1800 | 52.18
8267 | MACHO AÇO RAP 3 PEÇAS DORMER 5/16-18 UNIC | UN - UNIDADE | 1,0000 | 49.6500 | 49.65
8268 | MACHO AÇO RAP 3 PEÇAS DORMER 7/16-14 UNIC | UN - UNIDADE | 1,0000 | 65.6300 | 65.63
8270 | LUVA SIMPLES GALV. ROSCAVEL Ø 5" LISA S/ REFORÇO LATERAL | UN - UNIDADE | 5,0000 | 59.0000 | 295.00
8272 | LUVA SIMPLES PVC ROSCAVEL Ø 1.1/2" | UN - UNIDADE | 29,0000 | 1.6976 | 49.23
8273 | LUVA SIMPLES PVC ROSCAVEL Ø 2.1/2" | UN - UNIDADE | 26,0000 | 4.2927 | 111.61
8274 | LUVA SIMPLES PVC ROSCAVEL Ø 3" | UN - UNIDADE | 5,0000 | 3.7820 | 18.91
8279 | LUVA DE RED. PVC SOLD. Ø 110MM X 75MM | UN - UNIDADE | 4,0000 | 12.2500 | 49.00
8281 | LUVA DE RED. PVC SOLD. Ø 75MM X 60MM | UN - UNIDADE | 5,0000 | 4.0500 | 20.25
8282 | LUVA DE TRANS. PVC DEFOFO P/FC BBJE DN 200MM | UN - UNIDADE | 15,0000 | 94.7393 | 1421.09
8283 | LUVA DE TRANS. PVC PBA CL 15 BBJE P/FC DN 125 X 140 | UN - UNIDADE | 5,0000 | 45.2240 | 226.12
8284 | LUVA DE TRAN. PVC PBA CL 20 BBJE P/FC DN 125 X 140MM | UN - UNIDADE | 28,0000 | 46.3600 | 1298.08
8286 | LUVA DE TRANS. PVC PBA CL12/15 P/ DEFOFO DN 160MM DE 150MM | UN - UNIDADE | 69,0000 | 57.2139 | 3947.76
8289 | LACRE POLICARBONATO AZUL CLARO CORDOALHA DE AÇO - CORTE | UN - UNIDADE | 100,0000 | 0.9970 | 99.70
8290 | LACRE POLICARBONATO AZUL ESCURO CORDOALHA DE AÇO - RELIGAÇÃO | UN - UNIDADE | 4000,0000 | 0.9900 | 3960.00
8297 | EXTREMIDADE PVC PBA PF 75MM | UN - UNIDADE | 10,0000 | 0.0720 | 0.72
8298 | EXTREMIDADE PVC PBA PF DN 125MM | UN - UNIDADE | 10,0000 | 58.0000 | 580.00
8304 | CURVA 90º FOFO C/ FLANGE P/ HIDRA. NBR7675 PN10/16 DN 100MM LONGA | UN - UNIDADE | 15,0000 | 339.9400 | 5099.10
8306 | CURVA 45º PVC PBA BBJE DN 75MM | UN - UNIDADE | 10,0000 | 19.1800 | 191.80
8307 | CURVA 45º PVC PBA PBJE DN 180MM | UN - UNIDADE | 2,0000 | 129.1300 | 258.26
8311 | CRUZETA PVC PBA BBBJE DN 100 X 100MM NBR 5647 | UN - UNIDADE | 90,0000 | 46.0128 | 4141.15
8317 | CRUZETA DE REDUÇÃO PVC PBA BB JEI DN 125 X 100MM DE 140 X 110MM | UN - UNIDADE | 2,0000 | 100.0000 | 200.00
8320 | CRUZETA DE REDUÇÃO PVC PBA BBBJE DE 140 X 75MM | UN - UNIDADE | 1,0000 | 109.0500 | 109.05
8321 | CRUZETA DE REDUÇÃO PVC PBA BBBJE DE 100 X 50MM | UN - UNIDADE | 108,0000 | 35.0841 | 3789.08
8323 | CRUZETA DE REDUÇÃO PVC PBA BBBJE DE 100 X 75MM | UN - UNIDADE | 13,0000 | 37.7669 | 490.97
8329 | CRUZETA DE REDUÇÃO PVC PBA BBBJE DE 180 X 125MM | UN - UNIDADE | 1,0000 | 149.5000 | 149.50
8332 | CRUZETA DE REDUÇÃO 90º PVC PBA BB JE DN 140 X 50MM DE 160MM | UN - UNIDADE | 4,0000 | 120.0000 | 480.00
8335 | CRUZETA DE REDUÇÃO 90º PVC PBA BB JE DN 125 X 75MM DE 140MM | UN - UNIDADE | 2,0000 | 150.0000 | 300.00
8336 | CRUZETA DE REDUÇÃO 90º PVC PBA BB JE DN 125 X 50MM DE 140MM | UN - UNIDADE | 2,0000 | 140.0000 | 280.00
8337 | CRUZETA DE REDUÇÃO 90º PVC PBA 2B X 2P JE DN 180 X 140MM | UN - UNIDADE | 2,0000 | 144.0000 | 288.00
8342 | COTOVELO DE REDUÇÃO 90º PVC SOLDAVEL 25 X 20MM | UN - UNIDADE | 10,0000 | 0.3800 | 3.80
8344 | COTOVELO/JOELHO 45º PVC SOLDAVEL 25MM | UN - UNIDADE | 435,0000 | 0.5000 | 217.50
8352 | CONTATO PARA CONTATOR 3TB 44 CAIXA COM 6 UNIDADES | UN - UNIDADE | 4,0000 | 290.5000 | 1162.00
8358 | CLIPS ZINCADO Ø 3/8" PARA CABO DE AÇO | UN - UNIDADE | 10,0000 | 1.2290 | 12.29
8361 | CLIPS ZINCADO Ø 1/4" PARA CABO DE AÇO | UN - UNIDADE | 2,0000 | 0.4000 | 0.80
8363 | BUCHA DE REDUÇÃO PVC SOLDAVEL LONGA 75 X 50MM | UN - UNIDADE | 35,0000 | 2.5697 | 89.94
8365 | CABEÇOTE PARA REGISTROFOFO COM FURO 34 X 34MM | UN - UNIDADE | 5,0000 | 6.0000 | 30.00
8368 | CABEÇOTE PARA REGISTROFOFO COM FURO 18 X 20MM | UN - UNIDADE | 2,0000 | 4.0000 | 8.00
8373 | BUCHA DE REDUÇÃO PVC SOLDAVEL CURVA 40 X 32MM | UN - UNIDADE | 1,0000 | 0.3500 | 0.35
8374 | BUCHA DE REDUÇÃO PVC SOLDAVEL CURVA 75 X 60MM | UN - UNIDADE | 13,0000 | 3.5785 | 46.52
8375 | BUCHA DE REDUÇÃO PVC SOLDAVEL CURVA 85 X 75MM | UN - UNIDADE | 12,0000 | 2.1400 | 25.68
8377 | BUCHA DE REDUÇÃO PVC SOLDAVEL LONGA 110 X 75MM | UN - UNIDADE | 100,0000 | 29.0000 | 2900.00
8378 | BUCHA DE REDUÇÃO PVC SOLDAVEL LONGA 30 X 20MM | UN - UNIDADE | 30,0000 | 0.3200 | 9.60
8379 | BUCHA DE REDUÇÃO PVC SOLDAVEL LONGA 40 X 20CM | UN - UNIDADE | 15,0000 | 0.4600 | 6.90
8384 | BUCHA DE REDUÇÃO PVC SOLDAVEL LONGA 60 X 40CM | UN - UNIDADE | 6,0000 | 2.5083 | 15.05
8389 | BUCHA DE REDUÇÃO PVC ROSCAVEL Ø 1 1/2 X 1 1/4" | UN - UNIDADE | 30,0000 | 0.5400 | 16.20
8391 | BUCHA DE REDUÇÃO PVC ROSCA Ø 2 X 1.1/2" | UN - UNIDADE | 158,0000 | 1.1714 | 185.08
8393 | BUCHA DE REDUÇÃO PVC ROSCA Ø 3/4 X 1/2" | UN - UNIDADE | 1645,0000 | 0.2333 | 383.79
8394 | BUCHA DE REDUÇÃO PVC ROSCAVEL Ø 1.1/2 X 3/4" | UN - UNIDADE | 4,0000 | 1.8925 | 7.57
8397 | BUCHA DE REDUÇÃO PVC ROSCAVEL Ø 2 1/2 X 1 1/2" | UN - UNIDADE | 1,0000 | 4.6900 | 4.69
8398 | BUCHA DE REDUÇÃO PVC ROSCAVEL Ø 2 1/2 X 1 1/4" | UN - UNIDADE | 10,0000 | 4.6400 | 46.40
8400 | BUCHA DE REDUÇÃO PVC ROSCAVEL Ø 2 X 1 1/4" | UN - UNIDADE | 17,0000 | 1.4800 | 25.16
8404 | BUCHA DE REDUÇÃO PVC ROSCAVEL Ø 3" X 2" | UN - UNIDADE | 6,0000 | 5.7600 | 34.56
8405 | BUCHA DE REDUÇÃO PVC ROSCAVEL Ø 4" X 3" | UN - UNIDADE | 6,0000 | 6.8400 | 41.04
8410 | BOBINA AUXILIAR 220V P/ CONTATOR LC1 F500 REF: LX1-FK220 | UN - UNIDADE | 1,0000 | 1485.5600 | 1485.56
8416 | BARRA ROSCADA 7/8" POLIDO 1 | UN - UNIDADE | 5,0000 | 19.0000 | 95.00
8418 | BASE P/ FUSIVEL UNIPOLAR NH-00 | UN - UNIDADE | 3,0000 | 16.5200 | 49.56
8419 | BASE P/ FUSIVEL UNIPOLAR NH-01 | UN - UNIDADE | 3,0000 | 58.1600 | 174.48
8420 | ARRUELA DE BORRACHA P/ FLANGE PN 10 DN 80MM | UN - UNIDADE | 110,0000 | 3.8417 | 422.59
8428 | ARRUELA DE BOR P/ FLANGE PN 10 Ø 400MM | UN - UNIDADE | 227,0000 | 8.8577 | 2010.69
8430 | ARRUELA DE BORRACHA P/ FLANGE PN 10 DN 50MM | UN - UNIDADE | 60,0000 | 1.8998 | 113.99
8431 | ANEL DE BOR QUAD P/J GIBAULT Ø 450MM | UN - UNIDADE | 5,0000 | 28.4460 | 142.23
8434 | ANEL DE BORRACHA P/ ACOPLAMENTO MORMEX - GR 128 | UN - UNIDADE | 1,0000 | 55.0000 | 55.00
8435 | ANEL DE BORRACHA P/ ACOPLAMENTO MORMEX - GR 148 | UN - UNIDADE | 1,0000 | 70.0000 | 70.00
8436 | ANEL DE BOR PVC DEFOFO DN 300MM | UN - UNIDADE | 20,0000 | 19.2080 | 384.16
8437 | ANEL DE BOR PVC PBA DN 180 DE 200MM | UN - UNIDADE | 154,0000 | 3.1895 | 491.18
8438 | ANEL DE BOR PVC PBA DN 220 | UN - UNIDADE | 32,0000 | 3.6328 | 116.25
8443 | ANEL DE BOR QUAD P/J GIBAULT Ø 150MM | UN - UNIDADE | 20,0000 | 2.3620 | 47.24
8444 | ANEL DE BOR QUAD P/J GIBAULT Ø 200MM | UN - UNIDADE | 11,0000 | 7.0436 | 77.48
8445 | ANEL DE BOR QUAD P/J GIBAULT Ø 250MM | UN - UNIDADE | 80,0000 | 13.8860 | 1110.88
8446 | ANEL DE BOR QUAD P/J GIBAULT Ø 350MM | UN - UNIDADE | 6,0000 | 15.2517 | 91.51
8447 | ANEL DE BOR QUAD P/J GIBAULT Ø 400MM | UN - UNIDADE | 28,0000 | 17.1275 | 479.57
8450 | ANEL DE BORRACHA PARA TUBO PVC DEFOFO DN 100MM | UN - UNIDADE | 70,0000 | 3.2810 | 229.67
8451 | ANEL DE BOR PVC DEFOFO DN 150MM | UN - UNIDADE | 367,0000 | 3.9255 | 1440.65
8452 | ANEL DE BOR PVC DEFOFO DN 200MM | UN - UNIDADE | 262,0000 | 4.3311 | 1134.74
8453 | ANEL DE BOR PVC DEFOFO DN 250 | UN - UNIDADE | 190,0000 | 9.8917 | 1879.42
8454 | ANEL DE BOR AJE PN 10 P/FOFO 75MM | UN - UNIDADE | 90,0000 | 1.0000 | 90.00
8457 | ADAPTADOR PVC LR DN 20MM X 1/2 CFE.NBR 5648 | UN - UNIDADE | 4442,0000 | 0.1488 | 660.94
8463 | ADAPTADOR PVC PBA JE BOL/ROS DN 50MM | UN - UNIDADE | 7,0000 | 8.4800 | 59.36
8465 | ADAPTADOR PVC PBA P/FC PBJE DN 125MM | UN - UNIDADE | 4,0000 | 34.1300 | 136.52
8466 | ADAPTADOR PVC PBA P/FC PBJE DN 60MM DE 75MM | UN - UNIDADE | 5,0000 | 8.1500 | 40.75
8470 | ADAPTADOR PVC PBA PTA/ROSC Ø 60MM X 2" | UN - UNIDADE | 3,0000 | 7.1100 | 21.33
8471 | ADAPTADOR PVC PTºVFORT 110 X BSA ESG. COND. SERIE "R" 101,6MM | UN - UNIDADE | 4950,0000 | 3.9000 | 19305.00
8474 | ADUELA DE CONCR. P/ POÇO ESGOTO 500 X 1000MM | UN - UNIDADE | 35,0000 | 129.0000 | 4515.00
8570 | CRUZETA DE REDUÇÃO PVC PBA BBBJE DN 75 X 50MM | UN - UNIDADE | 74,0000 | 27.5581 | 2039.30
8574 | CRUZETA PVC PBA BBBJE DN 50 X 50MM NBR 5647 | UN - UNIDADE | 995,0000 | 21.5384 | 21430.70
8626 | REGISTRO DE DERIVAÇÃO TAP 1" BSPT X 1.1/4 | UN - UNIDADE | 10,0000 | 428.0000 | 4280.00
8695 | CURVA 90º PVC PBA PBJE DN 100MM NBR 5648 | UN - UNIDADE | 48,0000 | 46.1400 | 2214.72
8729 | TE 90º FOFO JTAS FLANGE DN 150MM REV. TINTA BETUMINOSA | UN - UNIDADE | 1,0000 | 482.0000 | 482.00
8826 | ARRUELA DE PRESSAO ZINCADA 1/2 | UN - UNIDADE | 100,0000 | 1.3035 | 130.35
8832 | TERMINAL MANG HID FJ 90G 16-16 | UN - UNIDADE | 2,0000 | 70.0000 | 140.00
8836 | MANGUEIRA HID R2AT 08 IMPORT | M - METRO | 29,4000 | 40.0000 | 1176.00
8843 | LIMPADOR PARABRISA | UN - UNIDADE | 1,0000 | 157.5000 | 157.50
8854 | OLEO TRANSMISSAO 10W 30 | UN - UNIDADE | 2,0000 | 479.2500 | 958.50
8927 | FILTRO DE COMBUSTÍVEL – FIAT STRADA – CABINE ESTENDIDA 1.4 FIRE 2011 | UN - UNIDADE | 1,0000 | 108.0000 | 108.00
9006 | NIPPODINE DGC 30, LOCAO ANTISSEPTICA DE HIGIENIZACAO CORPORAL- GL 05 LT | UN - UNIDADE | 8,0000 | 799.0000 | 6392.00
9029 | CARBURADOR | UN - UNIDADE | 1,0000 | 268.2000 | 268.20
9030 | TERM MANGUEIRA HID FJ 90G 08-08 | UN - UNIDADE | 4,0000 | 19.9550 | 79.82
9032 | MANGUEIRA HID R2 08 | M - METRO | 14,9000 | 44.9624 | 669.94
9142 | DOBRADICA 4, POLIDA REFORCADA | UN - UNIDADE | 2,0000 | 7.0000 | 14.00
9152 | KIT MANGUEIRA AR-CAMINHAO | UN - UNIDADE | 2,0000 | 32.1750 | 64.35
9153 | APARABARRO (PAR) | UN - UNIDADE | 3,0000 | 132.4500 | 397.35
9154 | EMENDA 8/8 | UN - UNIDADE | 1,0000 | 6.3500 | 6.35
9156 | CAPA PRENSAVEL 1/2 | UN - UNIDADE | 36,0000 | 30.8600 | 1110.96
9173 | FILTRO DIESEL | UN - UNIDADE | 4,0000 | 118.3275 | 473.31
9199 | ARRUELA LISA POLIDA 12MM | UN - UNIDADE | 2,0000 | 0.9000 | 1.80
9208 | ARRUELA DE PRESSAO ZINCADZA 3/8 | UN - UNIDADE | 81,0000 | 1.6668 | 135.01
9233 | COLUNA DE FERRO CA-50 COM ESPESSURA 5/16 - 7CM X 14CM X 6M | UN - UNIDADE | 18,0000 | 130.4700 | 2348.46
9250 | ANEL DE VEDACAO DO INJETOR JCB | UN - UNIDADE | 6,0000 | 199.8000 | 1198.80
9279 | POLICLORETO DE ALUMÍNIO (PAC), COAGULANTE INORGÂNICO CATIÔNICO POLIMERIZADO E BALANCEADO DE SAIS DE ALUMÍNIO, COMPL. SOLÚVEL EM ÁGUA, UTILIZADO PARA FORMAÇÃO DE FLOCOS GRANDES RÍGIDOS E PESADOS, QUE ACELEREM A VEL. DE DECANTAÇÃO, COTA RESERVADA 25% | KG - QUILOGRAMA | 78256,0000 | 1.9000 | 148686.40
9294 | SOFT STARTER SSW07 130A T5 SZ 220/380V | UN - UNIDADE | 3,0000 | 4312.1400 | 12936.42
9296 | SOFT STARTER 61A 3 WEG SSW07 0061 T5SZ 61A 220/380V | UN - UNIDADE | 1,0000 | 2848.4100 | 2848.41
9300 | CABO SHILDADO 3X1 MM MALHA DE COBRE | M - METRO | 670,0000 | 13.6161 | 9122.80
9302 | LUVA DE EMENDA DE COMPRESSÃO 35MM | UN - UNIDADE | 403,0000 | 2.6754 | 1078.20
9304 | LUVA DE EEMENDA DE COMPRESSÃO 70 | UN - UNIDADE | 50,0000 | 8.2000 | 410.00
9305 | LUVA DE EMENDA DE COMPRESSÃO DE 95MM | UN - UNIDADE | 305,0000 | 7.7300 | 2357.65
9309 | CABO DE COBRE 4 MM², PRETO, ANTI-CHAMA 0,6/1,0 KV | M - METRO | 100,0000 | 4.0000 | 400.00
9310 | CABO DE COBRE 4 MM², AZUL, ANTI-CHAMA 0,6/1,0 KV | M - METRO | 100,0000 | 4.0000 | 400.00
9316 | CABO DE COBRE 120 MM², AZUL, ANTI-CHAMA 0,6/1,0 KV | M - METRO | 100,0000 | 93.5000 | 9350.00
9317 | CABO DE COBRE 120 MM², VERDE, ANTI-CHAMA 0,6/1,0 KV | M - METRO | 90,0000 | 93.5000 | 8415.00
9320 | CORDOALHA DE COBRE NU 50 MM² | M - METRO | 100,0000 | 44.7000 | 4470.00
9321 | LUMINÁRIA INDUSTRIAL LED MINIMO 120W COMPLETA TIPO HIGH BAY PARA GALPÃO | UN - UNIDADE | 61,0000 | 319.4000 | 19483.40
9322 | CABO UNIPOLAR (COBRE) 2,5 MM² | M - METRO | 100,0000 | 1.8000 | 180.00
9326 | KIT HIGIENIZACAO VEICULAR | UN - UNIDADE | 1,0000 | 134.7000 | 134.70
9327 | MANGUEIRA DE SUCCAO LARANJA 150MM 6" | M - METRO | 10,0000 | 337.0000 | 3370.00
9359 | FILTRO DE AR INTERNO VW 26.280 | UN - UNIDADE | 1,0000 | 94.9500 | 94.95
9411 | TE DE RED. 90º FOFO P/ FºFº C/ FLANGES 150 X 100MM | UN - UNIDADE | 2,0000 | 370.0000 | 740.00
9412 | TE DE RED. 90º FOFO C/ FLANGES 75 X 50MM | UN - UNIDADE | 2,0000 | 207.0000 | 414.00
9413 | TE DE RED. 90º FOFO P/ PBA BBBJE 100 X 50MM | UN - UNIDADE | 3,0000 | 96.7000 | 290.10
9449 | TUBO POLIETILENO DN 20MM X 2,3MM - BOBINA COM 100M AZUL | UN - UNIDADE | 176,0000 | 398.0000 | 70048.00
9452 | CURVA 45º PVC PBA JE DN 75MM | UN - UNIDADE | 35,0000 | 46.9400 | 1642.90
9454 | CURVA 90º PVC PBA JE DN 50MM | UN - UNIDADE | 501,0000 | 52.6973 | 26401.37
9467 | MANGUEIRA HID R2AT 04 | M - METRO | 17,9200 | 26.3449 | 472.10
9484 | MANGUEIRA DE COMBUSTIVEL | UN - UNIDADE | 1,0000 | 553.5000 | 553.50
9496 | JOGO AMORTECEDOR VEICULAR | UN - UNIDADE | 2,0000 | 406.6200 | 813.24
9507 | TINTA ESMALTE SINTETICO VERDE FOLHA 3,6LT | UN - UNIDADE | 25,0000 | 99.9000 | 2497.50
9519 | REGUA EM ALUMINIO PARA PEDREIRO FRISADA REFORCADA 1KG 02MT | UN - UNIDADE | 4,0000 | 30.0400 | 120.16
9522 | REUCACAO PVC PBA PBJE DN 75 X 50MM, CONFORME NBR - 5647 | UN - UNIDADE | 10,0000 | 12.0100 | 120.10
9614 | TUBO FOFO FLANGE/FLANGE PN10 DN 200MM L= 5,80M | UN - UNIDADE | 3,0000 | 4471.7300 | 13415.19
9660 | ARRUELA DE BORRACHA PARA FLANGE PN10 DN 200MM | UN - UNIDADE | 20,0000 | 7.7800 | 155.60
9686 | TERMINAL MANGUEIRA HID MN 12-12 | UN - UNIDADE | 12,0000 | 25.0000 | 300.00
9721 | JOGO REPARO MOTOR (SEAL KIT) | UN - UNIDADE | 2,0000 | 524.0700 | 1048.14
9729 | FILTRO DE AR EXTERNO VW | UN - UNIDADE | 2,0000 | 169.4250 | 338.85
9733 | MANGUEIRA HID R2AT 16 IMPORT | M - METRO | 2,1500 | 90.0000 | 193.50
9734 | TERMINAL MANGUEIRA HID FJ 12-16 | UN - UNIDADE | 2,0000 | 40.0000 | 80.00
9748 | PORCA SEXTAVADA 7/8 CHV 1.5/16 PL | UN - UNIDADE | 15,0000 | 6.5267 | 97.90
9749 | ARRUELA DE PRESSAO 7/8 PL | UN - UNIDADE | 10,0000 | 6.5270 | 65.27
9754 | MANGUEIRA AUTO TANK 38,0MM - 1.1/2 | M - METRO | 1,0000 | 81.0000 | 81.00
9779 | ELEMENTO FILTRO AR SECUNDARIO RETRO | UN - UNIDADE | 4,0000 | 191.3500 | 765.40
9781 | MANGUEIRA PVC SUCCAO LAR 6" | M - METRO | 1,0000 | 80.0000 | 80.00
9782 | BLOCO DE NOTIFICA DE INFRACAO | UN - UNIDADE | 32,0000 | 24.6000 | 787.20
9821 | INVERSOR DE FREQUENCIA COM TENCAO 690V E CORRENTE ELETRICA MINIMA 280A REFERENCIA CFW110289T6OYZ | UN - UNIDADE | 1,0000 | 102966.0000 | 102966.00
9822 | FUSIVEL NH3 ULTRA RAPIDO 900A 690V 100KA | UN - UNIDADE | 15,0000 | 502.3000 | 7534.50
9824 | FUSIVEL ULTRA RAPIDO NH AR FNH00-200K-A WEG | UN - UNIDADE | 10,0000 | 110.1800 | 1101.80
9825 | SENSOR INDUTIVO, CILÍNDRICO, CORPO METÁLICO NA/NF M18 10A 30VCC PNP WEG SL8-18G1LP2 | UN - UNIDADE | 1,0000 | 142.2800 | 142.28
9826 | TRANSMISSOR DE PRESSÃO, MBS 1700, 0.00 BAR - 6.00 BAR, 0.00 PSI - 87.02 PSI REFERÊNCIA DANFOS 060G6100 | UN - UNIDADE | 13,0000 | 570.9400 | 7422.22
9827 | LUVA DE EMENDA DE COMPRESSÃO 50MM | UN - UNIDADE | 336,0000 | 4.2400 | 1424.64
9829 | CABO CONTROLE 10 VIAS 750V FLEXÍVEL NUMERADO 10X1,0 MM | M - METRO | 297,0000 | 12.0400 | 3575.88
9831 | FILTRO DE AR CONDICIONADO RETROESCAVADEIRA | UN - UNIDADE | 4,0000 | 146.1700 | 584.68
9833 | TERM MANGUEIRA HID FJ 90G 08-06 | UN - UNIDADE | 2,0000 | 22.0000 | 44.00
9839 | PLUG FEMEA 3 POLOS | UN - UNIDADE | 1,0000 | 64.8000 | 64.80
9843 | TINTA ACRÍLICA PARA PISO CINZA 18L - MARCA: CORAL, MAXVINIL E SUVINIL. | UN - UNIDADE | 27,0000 | 210.0000 | 5670.00
9844 | TINTA ESMALTE SINTÉTICO BRANCO NEVE 3,6L - MARCA: CORAL, MAXVINIL E SUVINIL. | UN - UNIDADE | 19,0000 | 95.0000 | 1805.00
9851 | DISCO DE CORTE REFRATARIO 350MM (ASFALTO) | UN - UNIDADE | 32,0000 | 109.9300 | 3517.76
9852 | TRIPE DE ALUMINIO | UN - UNIDADE | 1,0000 | 710.0000 | 710.00
9881 | JOGO DE PALHETA | UN - UNIDADE | 17,0000 | 94.2353 | 1602.00
9906 | TERMINAL MANG HID FG METRICA FA 24 - 08 RETO | UN - UNIDADE | 1,0000 | 24.0000 | 24.00
9907 | TERMINAL MANGUEIRA HID FG METRICA FA90 24-08 | UN - UNIDADE | 1,0000 | 24.3000 | 24.30
9908 | MANGUEIRA HID R2AT 10 | M - METRO | 1,7500 | 172.8000 | 302.40
9910 | TERMINAL MANGUEIRA HID MJ 12-10 | UN - UNIDADE | 1,0000 | 20.0000 | 20.00
9914 | TUBO DE ACO 1,5X50X50 #16 - 13,75KG | UN - UNIDADE | 2,0000 | 249.0900 | 498.18
9926 | CURVA 90° COM BOLSAS E JUNTA ELÁSTICA JGS DN80MM | UN - UNIDADE | 11,0000 | 209.1264 | 2300.39
9927 | CURVA 90° COM BOLSAS E JUNTA ELÁSTICA JGS DN100MM | UN - UNIDADE | 33,0000 | 226.9221 | 7488.43
9928 | CURVA 90° COM BOLSAS E JUNTA ELÁSTICA JGS DN150MM | UN - UNIDADE | 16,0000 | 366.0400 | 5856.64
9929 | CURVA 90° COM BOLSAS E JUNTA ELÁSTICA JGS DN200MM | UN - UNIDADE | 19,0000 | 648.1100 | 12314.09
9930 | CURVA 90° COM BOLSAS E JUNTA ELÁSTICA JGS DN300MM | UN - UNIDADE | 47,0000 | 1388.2366 | 65247.12
9932 | LULUVA COM BOLSAS E JUNTA ELÁSTICA JGS DN100MM | UN - UNIDADE | 35,0000 | 189.8049 | 6643.17
9933 | LUVA COM BOLSAS E JUNTA ELÁSTICA JGS DN150MM | UN - UNIDADE | 15,0000 | 308.9900 | 4634.85
9938 | LUVA COM BOLSAS E JUNTA ELÁSTICA JGS DN400MM | UN - UNIDADE | 1,0000 | 1340.3600 | 1340.36
9939 | TÊ DE REDUÇÃO COM BOLSAS E JUNTA ELÁSTICA JGS DN100X80MM | UN - UNIDADE | 15,0000 | 313.5447 | 4703.17
9940 | TÊ DE REDUÇÃO COM BOLSAS E JUNTA ELÁSTICA JGS DN150X100MM | UN - UNIDADE | 39,0000 | 503.1423 | 19622.55
9941 | TÊ DE REDUÇÃO COM BOLSAS E JUNTA ELÁSTICA JGS DN200X150MM | UN - UNIDADE | 18,0000 | 845.7994 | 15224.39
9942 | TÊ DE REDUÇÃO COM BOLSAS E JUNTA ELÁSTICA JGS DN250X200MM | UN - UNIDADE | 8,0000 | 1151.9600 | 9215.68
9943 | TÊ DE REDUÇÃO COM BOLSAS E JUNTA ELÁSTICA JGS DN300X200MM | UN - UNIDADE | 10,0000 | 1487.8500 | 14878.50
9944 | TÊ DE REDUÇÃO COM BOLSAS E JUNTA ELÁSTICA JGS DN350X200MM | UN - UNIDADE | 2,0000 | 2260.8500 | 4521.70
9945 | TÊ DE REDUÇÃO COM BOLSAS E JUNTA ELÁSTICA JGS DN400X300MM | UN - UNIDADE | 4,0000 | 2626.8900 | 10507.56
9946 | EXTREMIDADE FLANGE E PONTA PARA JUNTAS JGS E JTI DN80MM | UN - UNIDADE | 10,0000 | 186.9000 | 1869.00
9947 | EXTREMIDADE FLANGE E PONTA PARA JUNTAS JGS E JTI DN100MM | UN - UNIDADE | 25,0000 | 216.1000 | 5402.50
9948 | EXTREMIDADE FLANGE E PONTA PARA JUNTAS JGS E JTI DN150MM | UN - UNIDADE | 12,0000 | 315.0000 | 3780.00
9949 | EXTREMIDADE FLANGE E PONTA PARA JUNTAS JGS E JTI DN200MM | UN - UNIDADE | 10,0000 | 374.5000 | 3745.00
9950 | EXTREMIDADE FLANGE E PONTA PARA JUNTAS JGS E JTI DN300MM | UN - UNIDADE | 3,0000 | 757.0000 | 2271.00
9951 | TE RED BBF JTI K7 PN10 DN150X150X100MM - MONTAGEM VENTOSA | UN - UNIDADE | 4,0000 | 895.3000 | 3581.20
9952 | TE RED BBF JTI K7 PN10 DN200X200X100MM - MONTAGEM VENTOSA | UN - UNIDADE | 3,0000 | 1546.1000 | 4638.30
9954 | TE RED BBF JTI K7 PN10 DN300X300X100MM - MONTAGEM VENTOSA | UN - UNIDADE | 4,0000 | 2173.7000 | 8694.80
9956 | TE RED BBF JTI K7 PN10 DN400X400X100MM - MONTAGEM VENTOSA | UN - UNIDADE | 5,0000 | 3165.0000 | 15825.00
9958 | VÁLVULA DE GAVETA C/ BOLSAS E CUNHA DE BORRACHA P/ TUBOS DE FERRO DÚCTIL C/ CABEÇOTE EURO 25 DN100MM | UN - UNIDADE | 2,0000 | 721.1900 | 1442.38
9959 | VÁLVULA DE GAVETA C/ BOLSAS E CUNHA DE BORRACHA P/ TUBOS DE FERRO DÚCTIL C/ CABEÇOTE EURO 25 DN150MM | UN - UNIDADE | 11,0000 | 1205.9900 | 13265.89
9960 | VÁLVULA DE GAVETA C/ BOLSAS E CUNHA DE BORRACHA P/ TUBOS DE FERRO DÚCTIL C/ CABEÇOTE EURO 25 DN200MM | UN - UNIDADE | 5,0000 | 2091.4500 | 10457.25
9961 | VÁLVULA DE GAVETA C/ BOLSAS E CUNHA DE BORRACHA P/ TUBOS DE FERRO DÚCTIL C/ CABEÇOTE EURO 25 DN250MM | UN - UNIDADE | 5,0000 | 3020.9800 | 15104.90
9962 | VÁLVULA DE GAVETA C/ BOLSAS E CUNHA DE BORRACHA P/ TUBOS DE FERRO DÚCTIL C/ CABEÇOTE EURO 25 DN300MM | UN - UNIDADE | 4,0000 | 4531.4600 | 18125.84
9963 | VÁLVULA DE GAVETA C/ BOLSAS E CUNHA DE BORRACHA P/ TUBOS DE FERRO DÚCTIL C/ CABEÇOTE EURO 25 DN350MM | UN - UNIDADE | 1,0000 | 9944.3800 | 9944.38
9964 | VÁLVULA DE GAVETA C/ BOL300S E CUNHA DE BORRACHA P/ TUBOS DE FERRO DÚCTIL C/ CABEÇOTE EURO 25 DN400MM | UN - UNIDADE | 2,0000 | 13678.5300 | 27357.06
9965 | VÁLVULA DE GAVETA C/ BOLSAS E CUNHA DE BORRACHA P/ TUBOS DE FERRO DÚCTIL C/ VOLANTE EURO 25 DN80MM | UN - UNIDADE | 6,0000 | 552.9100 | 3317.46
9966 | VÁLVULA DE GAVETA C/ BOLSAS E CUNHA DE BORRACHA P/ TUBOS DE FERRO DÚCTIL C/ VOLANTE EURO 25 DN100MM | UN - UNIDADE | 20,0000 | 721.1900 | 14423.80
9967 | VÁLVULA DE GAVETA C/ BOLSAS E CUNHA DE BORRACHA P/ TUBOS DE FERRO DÚCTIL C/ VOLANTE EURO 25 DN150MM | UN - UNIDADE | 4,0000 | 1205.9900 | 4823.96
9968 | VÁLVULA DE GAVETA C/ BOLSAS E CUNHA DE BORRACHA P/ TUBOS DE FERRO DÚCTIL C/ VOLANTE EURO 25 DN200MM | UN - UNIDADE | 2,0000 | 2091.4500 | 4182.90
9969 | VÁLVULA DE GAVETA C/ BOLSAS E CUNHA DE BORRACHA P/ TUBOS DE FERRO DÚCTIL C/ VOLANTE EURO 25 DN300MM | UN - UNIDADE | 2,0000 | 4535.4700 | 9070.94
9970 | VALVULA DE GAVETA C/ FLANGES CUNHA DE BORRACHA C/ VOLANTE PN10 DN100MM - MONTAGEM VENTOSA | UN - UNIDADE | 2,0000 | 925.5200 | 1851.04
9976 | MACROMEDIDOR DE VAZÃO CLAMP-ON DN50MM Á DN500MM | UN - UNIDADE | 1,0000 | 9844.0000 | 9844.00
9986 | FILTRO DE AR C37480 | UN - UNIDADE | 1,0000 | 41.8500 | 41.85
9989 | ARLA | UN - UNIDADE | 71,0000 | 88.0986 | 6255.00
10003 | TE ESGOTO SANITARIO PVC SERIE NORMAL 100 X 100MM | UN - UNIDADE | 842,0000 | 19.0000 | 15998.00
10004 | SELIM PVC, COM TRAVA, JE, 90 GRAUS, DN 150 X 100 MM, PARA REDE COLETORA ESGOTO (NBR 10569) | UN - UNIDADE | 838,0000 | 22.9800 | 19257.24
10007 | TAMPAO FOFO SIMPLES COM BASE, CLASSE D400 CARGA MAX 40 T, REDONDO TAMPA 600 MM, REDE PLUVIAL/ESGOTO | UN - UNIDADE | 46,0000 | 390.0000 | 17940.00
10032 | FILTRO LUBRIFICANTE P/ CAMINHAO | UN - UNIDADE | 1,0000 | 198.0000 | 198.00
10044 | HIDRÔMETRO MONOJATO CLASSE B Ø3/4" COM VISOR INCLINADO 45°, COM CÚPULA DE VIDRO, VAZÃO NOMINAL DE 0,75M³/H E VAZÃO MÁXIMA DE 1,50M³/H CONFORME PORTARIA IMETRO 246 LEITURA DIRETA, INCLUSIVE COM A INSCRIÇÃO SANEAR NA CARCAÇA DE AMBOS OS LADOS E A LOGO | UN - UNIDADE | 603,0000 | 74.4613 | 44900.17
10046 | TE COM BOLSA PBA FERRO FUNDIDO 50MM X 50MM | UN - UNIDADE | 2,0000 | 170.0000 | 340.00
10048 | VENTOSA PN10 DN 100MM, TRIPLICE FUNCAO DE ALTA CAPACIDADE, TIPO DE FIXAÇÃO FLANGE | UN - UNIDADE | 1,0000 | 1572.3000 | 1572.30
10057 | REGISTRO FERRO FUNDIDO CHATO COM FLANGES E VOLANTE DN 50 MM | UN - UNIDADE | 2,0000 | 467.9400 | 935.88
10077 | CURVA LONGA 90° PVC PBA JEI DN 50 X 50 MM | UN - UNIDADE | 71,0000 | 45.4100 | 3224.11
10090 | CURVA 45° FERRO FUNDIDO PARA PVC DEFOFO BB JUNTA ELASTICA DN 200MM | UN - UNIDADE | 2,0000 | 606.0000 | 1212.00
10091 | CURVA 45º FERRO FUNDIDO FLANGE /FLANGE DN 200MM | UN - UNIDADE | 12,0000 | 694.0000 | 8328.00
10097 | REDUÇÃO FERRO FUNDIDO PONTA/BOLSA JGS DN 200 X 150 MM | UN - UNIDADE | 1,0000 | 408.0000 | 408.00
10101 | TAMPÃO ARTICULADO FERRO FUNDIDO PARA HIDRANTES TD19 L 33 X 33MM | UN - UNIDADE | 3,0000 | 347.0000 | 1041.00
10176 | HIPOCLORITO DE SÓDIO 12% - CARACTERÍSTICA: FÓRMULA MOLECULAR NACLO = PESO MOLECULAR 74,45 G/MOL; APARÊNCIA E ODOR – LÍQUIDO AMARELO ESVERDEADO COM ODOR CARACTERÍSTICO; PH 10 A 14; CLORO ATIVO MÍNIMO >=12% EM PESO; SOLUBILIDADE EM ÁGUA – SOLÚVEL | KG - QUILOGRAMA | 1440,0000 | 2.4480 | 3525.12
10182 | ARRUELA LISA POLIDA 20MM | UN - UNIDADE | 7,0000 | 0.7500 | 5.25
10189 | LUVA DE CORRER JUNTA MECANICA DN 500MM | UN - UNIDADE | 6,0000 | 3528.6000 | 21171.60
10194 | CAPA PRENS 12 | UN - UNIDADE | 3,4500 | 42.6087 | 147.00
10196 | TERM MANG HID FJ 08-12 | UN - UNIDADE | 1,0000 | 25.0000 | 25.00
10198 | TERM MANG HID FJ 10-12 | UN - UNIDADE | 2,0000 | 21.9000 | 43.80
10213 | TERM MANG HID MN 12-12 | UN - UNIDADE | 17,0000 | 24.9871 | 424.78
10214 | MANGUEIRA HID R2AT 12 IMPORT | M - METRO | 68,7100 | 60.3938 | 4149.66
10218 | ARRUELA LISA POLIDA 5/8 | UN - UNIDADE | 30,0000 | 0.5000 | 15.00
10234 | OLEO 15W 40 LT | UN - UNIDADE | 47,0000 | 30.0426 | 1412.00
10235 | OLEO LUBRIFICANTE 20W 50 | UN - UNIDADE | 4,0000 | 31.8075 | 127.23
10242 | TERM MANGUEIRA MN 08 - 08 | UN - UNIDADE | 1,0000 | 15.0000 | 15.00
10247 | ROLAMENTO NSK 6202-ZZE | UN - UNIDADE | 1,0000 | 9.4200 | 9.42
10273 | ALCOOL EM GEL 70 INPM ASSEPSIA - GALAO 5LT | UN - UNIDADE | 17,0000 | 41.0000 | 697.00
10381 | HIDRÔMETRO VELOCIMÉTRICO UNIJATO CLASSE "B", VAZÃO NOMINAL (QN) DE 0,75M³/H, DN 3/4", L=115MM; TRANSMISSÃO MAGNÉTICA, RELOJOARIA SECA EM COBRE E VIDRO (COPO) INCLINADA A 45°, ORIENTÁVEL ATÉ 360°, LEITURA DIRETA, LOGOMARCA DO SANEAR NO MOSTRADOR | UN - UNIDADE | 440,0000 | 84.3758 | 37125.37
10385 | HIDRÔMETRO VELOCIMÉTRICO JATOS MÚLTIPLOS CLASSE "B", VAZÃO NOMINAL (QN) DE 3,5M³/H DN 1", L=260MM; TRANSMISSÃO MAGNÉTICA, RELOJOARIA SECA EM COBRE E VIDRO (COPO) INCLINADA A 45°, ORIENTÁVEL ATÉ 360°, LEITURA DIRETA, LOGOMARCA DO SANEAR NO MOSTRADOR; | UN - UNIDADE | 9,0000 | 592.2000 | 5329.80
10388 | HIDRÔMETRO VELOCIMÉTRICO JATOS MÚLTIPLOS CLASSE "B", VAZÃO NOMINAL (QN) DE 10,0M³/H DN 1 1/2", L=300MM; TRANSMISSÃO MAGNÉTICA, RELOJOARIA SECA EM COBRE E VIDRO (COPO) INCLINADA OU NÃO, ORIENTÁVEL ATÉ 360°, LEITURA DIRETA, LOGOMARCA DO SANEAR | UN - UNIDADE | 7,0000 | 467.4000 | 3271.80
10389 | HIDRÔMETRO VELOCIMÉTRICO JATOS MÚLTIPLOS CLASSE "B", VAZÃO NOMINAL (QN) DE 15M³/H, DN 50MM (2"), L= 270MM; TRANSMISSÃO MAGNÉTICA, RELOJOARIA SECA EM COBRE E VIDRO (COPO) INCLINADA OU NÃO, ORIENTÁVEL OU NÃO ATÉ 360° LEITURA DIRETA, LOGOMARCA DO SANEAR | UN - UNIDADE | 8,0000 | 979.9000 | 7839.20
10390 | HIDRÔMETRO WOLTMANN HORIZONTAL JATOS MÚLTIPLOS CLASSE "B", VAZÃO NOMINAL (QN) DE 15M³/H, DN 50MM (2"), L= 270MM; TRANSMISSÃO MAGNÉTICA, RELOJOARIA SECA EM COBRE E VIDRO (COPO) INCLINADA OU NÃO, ORIENTÁVEL OU NÃO ATÉ 360°, LEITURA DIRETA, | UN - UNIDADE | 10,0000 | 1782.6600 | 17826.60
10391 | HIDRÔMETRO WOLTMANN HORIZONTAL JATOS MÚLTIPLOS CLASSE "B", VAZÃO NOMINAL (QN) DE 15M³/H, DN 50MM (2"), L= 270MM; TRANSMISSÃO MAGNÉTICA, RELOJOARIA SECA EM COBRE E VIDRO (COPO) INCLINADA OU NÃO, ORIENTÁVEL OU NÃO ATÉ 360°, LEITURA DIRETA, | UN - UNIDADE | 8,0000 | 2754.0000 | 22032.00
10392 | HIDRÔMETRO VELOCIMÉTRICO MULTIJATO CLASSE "B", VAZÃO NOMINAL (QN) DE 0,75M³/H, DN 3/4", L=165MM; TRANSMISSÃO MAGNÉTICA, RELOJOARIA SECA EM COBRE E VIDRO (COPO) INCLINADA A 45°, ORIENTÁVEL ATÉ 360°, LEITURA DIRETA, LOGOMARCA DO SANEAR NO MOSTRADOR; | UN - UNIDADE | 1000,0000 | 111.0024 | 111002.42
10402 | SAL GROSSO, MOÍDO, ULTRAPURO, ISENTO DE IODO, PRÓPRIO PARA UTILIZAÇÃO EM GERADORES DE CLORO, NO TRATAMENTO DE ÁGUA PARA CONSUMO HUMANO. MATERIAL SÓLIDO E SECO. EMBALAGEM QUE IMPEÇA A TRANSFERÊNCIA DE UMIDADE DO MEIO PARA O PRODUTO. COMPOSIÇÃO QUÍMICA | UN - UNIDADE | 21650,0000 | 0.9400 | 20351.00
10405 | CABO 35MM, 1KV, PARA MUFLA DE AT EMBUTIDA | M - METRO | 100,0000 | 34.7000 | 3470.00
10406 | CABO DE COBRE NÚ 16MM² | M - METRO | 159,0000 | 10.4038 | 1654.20
10407 | CABO DE COBRE PARAL. FLEXÍVEL 2 X 2,50MM² | M - METRO | 100,0000 | 4.1500 | 415.00
10426 | MOLA DA VALV SUCCAO BPR - INOX 316 | UN - UNIDADE | 2,0000 | 18.2500 | 36.50
10435 | OLEO SAE 50 | UN - UNIDADE | 8,0000 | 48.0000 | 384.00
10436 | FILTRO DO AR CONDICIONADO | UN - UNIDADE | 5,0000 | 151.1760 | 755.88
10437 | FILTRO DE COMBUSTIVEL VEICULAR | UN - UNIDADE | 7,0000 | 58.4800 | 409.36
10438 | FILTRO DE OLEO MOTOR VEICULAR | UN - UNIDADE | 1,0000 | 143.5000 | 143.50
10449 | TERMINAL MANG HID FG METRICA FA 36-16 RETRO | UN - UNIDADE | 1,0000 | 55.0000 | 55.00
10450 | BICO AR LIMPEZA Z0414 RP 1/4 PT | UN - UNIDADE | 1,0000 | 27.0000 | 27.00
10464 | ARRUELA LISA POLIDA 5/16 2,0MM | UN - UNIDADE | 15,0000 | 2.3400 | 35.10
10467 | PARAFUSO SEXTAVADO INOX MA 08 X 30MM | UN - UNIDADE | 4,0000 | 1.6200 | 6.48
10494 | TERM MANG HID MJ 16-16 | UN - UNIDADE | 6,0000 | 45.0000 | 270.00
10496 | MODULO INDICADOR (VELOCIMETRO) | UN - UNIDADE | 1,0000 | 23.4100 | 23.41
10507 | TUBO PVC RIGIDO JE PARA COLETOR ESGOTO COM PONTA E BOLSA DE JUNTA ELASTICA, CONFORME ESPECIFICADO NA NBR 7362, COM DIAMETRO NOMINAL DE 150 MM | BARRA | 19,0000 | 150.3000 | 2855.70
10509 | TUBO PVC RIGIDO JE PARA COLETOR ESGOTO COM PONTA E BOLSA DE JUNTA ELASTICA, CONFORME ESPECIFICADO NA NBR 7362, COM DIAMETRO NOMINAL DE 300 MM | BARRA | 343,0000 | 969.2100 | 332439.03
10511 | TE PVC – 90º BBB, JE, DN 100 MM, PARA REDE COLETORA ESGOTO (NBR – 10569) | UN - UNIDADE | 1440,0000 | 65.3200 | 94060.80
10512 | SELIM PVC 90º, COMPACTO, JE, DN 200MM X 100 MM, PARA REDE COLETORA ESGOTO (NBR 10569) | UN - UNIDADE | 140,0000 | 55.3300 | 7746.20
10515 | LUVA DE CORRER DE FERRO FUNDIDO BB PN10 DN 150MM | UN - UNIDADE | 1,0000 | 250.0000 | 250.00
10516 | VÁLVULA DE RETENÇÃO DE FERRO FUNDIDO COM PORTINHOLA ÚNICA E BY PASS DN 150MM (CLASSE DE PRESSÃO: 16 KGF/CM² (ESGOTO) | UN - UNIDADE | 1,0000 | 2136.0000 | 2136.00
10518 | CURVA 90° DE FERRO FUNDIDO DÚCTIL COM FLANGES PARA ESGOTO DN 150MM (CLASSE DE PRESSÃO: 10/16 KGF/CM² | UN - UNIDADE | 1,0000 | 762.0000 | 762.00
10521 | JUNTA GIBAULT DN 150 MM (ESGOTO) | UN - UNIDADE | 2,0000 | 387.0000 | 774.00
10527 | FILTRO BFU 707 | UN - UNIDADE | 2,0000 | 19.0000 | 38.00
10529 | FILTRO DE AR WAP103 | UN - UNIDADE | 3,0000 | 115.0000 | 345.00
10546 | CAIXA DE DIRECAO MOTO HONDA | UN - UNIDADE | 3,0000 | 65.8167 | 197.45
10547 | ROLAMENTO 6301 | UN - UNIDADE | 2,0000 | 9.4250 | 18.85
10548 | BENGALA INT BROS 125/150 03/05 | UN - UNIDADE | 4,0000 | 117.4875 | 469.95
10549 | CABO DE FREIO MOTOCICLETA | UN - UNIDADE | 2,0000 | 22.2400 | 44.48
10551 | GUARNICAO TPA LAT DIR CG 160/BROS 160/15/18 | UN - UNIDADE | 1,0000 | 47.3300 | 47.33
10597 | CONDICIONADOR DE METAIS | UN - UNIDADE | 2,0000 | 74.0000 | 148.00
10604 | PISO TATIL ALERT DEF. VISUAL 25 X 25 X 2CM (VERMELHO) | UN - UNIDADE | 1539,0000 | 6.2827 | 9669.10
10605 | PISO TATIL ALERTA DEF. VISUAL 25 X 25 X 2CM (AMARELO) | UN - UNIDADE | 673,0000 | 5.4257 | 3651.50
10617 | SEXTAVADO A MEDIO | UN - UNIDADE | 10,0000 | 29.2500 | 292.50
10635 | OLEO HIDRAULICO P68 - BD | UN - UNIDADE | 2,0000 | 504.0000 | 1008.00
10637 | FILTRO DE COMBUSTIVEL DIESEL FCD0710 | UN - UNIDADE | 1,0000 | 154.8000 | 154.80
10640 | FILTRO DIESEL RACOR R90 30M | UN - UNIDADE | 2,0000 | 150.0000 | 300.00
10646 | BLOCO DE CONCRETO ESTUTURAL 19X19X39CM | UN - UNIDADE | 305,0000 | 7.0000 | 2135.00
10656 | CAMARA DE AR T 17 | UN - UNIDADE | 2,0000 | 162.0000 | 324.00
10658 | BATERIA 6 LBS SELADA (GEL) | UN - UNIDADE | 12,0000 | 132.4750 | 1589.70
10659 | OLEO P/ MOTOR 4T 20W/50 | UN - UNIDADE | 49,0000 | 44.5512 | 2183.01
10661 | PNEU D 90/90-19 REMOLD | UN - UNIDADE | 1,0000 | 328.0200 | 328.02
10664 | CAMARA AR D. 19-90/90-19 | UN - UNIDADE | 4,0000 | 36.6825 | 146.73
10675 | MANILHA EM CONCRETO 1,00 CX 60CM | UN - UNIDADE | 45,0000 | 180.0000 | 8100.00
10681 | PAPEL SULFITE - BRANCO - A3 - 297MMX420MM - 75G/M² CARACTERÍSTICA: PAPEL SULFITE A3, LASER, GRAMATURA 75 GRAMAS/ M², MEDINDO 297 X 420MM, ALVURA MÍNIMA DE 90%, CONFORME NORMA ISO PARA PAPEL BRANCO (ISO 9001/14001), OPACIDADE MÍNIMA DE 87%, UMIDADE EN | UN - UNIDADE | 103,0000 | 47.5631 | 4899.00
10682 | PAPEL – APERGAMINHADO BRANCO A4, 75 GR/M2, 210 X 297 MM. CARACTERÍSTICA: PAPEL SULFITE A4, LASER, GRAMATURA 75 GRAMAS/ M², MEDINDO 210 X 297MM, ALVURA MÍNIMA DE 90%, CONFORME NORMA ISO PARA PAPEL BRANCO (ISO 9001/14001), OPACIDADE MÍNIMA DE 87%, UMID | UN - UNIDADE | 130,0000 | 25.6200 | 3330.60
10688 | JOGO DE BRONZINA BIELA | UN - UNIDADE | 1,0000 | 180.0000 | 180.00
10689 | JOGO BRONZINA MANCAL | UN - UNIDADE | 1,0000 | 274.5000 | 274.50
10690 | BUCHA DE BIELA | UN - UNIDADE | 6,0000 | 51.2100 | 307.26
10691 | BOMBA DE OLEO - CAMINHAO | UN - UNIDADE | 1,0000 | 1798.2000 | 1798.20
10693 | JOGO DE PISTAO COM ANEIS | UN - UNIDADE | 4,0000 | 235.8000 | 943.20
10694 | RETENTOR DA VALVULA | UN - UNIDADE | 1,0000 | 5.3100 | 5.31
10695 | RETENTOR DA POLIA | UN - UNIDADE | 2,0000 | 67.4100 | 134.82
10697 | TUCHO DE VALVULA - CAMINHAO | UN - UNIDADE | 8,0000 | 58.5000 | 468.00
10700 | VALVULA DO ESCAPAMENTO | UN - UNIDADE | 18,0000 | 131.5400 | 2367.72
10701 | VALVULA DE ADMISSAO - CAMINHAO | UN - UNIDADE | 13,0000 | 392.2685 | 5099.49
10703 | COLA SILICONE | UN - UNIDADE | 32,0000 | 38.8519 | 1243.26
10706 | VALVULA TERMOSTATICA - CAMINHAO | UN - UNIDADE | 1,0000 | 151.2000 | 151.20
10707 | BUCHA DE COMANDO | UN - UNIDADE | 1,0000 | 66.4200 | 66.42
10708 | CAMISA DE CILINDRO - CAMINHAO | UN - UNIDADE | 6,0000 | 139.9500 | 839.70
10718 | ABA TANQUE MOTO | UN - UNIDADE | 1,0000 | 207.4400 | 207.44
10726 | PORCA SEXTAVADA 1/4 | UN - UNIDADE | 5,0000 | 6.5300 | 32.65
10727 | BUCHA PARA PARAFUSO | UN - UNIDADE | 4,0000 | 142.8750 | 571.50
10729 | ARRUELA LISA ZC 1/4 | UN - UNIDADE | 52,0000 | 0.3887 | 20.21
10735 | PARAFUSO AUTO BROCANTE 5/16 | UN - UNIDADE | 23,0000 | 1.3030 | 29.97
10749 | LENCOL DE BORRACHA 1/2 X 1000SL | M - METRO | 0,2000 | 1400.0000 | 280.00
10755 | FILTRO AR MOTOR FAP9054 | UN - UNIDADE | 2,0000 | 30.5000 | 61.00
10762 | OLEO 15W 40, DIESEL - PLUS | UN - UNIDADE | 4,0000 | 137.2500 | 549.00
10763 | FILTRO DIESEL WK950/21 | UN - UNIDADE | 1,0000 | 145.0000 | 145.00
10764 | FILTRO DE AR C27902 | UN - UNIDADE | 2,0000 | 185.0000 | 370.00
10765 | FILTRO RACOR R9030M | UN - UNIDADE | 3,0000 | 155.0000 | 465.00
10766 | OLEO 2T CASTROL STHILL | UN - UNIDADE | 3,0000 | 55.0000 | 165.00
10767 | FILTRO DE OLEO P765325 | UN - UNIDADE | 2,0000 | 172.0000 | 344.00
10769 | FILTRO RACOR R120J 10M | UN - UNIDADE | 1,0000 | 225.0000 | 225.00
10772 | GARRA TIPO JACARE BATERIA 200A | UN - UNIDADE | 4,0000 | 74.2500 | 297.00
10786 | CONECTOR MACHO FIXO | UN - UNIDADE | 1,0000 | 49.5000 | 49.50
10787 | JOGO DE PECAS P/ IVECO TECTOR | UN - UNIDADE | 2,0000 | 291.3750 | 582.75
10788 | MOLA DE PRESSAO | UN - UNIDADE | 3,0000 | 59.4000 | 178.20
10789 | ESFERA DIAM 5MM | UN - UNIDADE | 1,0000 | 272.7000 | 272.70
10791 | ANEL RETENCAO IVECO TECTOR | UN - UNIDADE | 1,0000 | 283.5000 | 283.50
10795 | VALVULA DE ASPIRACAO VEICULAR - CAMINHAO | UN - UNIDADE | 3,0000 | 697.5000 | 2092.50
10834 | PNEU 215/75/17.5 LISO PARA FORD F4000, NOVO, PRIMEIRA LINHA, COM GARANTIA DE FABRICAÇÃO DE NO MÍNIMO 5 (CINCO) ANOS. DATA DE FABRICAÇÃO NO MÁXIMO 12 (DOZE) MESES, CONTADOS A PARTIR DA DATA DE ENTREGA. CERTIFICADO PELO INMETRO OU “ACREDITADOS”. | UN - UNIDADE | 10,0000 | 720.0000 | 7200.00
10835 | PNEU 215/75/17.5 BORRACHUDO PARA FORD F4000, NOVO, PRIMEIRA LINHA, COM GARANTIA DE FABRICAÇÃO DE NO MÍNIMO 5 (CINCO) ANOS. DATA DE FABRICAÇÃO NO MÁXIMO 12 (DOZE) MESES, CONTADOS A PARTIR DA DATA DE ENTREGA. CERTIFICADO PELO INMETRO OU “ACREDITADOS”. | UN - UNIDADE | 14,0000 | 760.0000 | 10640.00
10846 | BRONZE TARUGO 65 | UN - UNIDADE | 66,0000 | 204.0000 | 13464.00
10855 | KITE REPARO PISTAO PNEUMATICO | KIT | 13,0000 | 593.4808 | 7715.25
10859 | JOGO DE LONA DE FREIO | UN - UNIDADE | 7,0000 | 291.0000 | 2037.00
10860 | ARRUELA DE PRESSAO 3/4 | UN - UNIDADE | 72,0000 | 1.3035 | 93.85
10864 | PORCA SEXT 12MM | UN - UNIDADE | 1,0000 | 1.7100 | 1.71
10865 | PARA-BRISA CAMINHAO | UN - UNIDADE | 2,0000 | 825.0000 | 1650.00
10870 | CORREIA IND 5V 0750 | UN - UNIDADE | 5,0000 | 60.0000 | 300.00
10912 | HIDRÓXIDO DE SÓDIO 32% PROPRIEDADES FÍSICAS E QUÍMICAS: - FÓRMULA QUÍMICA: NAOH - CARACTERÍSTICAS: LÍQUIDO INCOLOR, VISCOSO. - SOLUBILIDADE: SOLÚVEL EM ÁGUA EM QUALQUER PROPORÇÃO. - ASPECTO: SOLUÇÃO LÍMPIDA - ALCALINIDADE TOTAL (NAOH): MIN.: 32% - D | KG - QUILOGRAMA | 54679,0000 | 2.6500 | 144899.35
10914 | CAPA DO BANCO MOTOCICLETA 100/125 | UN - UNIDADE | 1,0000 | 41.1800 | 41.18
10924 | TORNEIRA PARA PIA COM ADAPTADOR 1/2 | UN - UNIDADE | 5,0000 | 55.9280 | 279.64
10939 | REPARO DA VALVULA CAMBIO | UN - UNIDADE | 1,0000 | 405.0000 | 405.00
10941 | GARFO DO CARDAN | UN - UNIDADE | 1,0000 | 1620.0000 | 1620.00
10942 | BANDEJA DIANTEIRA CAMINHAO LADO DIREITO | UN - UNIDADE | 1,0000 | 702.0000 | 702.00
10943 | BANDEJA DIANTEIRA CAMINHAO LADO ESQUERDO | UN - UNIDADE | 1,0000 | 688.5000 | 688.50
10945 | TERMINAL FEMEA GIRATORIA | UN - UNIDADE | 7,0000 | 16.5086 | 115.56
10947 | OLEO TIPO A LT | UN - UNIDADE | 2,0000 | 46.8000 | 93.60
10949 | PORCA VEICULAR 1.1/8 | UN - UNIDADE | 2,0000 | 48.6000 | 97.20
10952 | REPARO SEM DIAFRAGMA | UN - UNIDADE | 4,0000 | 781.8750 | 3127.50
10953 | TRAVA PARAFUSO VEICULAR | UN - UNIDADE | 1,0000 | 34.1100 | 34.11
10964 | KIT LIMPEZA VEICULAR | UN - UNIDADE | 2,0000 | 82.0000 | 164.00
10965 | LAMPADA 1141 21W 12V AMARELA | UN - UNIDADE | 20,0000 | 16.1820 | 323.64
10966 | CORREIA COMANDO VEICULAR | UN - UNIDADE | 7,0000 | 124.9714 | 874.80
10969 | KIT CAPA CORREIA DENTADA VEICULAR | UN - UNIDADE | 1,0000 | 112.5000 | 112.50
10970 | BRACADEIRA ZIPER 30CM | UN - UNIDADE | 3,0000 | 2.6533 | 7.96
10973 | BOTAO ELETRICO DE ALERTA | UN - UNIDADE | 3,0000 | 113.4000 | 340.20
10975 | LAMPADA PINGAO R5W 12V | UN - UNIDADE | 9,0000 | 9.0000 | 81.00
10976 | LAMPADA PAINEL LONGA 4W 12V | UN - UNIDADE | 10,0000 | 6.2370 | 62.37
10981 | PARAFUSO SEXT 1/2 X 2 | UN - UNIDADE | 20,0000 | 6.7405 | 134.81
10984 | TUBO F. DUCTIL FLANGE X FLANGE DN 100MM L= 0,50M | UN - UNIDADE | 4,0000 | 1.3025 | 5.21
10989 | LAMPADA PINGO 24V | UN - UNIDADE | 2,0000 | 6.3000 | 12.60
10991 | LAMPADA H4 12V | UN - UNIDADE | 27,0000 | 21.1333 | 570.60
10993 | LAMPADA PAINEL 69 LONGA 4W 24V | UN - UNIDADE | 2,0000 | 5.4000 | 10.80
10994 | FUSIVEL DE LAMINA NORMAL 30AMP | UN - UNIDADE | 22,0000 | 9.0000 | 198.00
11025 | REDUCAO EXCENTRICA C/ FLANGES 250 X 20MM | UN - UNIDADE | 1,0000 | 504.0200 | 504.02
11028 | TERMINAL MANG HID MJ 10-08 | UN - UNIDADE | 1,0000 | 18.0000 | 18.00
11029 | MANGUEIRA HID R2AT 08 IMPORT | M - METRO | 1,5000 | 55.0333 | 82.55
11032 | MOLA PEDAL CAMBIA CG 150 | UN - UNIDADE | 1,0000 | 17.8900 | 17.89
11052 | ACO TREFILADO 1045 60MM - 22.33KG/M | KG - QUILOGRAMA | 89,0000 | 36.0000 | 3204.00
11053 | PORCA SEXTAVADA TRAV NY MA 14MM | UN - UNIDADE | 10,0000 | 1.3500 | 13.50
11060 | CURVA 22 30 PVC PBA PBJE DN 100MM | UN - UNIDADE | 7,0000 | 69.9200 | 489.44
11061 | LUVA DE CORRER PVC SOLDAVEL DE Ø 50MM CONF. NBR 5648 | UN - UNIDADE | 20,0000 | 12.0000 | 240.00
11062 | TUBO PVC SOLDAVEL DE 75MM X 6M CL 15, CONFORME NBR 5648 | BARRA | 67,0000 | 129.9164 | 8704.40
11063 | TUBO PVC ROSCAVEL DN 2 1/2 X 6M | BARRA | 48,0000 | 257.0400 | 12337.92
11065 | TUBO PVC PBA PBJE CL 15 DN 100MM X 6M | BARRA | 454,0000 | 166.7800 | 75718.12
11067 | LACRE - PARA CORTE NO REGISTRO, DISPOSITIVO EM PLASTICO PARA SUPRESSAO EM POLIESTIRENO DE ALTO IMPACTO, TIPO MACHO, PARCIALMENTE REAPROVEITAVEL, NA COR AZUL | UN - UNIDADE | 104702,7500 | 3.6000 | 376929.90
11068 | LACRE - PARA CORTE NO REGISTRO, DISPOSITIVO EM PLASTICO PARA SUPRESSAO EM POLIESTIRENO DE ALTO IMPACTO, TIPO FEMEA, NA COR AZUL, COM A LOGOTIPO DO SANEAR | UN - UNIDADE | 158132,7500 | 3.5794 | 566024.80
11089 | JOGO DE PASTILHA DE FREIO DIANTEIRA (CAMINHAO) | UN - UNIDADE | 3,0000 | 209.1600 | 627.48
11097 | FILTRO DE AR EXTERNO WAP384 | UN - UNIDADE | 11,0000 | 148.6364 | 1635.00
11098 | FILTRO DE AR EXTERNO WAP384/S | UN - UNIDADE | 9,0000 | 101.1111 | 910.00
11099 | FILTRO DIESEL FCD2093 | UN - UNIDADE | 18,0000 | 88.8889 | 1600.00
11102 | FILTRO DE AR EXTERNO C27902 | UN - UNIDADE | 6,0000 | 175.8333 | 1055.00
11103 | FILTRO DE AR INTERNO CF1550 | UN - UNIDADE | 10,0000 | 164.5920 | 1645.92
11104 | FILTRO DIESEL BFU 707 | UN - UNIDADE | 12,0000 | 19.9167 | 239.00
11105 | OLEO 80 W90 | L - LITRO | 18,0000 | 34.1667 | 615.00
11114 | FEMEA GIRATORIA MM C/ ORING FA090-24 | UN - UNIDADE | 1,0000 | 52.2000 | 52.20
11117 | MANGUEIRA HIDRAULICA 2AT 08 1/2 | M - METRO | 3,0000 | 35.6400 | 106.92
11118 | PORCA SEXT POLIDA MA 10MM | UN - UNIDADE | 6,0000 | 0.6750 | 4.05
11120 | TAMPA DO COMBUSTIVEL RETRO | UN - UNIDADE | 1,0000 | 56.7000 | 56.70
11150 | TE TJGS DN 350MM | UN - UNIDADE | 1,0000 | 4800.0000 | 4800.00
11151 | ABRACADEIRA S/ FIM 09MM 09X13 10X13 1/2 | UN - UNIDADE | 1,0000 | 81.0000 | 81.00
11156 | LUVA SIMPLES PVC ROSCAVEL Ø 4" | UN - UNIDADE | 3,0000 | 5.0267 | 15.08
11157 | BUCHA DE REDUÇÃO PVC ROSCAVEL Ø 1 X 1/2 | UN - UNIDADE | 18,0000 | 0.4622 | 8.32
11158 | VALVULA BORBOLETA TIPO WAFER DN 400MM | UN - UNIDADE | 1,0000 | 8600.0000 | 8600.00
11160 | UNIÃO GALVANIZADA DE ASSENTO PLANO ROSCÁVEL Ø 1 1/4” | UN - UNIDADE | 8,0000 | 25.9663 | 207.73
11161 | TUBO DE CORRER PVC PBA BBJE DN 65 | UN - UNIDADE | 40,0000 | 42.8800 | 1715.20
11163 | TUBO DE CORRER PVC PBA BBJE DN 75MM | UN - UNIDADE | 10,0000 | 25.4400 | 254.40
11166 | COTOVELO/ JOELHO GALVANIZADO 90º ROSCA FEMEA 1 1/4" | UN - UNIDADE | 5,0000 | 15.2100 | 76.05
11167 | TE GALVANIZADO ROSCA INTERNA Ø 1 1/4" | UN - UNIDADE | 10,0000 | 11.0000 | 110.00
11169 | FILTRO WO 612 | UN - UNIDADE | 1,0000 | 92.0000 | 92.00
11170 | OLEO 5W 20 - LT | UN - UNIDADE | 4,0000 | 61.2000 | 244.80
11172 | FILTRO DE OLEO WO710 | UN - UNIDADE | 1,0000 | 125.0000 | 125.00
11173 | FILTRO DE OLEO WO711 | UN - UNIDADE | 2,0000 | 144.0000 | 288.00
11174 | PISTAO 40 MM | UN - UNIDADE | 1,0000 | 169.2000 | 169.20
11176 | TAMPA DO TANQUE DE COMBUSTIVEL | UN - UNIDADE | 2,0000 | 93.1500 | 186.30
11191 | MANGUEIRA OROFLEX WELL 2" AZ OU SIMILAR | M - METRO | 55,0000 | 139.1500 | 7653.25
11192 | MANGUEIRA OROFLEX WELL 5" AZ OU SIMILAR | M - METRO | 120,0000 | 453.9077 | 54468.92
11193 | MANGUEIRA OROFLEX WELL 6" AZ OU SIMILAR | M - METRO | 369,0000 | 573.2600 | 211532.94
11194 | TERMINAL INOX CÔNICO TP 2" OU SIMILAR | UN - UNIDADE | 1,0000 | 1228.7400 | 1228.74
11205 | TERM MANGUEIRA HID MJ 16-16 | UN - UNIDADE | 3,0000 | 45.0000 | 135.00
11214 | JUNTA UNIVERSAL | UN - UNIDADE | 1,0000 | 48.6000 | 48.60
11217 | VIGA 6 X 15,5 | UN - UNIDADE | 22,0000 | 31.1600 | 685.52
11219 | PORCA SEXTAVADA 5/8 | UN - UNIDADE | 80,0000 | 4.7876 | 383.01
11224 | PONTA 4 LAMINAS DENTADA P 12 3" | UN - UNIDADE | 4,0000 | 220.0000 | 880.00
11229 | ARRUELA RETRO JCB | UN - UNIDADE | 4,0000 | 30.7800 | 123.12
11234 | CONEXAO DE ENTRADA - RETRO JCB | UN - UNIDADE | 2,0000 | 63.0000 | 126.00
11251 | FILTRO DIESEL FS1069 | UN - UNIDADE | 1,0000 | 126.0000 | 126.00
11268 | JOGO DE NUMEROS EM FERRO C/ CABO | UN - UNIDADE | 1,0000 | 1200.0000 | 1200.00
11288 | LIXA DE FERRO 221T P100 225 X 275 | UN - UNIDADE | 2,0000 | 13.5000 | 27.00
11290 | SILICONE PU40 CINZA | UN - UNIDADE | 1,0000 | 56.6100 | 56.61
11293 | LIXA DE FERRO GR-180 | UN - UNIDADE | 1,0000 | 13.5000 | 13.50
11308 | FILTRO DE AR CONDICIONADO AKX35323 | UN - UNIDADE | 4,0000 | 38.2500 | 153.00
11309 | FILTRO DE COMBUSTIVEL FCI1660 | UN - UNIDADE | 2,0000 | 33.5000 | 67.00
11310 | FILTRO DE COMBUSTIVEL FCD2093 | UN - UNIDADE | 1,0000 | 86.0000 | 86.00
11311 | OLEO LUBRIFICANTE 75W80 | UN - UNIDADE | 5,0000 | 674.0000 | 3370.00
11312 | FILTRO DE AR WAP103S | UN - UNIDADE | 2,0000 | 49.0000 | 98.00
11315 | FILTRO DE OLEO WO480 | UN - UNIDADE | 4,0000 | 53.2500 | 213.00
11316 | FILTRO DE OLEO ORIGINAL | UN - UNIDADE | 1,0000 | 103.7600 | 103.76
11336 | HIDROMETRO ULTRASSONICO 3/4 | UN - UNIDADE | 2,0000 | 1601.1000 | 3202.20
11352 | MANGUEIRA DE SUCCAO AZUL 2 | M - METRO | 124,0000 | 26.0290 | 3227.60
11363 | VALVULA ESFERA MB WCB/A105 1" | UN - UNIDADE | 4,0000 | 591.5250 | 2366.10
11371 | ADITIVO ACELERADOR ULTRARRÁPIDO PARA CONCRETO TIPO VEDACIT – 20 KG | UN - UNIDADE | 26,0000 | 250.8700 | 6522.62
11374 | OLEO 15W40 BD | UN - UNIDADE | 25,0000 | 440.8800 | 11022.00
11375 | FILTRO DE AR EXTERNO WAP 149/S | UN - UNIDADE | 1,0000 | 105.0000 | 105.00
11376 | FILTRO DE COMBUSTIVEL FS20076 | UN - UNIDADE | 1,0000 | 170.0000 | 170.00
11377 | FILTRO DISESEL FCD4000 | UN - UNIDADE | 1,0000 | 145.0000 | 145.00
11379 | FILTRO DIESEL FCD0962 | UN - UNIDADE | 3,0000 | 100.0000 | 300.00
11380 | FILTRO DE AR EXTERNO WAP 103 | UN - UNIDADE | 3,0000 | 123.0000 | 369.00
11381 | FILTRO DIESEL FCD0952 | UN - UNIDADE | 4,0000 | 93.5000 | 374.00
11382 | FILTRO DE AR EXTERNO WAP 103/S | UN - UNIDADE | 1,0000 | 59.0000 | 59.00
11383 | FILTRO DIESEL FCD30123 | UN - UNIDADE | 3,0000 | 141.0000 | 423.00
11385 | FILTRO DE COMBUSTIVEL FCI1660 | UN - UNIDADE | 6,0000 | 34.6667 | 208.00
11386 | FILTRO DE OLEO WU0005 | UN - UNIDADE | 1,0000 | 17.0000 | 17.00
11393 | ENXADAO ESTREITO 2,50 COM CABO 1,50M | UN - UNIDADE | 30,0000 | 25.8000 | 774.00
11397 | ARRUELA LISA INOX 1/2 | UN - UNIDADE | 19,0000 | 1.3032 | 24.76
11398 | PORCA SEXTAVADA INOX 1/2 | UN - UNIDADE | 40,0000 | 1.3360 | 53.44
11399 | FILTRO OLEO DO MOTOR RETRO JCB | UN - UNIDADE | 1,0000 | 221.4000 | 221.40
11445 | CAPACETE P/ MOTOCICLISTA (TAMANHO DIVERSO) | UN - UNIDADE | 1,0000 | 148.9000 | 148.90
11456 | TERMINAL MANGUEIRA HID R2AT 16 IMPORT | UN - UNIDADE | 3,2000 | 90.0000 | 288.00
11465 | PROLONGADOR DE METAL 3M | UN - UNIDADE | 4,0000 | 23.8500 | 95.40
11468 | LONA PRETA 4 X 110 RL | UN - UNIDADE | 3,0000 | 440.0000 | 1320.00
11471 | BIG BAG COM ALÇA CAPACIDADE PARA 1.000 KG | UN - UNIDADE | 20,0000 | 18.5000 | 370.00
11480 | PARAFUSO SEXTAVADO ZINC UNC 3/4 X 4 | UN - UNIDADE | 40,0000 | 13.0635 | 522.54
11481 | PORCA SEXT ZINC UNC 3/4 | UN - UNIDADE | 56,0000 | 5.8595 | 328.13
11484 | FILTRO DIESEL FCD3090 | UN - UNIDADE | 7,0000 | 102.7143 | 719.00
11485 | FILTRO DE DIRECAO H601/10 | UN - UNIDADE | 1,0000 | 16.5000 | 16.50
11486 | FILTRO DE AR CONDICIONADO AKX35174 | UN - UNIDADE | 1,0000 | 36.0000 | 36.00
11488 | FILTRO DE AR EXTERNO WAP606 | UN - UNIDADE | 3,0000 | 87.3333 | 262.00
11489 | FILTRO DIESEL FCD2238 | UN - UNIDADE | 1,0000 | 83.0000 | 83.00
11490 | FILTRO DE AR EXTERNO WAP131K | UN - UNIDADE | 2,0000 | 340.0000 | 680.00
11491 | FILTRO RACOR R90 | UN - UNIDADE | 1,0000 | 142.0000 | 142.00
11493 | FILTRO DIESEL FS20076 | UN - UNIDADE | 1,0000 | 175.0000 | 175.00
11494 | FILTRO DE AR INTERNO WAP384/S | UN - UNIDADE | 3,0000 | 101.0000 | 303.00
11522 | ARRUELA LISA INOX 3/8 | UN - UNIDADE | 8,0000 | 1.3038 | 10.43
11529 | PARAFUSO SEXTAVADO 5/8 X 2" | UN - UNIDADE | 46,0000 | 19.0754 | 877.47
11534 | MANGUEIRA HID R2AT 06 IMPOR | M - METRO | 14,9000 | 59.5832 | 887.79
11535 | TERM MANG HID FJ 45G 08-06 | UN - UNIDADE | 3,0000 | 16.0000 | 48.00
11536 | TERM MANG HID MM 24-08 | UN - UNIDADE | 3,0000 | 19.0000 | 57.00
11537 | TERM MANG HID FB 16-16 | UN - UNIDADE | 1,0000 | 45.0000 | 45.00
11538 | CORREIA IND B-080 | UN - UNIDADE | 9,0000 | 29.3333 | 264.00
11664 | CABO FLEXIVEL 1KV 185 MM² ISOLACAO | M - METRO | 500,0000 | 136.0506 | 68025.30
11665 | REFLETOR 50W COR BRANCO FRIO SLR50 RF, IP66 | UN - UNIDADE | 59,0000 | 69.0000 | 4071.00
11666 | ACOPLAMENTO 2P+T INDUSTRIAL 6H 16 AMPERES | UN - UNIDADE | 4,0000 | 50.4300 | 201.72
11667 | ACOPLAMENTO 3P+T INDUSTRIAL 6H 32 AMPERES/220V | UN - UNIDADE | 6,0000 | 68.1700 | 409.02
11668 | ACOPLAMENTO 3P+T INDUSTRIAL 6H 32 AMPERES/380V | UN - UNIDADE | 6,0000 | 109.8500 | 659.10
11669 | ELETRODUTO DE PVC FLEXIVEL REFORCADO, COR PRETA ANTI CHAM, C/ BITOLA DE 100MM(4) TIPO CORRUGADO | M - METRO | 46,0000 | 14.8700 | 684.02
11672 | PLUG 2P+T INDUSTRIAL 6H 16 AMPERES | UN - UNIDADE | 10,0000 | 40.0500 | 400.50
11674 | DISJUNTOR TRIPOLAR 100 AMPERES | UN - UNIDADE | 3,0000 | 222.0000 | 666.00
11675 | DISJUNTOR TRIFASICO 90 AMPERES | UN - UNIDADE | 1,0000 | 221.9000 | 221.90
11676 | DISJUNTOR TRIPOLAR 80 AMPERES | UN - UNIDADE | 3,0000 | 224.9200 | 674.76
11677 | DISJUNTOR TRIPOLAR 70 AMPERES | UN - UNIDADE | 4,0000 | 199.1500 | 796.60
11678 | DISJUNTOR TRIPOLAR 60 AMPERES | UN - UNIDADE | 3,0000 | 199.9900 | 599.97
11679 | DISJUNTOR TRIPOLAR 50 AMPERES | UN - UNIDADE | 1,0000 | 199.9900 | 199.99
11680 | DISJUNTOR TRIPOLAR TIPO DIN 50 AMPERES | UN - UNIDADE | 27,0000 | 35.9900 | 971.73
11682 | DISJUNTOR TIPO DIN BIPOLAR C40A | UN - UNIDADE | 4,0000 | 39.5000 | 158.00
11684 | DISJUNTOR TIPO DIN BIPOLAR C6A | UN - UNIDADE | 9,0000 | 89.9900 | 809.91
11686 | ELO FUSIVEL 6A TIPO K | UN - UNIDADE | 26,0000 | 6.9900 | 181.74
11689 | FUSIVEL ULTRA RAPIDO NH AR FNH00-200K-A | UN - UNIDADE | 10,0000 | 144.0000 | 1440.00
11690 | FUSIVEL ULTRA RAPIDO NH AR FNH2+630A-K | UN - UNIDADE | 34,0000 | 443.9000 | 15092.60
11692 | SOFT START SSW07 BSSW070130T5SZ | UN - UNIDADE | 7,0000 | 7015.0000 | 49105.00
11693 | SOFT START SSW07 BRSSW070061T5SZ | UN - UNIDADE | 9,0000 | 4370.2000 | 39331.80
11694 | SOFT START 3RW 4046 - 18814 80A | UN - UNIDADE | 8,0000 | 4995.0000 | 39960.00
11700 | TRANSFORMADOR 300KVA/15KV LIGACAO EM TRIAN. 13.8KV, 13.2KV E 12,6KV, LIG. ESTRELA C/ NEUTRO AC. 380/220 60HZ | UN - UNIDADE | 1,0000 | 53558.9500 | 53558.95
11709 | FUSIVEL NH TAMANHO 00 160 AMPERES (GL/GG) | UN - UNIDADE | 8,0000 | 103.1200 | 824.96
11710 | PLUG 2P+T 10A SN07320PT | UN - UNIDADE | 11,0000 | 7.4000 | 81.40
11711 | DISJUNTOR TIPO DIN BIPOLAR C32A | UN - UNIDADE | 2,0000 | 38.5000 | 77.00
11755 | JUNTA DE VEDACAO FS75/85/85R/89/106/F | UN - UNIDADE | 4,0000 | 94.8225 | 379.29
11765 | PISO TATIL 20 X 20 AMARELO | UN - UNIDADE | 110,0000 | 4.0000 | 440.00
11773 | MANGUEIRA PNEUMATICA 300PSI 5/16 ODL | UN - UNIDADE | 6,0000 | 17.8333 | 107.00
11775 | ESPIGAO MF 1/4-5/16 | UN - UNIDADE | 2,0000 | 132.1000 | 264.20
11776 | ESPIGAO F.F 1/4-5/16 | UN - UNIDADE | 1,0000 | 6.0000 | 6.00
11777 | CAPA PRENSAVEL 04 | UN - UNIDADE | 6,0000 | 7.3333 | 44.00
11778 | TERM MANGUEIRA HID FJ 06-08 | UN - UNIDADE | 1,0000 | 15.0000 | 15.00
11780 | MANGUEIRA HID 100R6 3/8 | M - METRO | 5,6000 | 14.2357 | 79.72
11785 | FITA ADESIVA DUPLA FACE 19MM X 20M | UN - UNIDADE | 2,0000 | 68.9000 | 137.80
11788 | BATERIA 12V 7A | UN - UNIDADE | 1,0000 | 138.0000 | 138.00
11789 | ENGATE FLEXIVEL PVC | UN - UNIDADE | 2,0000 | 1101.6000 | 2203.20
11851 | RETENTOR 76.2 X 10 | UN - UNIDADE | 4,0000 | 34.2000 | 136.80
11863 | ESPIGAO MF 1/8-5/16 | UN - UNIDADE | 2,0000 | 5.0000 | 10.00
11864 | MANGUEIRA SILICONADA 5MM | UN - UNIDADE | 1,0000 | 4.0000 | 4.00
11867 | TERMINAL MANGUEIRA HID MJ 10-12 | UN - UNIDADE | 3,0000 | 37.4467 | 112.34
11868 | TERMINAL MANGUEIRA HID FJ 10-12 | UN - UNIDADE | 4,0000 | 35.7375 | 142.95
11869 | ABRACADEIRA FLEX 9-13MM | UN - UNIDADE | 2,0000 | 1.5000 | 3.00
11870 | TERMINAL MANG HID FJ 90G 10-08 | UN - UNIDADE | 2,0000 | 30.0000 | 60.00
11871 | ANEL SELIM TRAVA INFERIOR LISO DN 150 X 100 90º | UN - UNIDADE | 650,0000 | 2.2933 | 1490.65
11873 | CONJ ROTATIVO/BOMBANTE P/ 14QL18 BTTL 14/18 "A" / 14QL 18 "A". CONFORME DESENHO PROJETO | UN - UNIDADE | 2,0000 | 318253.6500 | 636507.30
11874 | KIT DE MANUTENÇÃO PARA BOMBA VERTICAL POTÊNCIA 496,44CV – BTTL18 14QL18. INCLUINDO SINO SUPERIOR E INFERIOR PROPULSOR E ANÉIS DE DESGASTE PLANILHA ANEXO | UN - UNIDADE | 1,0000 | 171830.9000 | 171830.90
11890 | ARRUELA LISA POLIDA 24MM | UN - UNIDADE | 10,0000 | 1.3500 | 13.50
11931 | FILTRO DE AR COND AKX4080 | UN - UNIDADE | 2,0000 | 47.5000 | 95.00
11933 | OLEO CASTROL STHIL | UN - UNIDADE | 3,0000 | 55.0000 | 165.00
11938 | OLEO CASTROL CHAISAW - FRASCO | UN - UNIDADE | 20,0000 | 31.5000 | 630.00
11944 | LAPIS PRETO HB N° 02 - CORPO HEXAGONAL - REFERÊNCIA MARCA (PILOT / BIC/ FAZER CASTELL)" | UN - UNIDADE | 58,0000 | 0.2600 | 15.08
11945 | COLA BRANCA EM BASTÃO COM 21 GRAMAS – REFERÊNCIA MARCA (TENAZ/ FABER CASTELL/ BIC) OU OUTRA DE QUALIDADE E DESEMPENHO IGUAL OU SUPERIOR. | UN - UNIDADE | 11,0000 | 2.3100 | 25.41
11946 | ESTILETE PLÁSTICO GRANDE | UN - UNIDADE | 68,0000 | 3.0871 | 209.92
11947 | GRAMPO PARA GRAMPEADOR 23/10 CX C/ 5000 - GALVANIZADO | UN - UNIDADE | 39,0000 | 25.7900 | 1005.81
11959 | TERM MANGUEIRA HID FJ 09-10 | UN - UNIDADE | 1,0000 | 25.0000 | 25.00
11960 | TERM MANG HID MJ 08-12 | UN - UNIDADE | 1,0000 | 25.0000 | 25.00
11986 | HIDRÔMETRO VELOCIMÉTRICO UNIJATO CLASSE "B", VAZÃO NOMINAL (QN) DE 0,75M³/H, DN 3/4", L=115MM; TRANSMISSÃO MAGNÉTICA, RELOJOARIA SECA EM COBRE E VIDRO (CÚPULA) INCLINADA A 45°, ORIENTÁVEL ATÉ 360°, LEITURA DIRETA, LOGOMARCA DO SANEAR NO MOSTRADOR; | UN - UNIDADE | 2435,0000 | 83.7500 | 203931.25
11987 | HIDRÔMETRO VELOCIMÉTRICO JATOS MÚLTIPLOS CLASSE "B", VAZÃO NOMINAL (QN) DE 5,0M³/H DN 1", L=260MM; TRANSMISSÃO MAGNÉTICA, RELOJOARIA SECA EM COBRE E VIDRO (CÚPULA) INCLINADA A 45°, ORIENTÁVEL ATÉ 360°, LEITURA DIRETA, LOGOMARCA DO SANEAR NO MOSTRADOR | UN - UNIDADE | 5,0000 | 247.7000 | 1238.50
11988 | LUVA DE CORRER PVC DEFOFO JEI DN 350 MM | UN - UNIDADE | 12,0000 | 940.8000 | 11289.60
11990 | TUBO PRESSURIZADO PVC OCRE PBJEI DN 100MM - 1MPA COMPRIMENTO 6M | BARRA | 15,0000 | 150.0000 | 2250.00
11992 | TUBO PRESSURIZADO PVC OCRE PBJEI DN 200MM - 1MPA COMPRIMENTO DE 6M | BARRA | 66,0000 | 507.0000 | 33462.00
11995 | JUNTA GIBAULT FERRO FUNDIDO DÚCTIL PARA FERRO FUNDIDO 150MM - COMPLETA | UN - UNIDADE | 4,0000 | 338.7000 | 1354.80
11996 | LUVA DE CORRER COM BOLSA FERRO FUNDIDO DÚCTIL JUNTA MECANICA DN 450MM, CONFORME NBR 7675, REVESTIMENTO INTERNO E EXTERNO EM PINTURA BETUMINOSA PARA TRANSPORTE DE ÁGUA BRUTA OU TRATADA. DEVEM SER FORNECIDOS ANEIS DE BORRACHA | UN - UNIDADE | 2,0000 | 4182.2500 | 8364.50
11997 | LUVA DE CORRER COM BOLSA FERRO FUNDIDO DÚCTIL JUNTA MECANICA DN 400MM, CONFORME NBR 7675, REVESTIMENTO INTERNO E EXTERNO EM PINTURA BETUMINOSA PARA TRANSPORTE DE ÁGUA BRUTA OU TRATADA. DEVEM SER FORNECIDOS ANEIS DE BORRACHA | UN - UNIDADE | 3,0000 | 2850.3000 | 8550.90
11998 | LUVA DE CORRER COM BOLSA FERRO FUNDIDO DÚCTIL JUNTA MECANICA DN 200MM, CONFORME NBR 7675, REVESTIMENTO INTERNO E EXTERNO EM PINTURA BETUMINOSA PARA TRANSPORTE DE ÁGUA BRUTA OU TRATADA. DEVEM SER FORNECIDOS ANEIS DE BORRACHA | UN - UNIDADE | 4,0000 | 937.5000 | 3750.00
11999 | LUVA DE CORRER COM BOLSA FERRO FUNDIDO DÚCTIL JUNTA MECANICA DN 150MM, CONFORME NBR 7675, REVESTIMENTO INTERNO E EXTERNO EM PINTURA BETUMINOSA PARA TRANSPORTE DE ÁGUA BRUTA OU TRATADA. DEVEM SER FORNECIDOS ANEIS DE BORRACHA | UN - UNIDADE | 5,0000 | 666.0000 | 3330.00
12039 | HIPOCLORITO DE CALCIO 65% | KG - QUILOGRAMA | 9675,0000 | 18.4400 | 178407.00
12040 | MANGUEIRA HID R4T 08 EURO | UN - UNIDADE | 0,6000 | 186.3000 | 111.78
12041 | CAPA PRENSAVEL 4T 08 | UN - UNIDADE | 2,0000 | 16.2000 | 32.40
12042 | CORREIA IND A-042 | UN - UNIDADE | 2,0000 | 15.0000 | 30.00
12052 | FILTRO DE AR FAP9054 | UN - UNIDADE | 2,0000 | 30.5000 | 61.00
12056 | FILTRO DE AR C15300 | UN - UNIDADE | 3,0000 | 166.9333 | 500.80
12057 | FILTRO DE OLEO WO470 | UN - UNIDADE | 2,0000 | 43.0000 | 86.00
12058 | FILTRO DIESEL FCD4000 | UN - UNIDADE | 2,0000 | 145.0000 | 290.00
12059 | FILTRO DE AR WAP384 | UN - UNIDADE | 5,0000 | 150.0000 | 750.00
12060 | FILTRO DE AR WAP 384/S | UN - UNIDADE | 1,0000 | 95.0000 | 95.00
12061 | OLEO LUBRIFICANTE 68 - BALDE | UN - UNIDADE | 20,0000 | 287.6500 | 5753.00
12062 | OLEO ATF - BALDE | UN - UNIDADE | 9,0000 | 111.5556 | 1004.00
12101 | REGISTRO DE ESFERA, PVC, SOLDÁVEL, COM VOLANTE, DN 25 MM | UN - UNIDADE | 2650,0000 | 9.6600 | 25599.00
12102 | REGISTRO DE ESFERA, PVC, SOLDÁVEL, COM VOLANTE, DN 32 MM | UN - UNIDADE | 1977,0000 | 12.5300 | 24771.81
12103 | TUBO DE PVC SOLDÁVEL DN 25MM X 6M, NA COR MARRON | BARRA | 435,0000 | 20.4200 | 8882.70
12104 | TUBO DE PVC SOLDÁVEL DN 32MM X 6M, NA COR MARRON | BARRA | 9,0000 | 29.9100 | 269.19
12105 | JOELHO 90 GRAUS COM BUCHA DE LATÃO, PVC, SOLDÁVEL, NA COR MARRON DN 25 MM, X 3/4” | UN - UNIDADE | 3980,0000 | 6.0700 | 24158.60
12106 | JOELHO 90 GRAUS, PVC, SOLDÁVEL, NA COR MARRON, DN 32 MM | UN - UNIDADE | 1690,0000 | 1.7400 | 2940.60
12107 | TÊ PVC, SOLDÁVEL, NA COR MARRON, DN 25 MM | UN - UNIDADE | 1497,0000 | 1.2600 | 1886.22
12108 | ADAPTADOR COM FLANGE E ANEL DE VEDAÇÃO, PVC, SOLDÁVEL, DN 25 MM X 3/4 | UN - UNIDADE | 5038,0000 | 5.0500 | 25441.90
12109 | ADAPTADOR COM FLANGE E ANEL DE VEDAÇÃO, PVC, SOLDÁVEL, DN 32 MM X 1 | UN - UNIDADE | 745,0000 | 7.8800 | 5870.60
12110 | TORNEIRA DE BOIA PARA CAIXA D'ÁGUA, ROSCÁVEL, 3/4" | UN - UNIDADE | 891,0000 | 13.3300 | 11877.03
12123 | DISPOSITIVO DE SUPRESSAO, TIPO O.B FEMEA 3/4 FABRICADO EM METAL COM VEDANTE DE BORRACHA 60 SHORE 18MM | UN - UNIDADE | 100,0000 | 2.0000 | 200.00
12125 | BOBINA PAPEL TERMICO 76 X 40 | UN - UNIDADE | 4,0000 | 188.6500 | 754.60
12134 | COLA INSTANTANEA - 100G | UN - UNIDADE | 1,0000 | 81.0000 | 81.00
12156 | TERMINAL MANGUEIRA HID MJ 08-12 | UN - UNIDADE | 1,0000 | 25.0000 | 25.00
12157 | MANGUEIRA HID ABT6K-4S - 12 3/4 6000PS | UN - UNIDADE | 1,0000 | 210.0000 | 210.00
12159 | TERMINAL MANGUEIRA GRAXA FF 1/8-04 | UN - UNIDADE | 1,0000 | 10.0000 | 10.00
12160 | TERMINAL MANGUEIRA HID MN 02-04 | UN - UNIDADE | 1,0000 | 8.0000 | 8.00
12164 | MANGUEIRA HIDRALICA TELEFONADA12 = 5/8 | UN - UNIDADE | 1,0000 | 140.0000 | 140.00
12165 | TERMINAL MANGUEIRA HD FG MATRICA FA90 26-10 | UN - UNIDADE | 2,0000 | 35.0000 | 70.00
12166 | ABRACADEIRA NYLON 7MM X 400MM BR | UN - UNIDADE | 100,0000 | 0.9000 | 90.00
12167 | TERMINAL MANGUEIRA HID MJ 10-12 | UN - UNIDADE | 1,0000 | 205.6500 | 205.65
12194 | FILTRO RACOR R28 30M | UN - UNIDADE | 2,0000 | 134.5000 | 269.00
12195 | FILTRO DIESEL FCD2045 | UN - UNIDADE | 3,0000 | 26.0000 | 78.00
12196 | FILTRO LUBRIFICANTE WO710 | UN - UNIDADE | 2,0000 | 118.5000 | 237.00
12197 | FILTRO LUBRIFICANTE PSL285 | UN - UNIDADE | 2,0000 | 167.5000 | 335.00
12198 | OLEO SAE 90 | UN - UNIDADE | 20,0000 | 272.1000 | 5442.00
12200 | FILTRO LUBRIFICANTE WO120 | UN - UNIDADE | 1,0000 | 25.0000 | 25.00
12201 | FILTRO DE AR EXTERNO C37480 | UN - UNIDADE | 1,0000 | 368.0000 | 368.00
12214 | ARRUELA LISA (I) 3/4 | UN - UNIDADE | 12,0000 | 1.9800 | 23.76
12227 | LUVA DE PVC LR Ø 25MM X 3/4 | UN - UNIDADE | 2656,0000 | 0.8300 | 2204.48
12228 | LUVA DE PVC LR Ø 50MM X1.1/2 | UN - UNIDADE | 18,0000 | 3.0000 | 54.00
12229 | CRUZETA PVC PBA BBB DN 65 X 65MM | UN - UNIDADE | 5,0000 | 85.3500 | 426.75
12230 | LUVE DE CORRER PVC PBA BBJE DN 65MM | UN - UNIDADE | 10,0000 | 64.3200 | 643.20
12231 | REDUCAO PVC PBA PBJE DN 65 X 50MM | UN - UNIDADE | 5,0000 | 30.2200 | 151.10
12232 | TE 90º PVC PBA BBBJE DN 65MM | UN - UNIDADE | 10,0000 | 28.9000 | 289.00
12233 | CRUZETA PVC PBA BBB JE DN 75 75MM | UN - UNIDADE | 28,0000 | 60.0000 | 1680.00
12234 | CRUZETA DE REDUCAO PVC PBA BBB JE DN 100 X 50MM | UN - UNIDADE | 8,0000 | 110.0000 | 880.00
12235 | CRUZETA DE REDUCAO PVC PBA BBB JE DN 100 X 75MM | UN - UNIDADE | 10,0000 | 137.3300 | 1373.30
12236 | CRUZETA DE REDUCAO PVC PBA BBB JE DN 75 X 50MM | UN - UNIDADE | 12,0000 | 50.0000 | 600.00
12237 | COLAR DE TOMADA FERRO FUNDIDO PARA FERRO FUNDIDO Ø 100MM X ¾” ROSCA COMPLETO | UN - UNIDADE | 27,0000 | 40.9000 | 1104.30
12238 | COLAR DE TOMADA FERRO FUNDIDO PARA FERRO FUNDIDO Ø 150MM X ¾” ROSCA COMPLETO | UN - UNIDADE | 50,0000 | 51.5000 | 2575.00
12239 | COLAR DE TOMADA FERRO FUNDIDO PARA FERRO FUNDIDO Ø 200MM X ¾” ROSCA COMPLETO | UN - UNIDADE | 30,0000 | 65.1000 | 1953.00
12240 | COLAR DE TOMADA FERRO FUNDIDO PARA FERRO FUNDIDO Ø 250MM X ¾” ROSCA COMPLETO | UN - UNIDADE | 25,0000 | 80.5000 | 2012.50
12254 | ANEL DE BORRACHA QUADRADO PARA JUNTA GIBAULT DN 350MM | UN - UNIDADE | 20,0000 | 20.5000 | 410.00
12255 | ANEL DE BORRACHA QUADRADO PARA JUNTA GIBAULT DN 400MM | UN - UNIDADE | 20,0000 | 31.3000 | 626.00
12256 | ANEL DE BORRACHA QUADRADO PARA JUNTA GIBAULT DN 450MM | UN - UNIDADE | 18,0000 | 36.7000 | 660.60
12257 | ANEL DE BORRACHA QUADRADO PARA JUNTA GIBAULT DN 500MM | UN - UNIDADE | 10,0000 | 61.5000 | 615.00
12258 | ANEL DE BORRACHA PARA TUBO PVC DEFOFO DN 300MM | UN - UNIDADE | 29,0000 | 20.1000 | 582.90
12270 | MANGUEIRA CHATA 4 AZ | M - METRO | 2,5000 | 47.2480 | 118.12
12293 | TERM MANGU HID FB90 16-16 | UN - UNIDADE | 1,0000 | 46.0000 | 46.00
12294 | TERM MANGU HID F45 16-16 | UN - UNIDADE | 1,0000 | 40.0000 | 40.00
12301 | FILTRO DE AR MOTOR WAP285 | UN - UNIDADE | 1,0000 | 84.0000 | 84.00
12310 | SOQUETE DE IMPACTO 1/2 JG 10-27MM | UN - UNIDADE | 1,0000 | 144.0000 | 144.00
12334 | ESPIGAO DE ALUM M/E RD 2 X 1.1/2 | UN - UNIDADE | 1,0000 | 76.5000 | 76.50
12345 | MOLA DE PROTECAO 2 | UN - UNIDADE | 1,0000 | 44.6000 | 44.60
12350 | MANGUEIRA LARANJA 3/4 | M - METRO | 1,0000 | 59.4000 | 59.40
12353 | JUNTA FILTRO COMBUSTIVEL | UN - UNIDADE | 1,0000 | 16.6500 | 16.65
12359 | PARAFUSO EM ACO | UN - UNIDADE | 4,0000 | 81.0000 | 324.00
12371 | FILTRO DE AR WAP 284/S | UN - UNIDADE | 3,0000 | 95.0000 | 285.00
12372 | BUJAO CARTER | UN - UNIDADE | 5,0000 | 13.2240 | 66.12
12373 | FILTRO DE AR WAP 149 | UN - UNIDADE | 1,0000 | 255.0000 | 255.00
12374 | FILTRO DE AR WAP 149/S | UN - UNIDADE | 1,0000 | 118.0000 | 118.00
12375 | FILTRO DE OLEO WO 900 | UN - UNIDADE | 3,0000 | 101.6667 | 305.00
12376 | FILTRO DIESEL DIESEL FCD 2087 | UN - UNIDADE | 2,0000 | 115.0000 | 230.00
12378 | FILTRO DE AR WAP 103 | UN - UNIDADE | 1,0000 | 115.0000 | 115.00
12379 | FILTRO DE AR INTERNO WAP 103/S | UN - UNIDADE | 5,0000 | 50.2000 | 251.00
12405 | PNEU 295/80 R22,5 RADIAL PARA FORD CARGO 3133 6X4 BORRACHUDO, DATA DE FABRICAÇÃO (DOT) NÃO SUPERIOR A 06 (SEIS) MESES DA DATA DE ENTREGA, O PRODUTO DEVE SER DE PRIMEIRA LINHA DO FABRICANTE, NÃO REMANUFATURADO, NÃO REMOLDADO E NÃO RECAUCHUTADO | UN - UNIDADE | 6,0000 | 1761.0000 | 10566.00
12409 | PNEU 275/80 R22,5 PARA VW24.220 BORRACHUDO, DATA DE FABRICAÇÃO (DOT) NÃO SUPERIOR A 06 (SEIS) MESES DA DATA DE ENTREGA, O PRODUTO DEVE SER DE PRIMEIRA LINHA DO FABRICANTE, NÃO REMANUFATURADO, NÃO REMOLDADO E NÃO RECAUCHUTADO, COM SELO DO INMETRO | UN - UNIDADE | 16,0000 | 1600.9000 | 25614.40
12411 | PNEU 215/75/17.5 BORRACHUDO, QUANTIDADE MÍNIMA DE 12 LONAS, CAPACIDADE MÁXIMA DE CARGA 1.700 KG, DATA DE FABRICAÇÃO (DOT) NÃO SUPERIOR A 06 (SEIS) MESES DA DATA DE ENTREGA, O PRODUTO DEVE SER DE PRIMEIRA LINHA DO FABRICANTE, NÃO REMANUFATURADO, | UN - UNIDADE | 12,0000 | 862.0000 | 10344.00
12446 | FILTRO DE OLEO DO MOTOR | UN - UNIDADE | 14,0000 | 86.0200 | 1204.28
12457 | JOGO PASTILHA DE FREIO - FORD RANGER | UN - UNIDADE | 3,0000 | 308.0433 | 924.13
12459 | MANGUEIRA HID R2AT IMPORT | M - METRO | 2,0000 | 565.1400 | 1130.28
12527 | TUBO GUIA EM AÇO D3 SCH.40-S AISI304 PARA BOMBA SUBMERSÍVEL AF 1600-6 SULZER OU SIMILAR. BARRA 6 M | UN - UNIDADE | 19,0000 | 478.7242 | 9095.76
12528 | TUBO GUIA EM AÇO D2 SCH40-S AISI304 PARA BOMBA SUBMERSÍVEL XFP 200J SULZER OU SIMILAR. BARRA 6 M | UN - UNIDADE | 231,0000 | 359.9829 | 83156.04
12529 | CORRENTE 1/2 45X76EXT AISI304 PARA BAMBA SUBMERSÍVEL XFP 200J CH2 SULZER OU SIMILAR CORTADA A CADA 10M | UN - UNIDADE | 100,0000 | 556.9000 | 55690.00
12530 | CORRENTE 3/4 68X114 AISI304 PARA BOMBA SUBMERSÍVEL AF 1600-6 SULZER OU SIMILAR CORTADA A CADA 10M | UN - UNIDADE | 30,0000 | 1171.4000 | 35142.00
12531 | CORRENTE 5/16 32X68 AISI304 PARA BOMBA SUBMERSÍVEL EJ 75BX-4 SULZER OU SIMILAR CORTADA A CADA 10M | UN - UNIDADE | 45,0000 | 257.5000 | 11587.50
12532 | CORRENTE 1/4 26X46EXT AISI304 PARA BOMBA SUBMERSÍVEL XFP 150G SULZER OU SIMILAR CORTADA A CADA 10M | UN - UNIDADE | 45,0000 | 162.9000 | 7330.50
12543 | PASTILHA DE FREIO JG, TR - MOTOCICLETA | UN - UNIDADE | 9,0000 | 30.6800 | 276.12
12549 | OLEO LUBRIFICANTE 10W 30 4TEMPOS | UN - UNIDADE | 15,0000 | 30.0000 | 450.00
12550 | OLEO HIDRAULICO BD 20LT | UN - UNIDADE | 4,0000 | 685.0000 | 2740.00
12551 | FILTRO DIRECAO HIDRAULICA H601/10 | UN - UNIDADE | 1,0000 | 16.0000 | 16.00
12552 | FILTRO RACOR S3015 | UN - UNIDADE | 2,0000 | 130.0000 | 260.00
12553 | FILTRO VALVULA PU TB1374/13 | UN - UNIDADE | 1,0000 | 405.0000 | 405.00
12563 | APLICADOR DE SILICONE PROF AM-PTO | UN - UNIDADE | 1,0000 | 69.6600 | 69.66
12596 | INC-REDUCAO GIRATORIA 2.1/2 X 1.1/2 | UN - UNIDADE | 1,0000 | 307.8000 | 307.80
12604 | KIT FILTRO AR CONDICIONADO | UN - UNIDADE | 1,0000 | 285.0000 | 285.00
12607 | ENGATE RAPIDO 2 | UN - UNIDADE | 4,0000 | 13.5000 | 54.00
12609 | VIRABREQUIM FS 160/220/280/FR220 | UN - UNIDADE | 1,0000 | 2749.5000 | 2749.50
12627 | OLEO LUBRIFICANTE 5W 40 | UN - UNIDADE | 24,5000 | 62.2273 | 1524.57
12628 | FILTRO DE COMBUSTIVEL G052142A2 - VW SAVEIRO | UN - UNIDADE | 1,0000 | 36.9000 | 36.90
12629 | MASSA LUBRIFICANTE P/ VEICULO 90G - G052142A2 | UN - UNIDADE | 0,1600 | 676.9375 | 108.31
12634 | ANEL DE BORRACHA DN 65 DE 75 | UN - UNIDADE | 56,0000 | 2.3229 | 130.08
12636 | LUVA DE CORRER PBA DN 140MM | UN - UNIDADE | 6,0000 | 169.9000 | 1019.40
12637 | ANEL DE BORRACHA PBA DN 140MM | UN - UNIDADE | 8,0000 | 5.3000 | 42.40
12640 | INFLADOR BICO DUPLO 8159F | UN - UNIDADE | 1,0000 | 35.0000 | 35.00
12641 | TERM MANGU HID FJ 45G 12-12 | UN - UNIDADE | 1,0000 | 45.0000 | 45.00
12664 | LONA PLASTICA PRETA/BRANCA 8 MT LARGURA | M² - METRO QUADRADO | 2,0000 | 981.0000 | 1962.00
12687 | BOCAL HID 1BSP-6T2,0-30G-MOD-46.1 | UN - UNIDADE | 5,0000 | 689.7000 | 3448.50
12689 | GRAXA PARA ROLAMENTO BD 18KG | UN - UNIDADE | 1,0000 | 690.0000 | 690.00
12690 | FILTRO DE AR COND AKX1984 | UN - UNIDADE | 2,0000 | 36.5000 | 73.00
12691 | FILTRO AR DO MOTOR JFAH29 | UN - UNIDADE | 1,0000 | 59.0000 | 59.00
12692 | FILTRO LUBRIFICANTE JFO0H01 | UN - UNIDADE | 1,0000 | 30.0000 | 30.00
12693 | FILTRO LUBRIFICANTE WUNI0005 | UN - UNIDADE | 2,0000 | 22.0000 | 44.00
12694 | FILTRO HIDRAULICO P765325 | UN - UNIDADE | 1,0000 | 230.0000 | 230.00
12695 | FILTRO LUBRIFICANTE WO900 | UN - UNIDADE | 1,0000 | 95.0000 | 95.00
12696 | FILTRO LUBRIFICANTE W950/26 | UN - UNIDADE | 1,0000 | 109.0000 | 109.00
12697 | FILTRO DE AR MOTOR C37480 | UN - UNIDADE | 2,0000 | 378.0000 | 756.00
12698 | OLEO LUBRIFICANTE 85W 140 - GL 5LT | UN - UNIDADE | 1,0000 | 198.0000 | 198.00
12699 | GRAXEIRA | UN - UNIDADE | 1,0000 | 7.0200 | 7.02
12700 | FILTRO DE AR MOTOR | UN - UNIDADE | 4,0000 | 153.1075 | 612.43
12701 | FILTRO DE AR MOTOR (INTERNO) | UN - UNIDADE | 1,0000 | 95.0000 | 95.00
12706 | TELHA DE FIBROCENTRO 366 X 110CM X 6MM | UN - UNIDADE | 7,0000 | 89.9000 | 629.30
12707 | PARAFUSO P/ TELHA 5/16 X 110MM | UN - UNIDADE | 30,0000 | 0.8780 | 26.34
12708 | TUBO SOLDAVEL DE 32MM X 6M | UN - UNIDADE | 499,0000 | 29.7300 | 14835.27
12709 | TUBO SOLDAVEL DE 25MM X 6MT | UN - UNIDADE | 484,0000 | 11.4100 | 5522.44
12713 | ADAPTADOR HID M0 06 MJ 06 | UN - UNIDADE | 2,0000 | 15.0000 | 30.00
12723 | FACAO EM ACO ACARBONO, 21" COM CABO DE MADEIRA FIXADO POR REBITES TUBULARES DE ACO | UN - UNIDADE | 25,0000 | 21.0000 | 525.00
12724 | CAIXA DE FERRAMENTAS - ACO, TIPO SANFONADA, MEDINDO 50 X 20 X 21CM, C/ 05 GAVETAS INTERNAS AZUL | UN - UNIDADE | 5,0000 | 98.0000 | 490.00
12725 | FITA DE ISOLAMENTO DE AREA - CONFECCIONADA EM MATERIAL PLASTICO, ZEBRADA NAS CORES PRETA E AMARELA, COM 5CM DE LARGURA, ACONDICIONADO EM ROLO COM 50MT | UN - UNIDADE | 46,0000 | 15.0000 | 690.00
12757 | ABRACADEIRA CHAPA T. ALTO 52-55 | UN - UNIDADE | 2,0000 | 15.0000 | 30.00
12777 | ABRACADEIRA P/ MANGOTE CHAPA 20MM 50X62 2.1/8X2.1/2 INC | UN - UNIDADE | 1,0000 | 16.2000 | 16.20
12778 | INC-MANGUEIRA DE INCENDIO TIPO 2 - 1.1/2 X 30MT | UN - UNIDADE | 1,0000 | 1150.2000 | 1150.20
12779 | INC-MANGUEIRA DE INCENDIO TIPO 2 - 1.1/2 X 15MT | UN - UNIDADE | 1,0000 | 751.5000 | 751.50
12803 | ABRACADEIRA REPARO DE TUBO - 323,9MM | UN - UNIDADE | 4,0000 | 1521.0100 | 6084.04
12804 | ABRACADEIRA REPARO DE TUBO - 355,5MM | UN - UNIDADE | 2,0000 | 1574.4700 | 3148.94
12805 | ABRACADEIRA REPARO DE TUBO - 406,4MM | UN - UNIDADE | 4,0000 | 1659.5300 | 6638.12
12806 | ABRACADEIRA REPARO DE TUBO - 508,0MM | UN - UNIDADE | 4,0000 | 1831.5875 | 7326.35
12807 | ABRACADEIRA REPARO DE TUBO - 609,6MM | UN - UNIDADE | 4,0000 | 2098.2250 | 8392.90
12830 | OLEO DE CAMBIO 75W80 | UN - UNIDADE | 2,0000 | 79.0000 | 158.00
12831 | FILTRO DE AR MOTOR C27902 | UN - UNIDADE | 1,0000 | 185.0000 | 185.00
12832 | FILTRO DE AR EXTERNO CF1550 | UN - UNIDADE | 1,0000 | 169.0000 | 169.00
12833 | FILTRO RACOR DIESEL FCD3090/2 | UN - UNIDADE | 1,0000 | 99.0000 | 99.00
12834 | OLEO DE MOTOR FLEX 15W40 | UN - UNIDADE | 2,0000 | 24.0000 | 48.00
12835 | FILTRO DIESEL MOTOR FCD2209 | UN - UNIDADE | 1,0000 | 110.0000 | 110.00
12836 | FILTRO LUBRIFICANTE WO480 | UN - UNIDADE | 2,0000 | 52.0000 | 104.00
12837 | FILTRO DE AR CONDICIONADO AKX4006 | UN - UNIDADE | 1,0000 | 43.0000 | 43.00
12838 | OLEO SEMI SINTETICO DIESEL 10W40 | UN - UNIDADE | 28,0000 | 32.0000 | 896.00
12839 | FILTRO ORIGINAL MOTOR E427D28 | UN - UNIDADE | 1,0000 | 137.0000 | 137.00
12840 | FILTRO DIESEL MOTOR FCD3091/1 | UN - UNIDADE | 3,0000 | 91.0000 | 273.00
12841 | OLEO DIFERENCIAL 85W140 | UN - UNIDADE | 1,0000 | 690.0000 | 690.00
12842 | FILTRO DE COMBUSTIVEL MOTOR DIESEL FCD2045 | UN - UNIDADE | 1,0000 | 25.0000 | 25.00
12843 | GRAXA GRANEL TIPO 3 | UN - UNIDADE | 15,0000 | 65.0000 | 975.00
12844 | OLEO LUBRIFICANTE 85W150 - DIFERENCIAL | UN - UNIDADE | 4,0000 | 64.0000 | 256.00
12845 | OLEO LUBRIFICANTE TGF CAMBIO DIESEL | UN - UNIDADE | 5,0000 | 71.0000 | 355.00
12846 | FILTRO DE OLEO MOTOR DIESEL FCD0120 | UN - UNIDADE | 1,0000 | 90.0000 | 90.00
12847 | GAXETA GRAFITADA DE 1/4 | UN - UNIDADE | 1,0000 | 20.2500 | 20.25
12858 | CARRETEL 0,75M PRFV Ø600MM FF - RIGIDEZ=10.000 N/M² - PN 6 KGF/CM² | UN - UNIDADE | 1,0000 | 6660.7900 | 6660.79
12859 | CURVA 90º 1,41M PRFV Ø800MM BB - RIGIDEZ=10.000 N/M² - PN 6 KGF/CM² | UN - UNIDADE | 1,0000 | 7187.5900 | 7187.59
12860 | CURVA 90º 1,74M PRFV Ø1000MM BB - RIGIDEZ=10.000 N/M² - PN 6 KGF/CM² | UN - UNIDADE | 5,0000 | 11508.5400 | 57542.70
12861 | CURVA ESPECIAL 1,16X1,12 PRFV Ø600MM BF - RIGIDEZ=10.000 N/M² - PN 6 KGF/CM² | UN - UNIDADE | 1,0000 | 6116.8600 | 6116.86
12862 | EXTREMIDADE 0,44M PRFV Ø600MM PF - RIGIDEZ=10.000 N/M² - PN 6 KGF/CM² | UN - UNIDADE | 1,0000 | 4020.6600 | 4020.66
12863 | EXTREMIDADE 0,90M PRFV Ø800MM PF - RIGIDEZ=10.000 N/M² - PN 6 KGF/CM² | UN - UNIDADE | 1,0000 | 6812.9200 | 6812.92
12864 | EXTREMIDADE 0,91M PRFV Ø800MM PF - RIGIDEZ=10.000 N/M² - PN 6 KGF/CM² | UN - UNIDADE | 1,0000 | 6832.7900 | 6832.79
12865 | EXTREMIDADE 1,07M PRFV Ø1000MM PF - RIGIDEZ=10.000 N/M² - PN 6 KGF/CM² | UN - UNIDADE | 2,0000 | 10532.3500 | 21064.70
12866 | EXTREMIDADE 1,20M PRFV Ø1000MM PF - RIGIDEZ=10.000 N/M² - PN 6 KGF/CM² | UN - UNIDADE | 3,0000 | 10761.3100 | 32283.93
12867 | EXTREMIDADE 1,55M PRFV Ø800MM PF - RIGIDEZ=10.000 N/M² - PN 6 KGF/CM² | UN - UNIDADE | 2,0000 | 7592.6700 | 15185.34
12868 | EXTREMIDADE 1,78M PRFV Ø600MM PF - RIGIDEZ=10.000 N/M² - PN 6 KGF/CM² | UN - UNIDADE | 1,0000 | 5015.6200 | 5015.62
12869 | EXTREMIDADE 1,93M PRFV Ø600MM PF - RIGIDEZ=10.000 N/M² - PN 6 KGF/CM² | UN - UNIDADE | 1,0000 | 5126.9800 | 5126.98
12870 | LUVA DE ENGASTE PRFV Ø1000MM BB - RIGIDEZ=10.000 N/M² - PN 6 KGF/CM² | UN - UNIDADE | 7,0000 | 2896.7800 | 20277.46
12871 | LUVA DE ENGASTE PRFV Ø600MM BB - RIGIDEZ=10.000 N/M² - PN 6 KGF/CM² | UN - UNIDADE | 1,0000 | 966.7400 | 966.74
12872 | LUVA DE ENGASTE PRFV Ø800MM BB - RIGIDEZ=10.000 N/M² - PN 6 KGF/CM² | UN - UNIDADE | 5,0000 | 1900.3900 | 9501.95
12873 | REDUÇÃO 0,36X1,00X0,36 PRFV Ø1000X600MM BB - RIGIDEZ=10.000 N/M² - PN 6 KGF/CM² | UN - UNIDADE | 1,0000 | 9419.9200 | 9419.92
12874 | TE ESPECIAL 1,95X0,975 PRFV Ø600MM BBF - RIGIDEZ=10.000 N/M² - PN 6 KGF/CM² | UN - UNIDADE | 1,0000 | 12698.1600 | 12698.16
12875 | TE ESPECIAL 2,38X1,05 PRFV Ø1000MM BBF - RIGIDEZ=10.000 N/M² - PN 6 KGF/CM² | UN - UNIDADE | 1,0000 | 34454.9200 | 34454.92
12876 | TE ESPECIAL 2,38X1,25 PRFV Ø1000MM PPB - RIGIDEZ=10.000 N/M² - PN 6 KGF/CM² | UN - UNIDADE | 1,0000 | 27885.2400 | 27885.24
12877 | TE PRFV Ø800MM BBB - RIGIDEZ=10.000 N/M² - PN 6 KGF/CM² | UN - UNIDADE | 1,0000 | 11144.7300 | 11144.73
12878 | TOCO 0,59M PRFV Ø600MM PP - RIGIDEZ=10.000 N/M² - PN 6 KGF/CM² | UN - UNIDADE | 1,0000 | 566.9000 | 566.90
12879 | TOCO 1,00M PRFV Ø1000MM PP - RIGIDEZ=10.000 N/M² - PN 6 KGF/CM² | UN - UNIDADE | 1,0000 | 2598.0700 | 2598.07
12880 | TOCO 2,80M PRFV Ø600MM PP - RIGIDEZ=10.000 N/M² - PN 6 KGF/CM² | UN - UNIDADE | 1,0000 | 2690.3800 | 2690.38
12881 | TOCO 3,53M PRFV Ø1000MM PP - RIGIDEZ=10.000 N/M² - PN 6 KGF/CM² | UN - UNIDADE | 1,0000 | 9171.1800 | 9171.18
12882 | TOCO 4,30M PRFV Ø800MM PP - RIGIDEZ=10.000 N/M² - PN 6 KGF/CM² | UN - UNIDADE | 1,0000 | 6497.6300 | 6497.63
12883 | TOCO 5,58M PRFV Ø1000MM PBA - RIGIDEZ=10.000 N/M² - PN 6 KGF/CM² | UN - UNIDADE | 1,0000 | 14497.2200 | 14497.22
12884 | TOCO 6,16M PRFV Ø1000MM PP - RIGIDEZ=10.000 N/M² - PN 6 KGF/CM² | UN - UNIDADE | 1,0000 | 16004.1100 | 16004.11
12885 | TOCO 7,30M PRFV Ø1000MM PP - RIGIDEZ=10.000 N/M² - PN 6 KGF/CM² | UN - UNIDADE | 1,0000 | 18965.9000 | 18965.90
12886 | TOCO 8,24M PRFV Ø800MM PP - RIGIDEZ=10.000 N/M² - PN 6 KGF/CM² | UN - UNIDADE | 1,0000 | 12451.2800 | 12451.28
12887 | TUBO 12M PRFV Ø1000MM PBA - RIGIDEZ=10.000 N/M² - PN 6 KGF/CM² | UN - UNIDADE | 10,0000 | 28393.1400 | 283931.40
12888 | TUBO 12M PRFV Ø800MM PBA - RIGIDEZ=10.000 N/M² - PN 6 KGF/CM² | UN - UNIDADE | 1,0000 | 16627.6100 | 16627.61
12890 | REGISTRO DE GAVETA - CORPO FERRO FUNDIDO NODULAR PARA TUBO FERRO FUNDIDO DUCTIL, PARA SER UTILIZADO REDE DE ÁGUA, DN 600 MM (NBR 14968), FC PN10 CUNHA EMBORRACHADA HASTE NAO ASCENDENTE | UN - UNIDADE | 2,0000 | 36740.6000 | 73481.20
12891 | REGISTRO DE GAVETA - CORPO FERRO FUNDIDO NODULAR PARA TUBO FERRO FUNDIDO DUCTIL, PARA SER UTILIZADO REDE DE AGUA, DN 800 MM (NBR 14968), FC PN10, CUNHA EMBORRACHADA HASTE NAO ASCENDENTE | UN - UNIDADE | 2,0000 | 117189.9500 | 234379.90
12910 | TERMINAL MANGUEIRA HID EMENDA 12 | UN - UNIDADE | 2,0000 | 20.0000 | 40.00
12911 | LENCOL DE BORRACHA TEXT. 15MM X 100MM | M - METRO | 0,2000 | 1800.0000 | 360.00
12913 | OLEO P/ MOTOR 10W40 | L - LITRO | 37,0000 | 38.0081 | 1406.30
12914 | OLEO LUB 10W30 4T | L - LITRO | 16,0000 | 37.2006 | 595.21
12916 | FILTRO DE KIT | UN - UNIDADE | 2,0000 | 94.1350 | 188.27
12919 | CURVA 22 GR 30° FF DUCTIL C/FLANGES - EM FERRO FUNDIDO DUCTIL, COM FLANGES, CONFORME ESPECIFICADO NA NBR 7675, REVESTIMENTO INTERNO E EXTERNO EM ESMALTE BETUMINOSO ANTICORROSIVO, COM DIAMETRO NOMINAL DE 400 MM, E PRESSAO NOMINAL DE 10, DEVE ACOMPANHA | UN - UNIDADE | 1,0000 | 2500.9100 | 2500.91
12920 | CURVA 45 GR FF DUCTIL C/ BOLSAS JE - EM FERRO FUNDIDO DUCTIL, COM BOLSAS DE JUNTA ELASTICA, CONFORME ESPECIFICADO NA NBR 7675, REVESTIMENTO INTERNO E EXTERNO EM ESMALTE BETUMINOSO ANTICORROSIVO, COM DIAMETRO NOMINAL DE 300 MM, DEVEM SER FORNECIDOS AN | UN - UNIDADE | 1,0000 | 1298.3100 | 1298.31
12921 | CURVA 45 GR FF DUCTIL C/FLANGES - EM FERRO FUNDIDO DUCTIL, COM FLANGES, CONFORME ESPECIFICADO NA NBR 7675, REVESTIMENTO INTERNO E EXTERNO EM ESMALTE BETUMINOSO ANTICORROSIVO, COM DIAMETRO NOMINAL DE 300 MM, E PRESSAO NOMINAL DE 10, DEVE ACOMPANHAR AR | UN - UNIDADE | 3,0000 | 2292.9500 | 6878.85
12922 | CURVA 45 GR FF DUCTIL C/FLANGES - EM FERRO FUNDIDO DUCTIL, COM FLANGES, CONFORME ESPECIFICADO NA NBR 7675, REVESTIMENTO INTERNO E EXTERNO EM ESMALTE BETUMINOSO ANTICORROSIVO, COM DIAMETRO NOMINAL DE 400 MM, E PRESSAO NOMINAL DE 10, DEVE ACOMPANHAR AR | UN - UNIDADE | 9,0000 | 2644.6400 | 23801.76
12923 | CURVA 45 GR FF DUCTIL C/FLANGES - EM FERRO FUNDIDO DUCTIL, COM FLANGES, CONFORME ESPECIFICADO NA NBR 7675, REVESTIMENTO INTERNO E EXTERNO EM ESMALTE BETUMINOSO ANTICORROSIVO, COM DIAMETRO NOMINAL DE 500 MM, E PRESSAO NOMINAL DE 25, DEVE ACOMPANHAR AR | UN - UNIDADE | 6,0000 | 4938.0000 | 29628.00
12924 | CURVA 45 GR FF DUCTIL C/FLANGES - EM FERRO FUNDIDO DUCTIL, COM FLANGES, CONFORME ESPECIFICADO NA NBR 7675, REVESTIMENTO INTERNO E EXTERNO EM ESMALTE BETUMINOSO ANTICORROSIVO, COM DIAMETRO NOMINAL DE 700 MM, E PRESSAO NOMINAL DE 10, DEVE ACOMPANHAR AR | UN - UNIDADE | 2,0000 | 13746.9900 | 27493.98
12925 | CURVA 90 GR FF DUCTIL C/ BOLSAS JE - EM FERRO FUNDIDO DUCTIL, COM BOLSAS DE JUNTA ELASTICA, CONFORME ESPECIFICADO NA NBR 7675, REVESTIMENTO INTERNO E EXTERNO EM ESMALTE BETUMINOSO ANTICORROSIVO, COM DIAMETRO NOMINAL DE 300 MM, DEVEM SER FORNECIDOS AN | UN - UNIDADE | 2,0000 | 1764.8500 | 3529.70
12926 | CURVA 90 GR FF DUCTIL C/ FLANGES E PE - EM FERRO FUNDIDO DUCTIL, COM FLANGES E PE, CONFORME ESPECIFICADO NA NBR 7675, REVESTIMENTO INTERNO E EXTERNO EM ESMALTE BETUMINOSO ANTICORROSIVO, COM DIAMETRO NOMINAL DE 300 MM, E PRESSAO NOMINAL DE 10, DEVE AC | UN - UNIDADE | 2,0000 | 2171.5000 | 4343.00
12927 | EXTREMIDADE FF DUCTIL C/ BOLSA JE E FLANGE - EM FERRO FUNDIDO DUCTIL, COM BOLSA DE JUNTA ELASTICA E FLANGE, CONFORME ESPECIFICADO NA NBR 7675, REVESTIMENTO INTERNO E EXTERNO EM ESMALTE BETUMINOSO ANTICORROSIVO, COM DIAMETRO NOMINAL DE 400 MM, E PRESS | UN - UNIDADE | 3,0000 | 2217.0000 | 6651.00
12928 | EXTREMIDADE FF DUCTIL C/ BOLSA JE E FLANGE - EM FERRO FUNDIDO DUCTIL, COM BOLSA DE JUNTA ELASTICA E FLANGE, CONFORME ESPECIFICADO NA NBR 7675, REVESTIMENTO INTERNO E EXTERNO EM ESMALTE BETUMINOSO ANTICORROSIVO, COM DIAMETRO NOMINAL DE 300 MM, E PRESS | UN - UNIDADE | 1,0000 | 1224.5900 | 1224.59
12929 | FLANGE CEGO FF DUCTIL - EM FERRO FUNDIDO DUCTIL, FABRICACAO CONFORME NBR 7675, REVESTIMENTO EM ESMALTE BETUMINOSO ANTICORROSIVO, COM DIAMETRO NOMINAL DE 400 MM, E PRESSAO NOMINAL (PN) DE 10 | UN - UNIDADE | 1,0000 | 1406.0000 | 1406.00
12930 | JUNCAO FF DUCTIL C/ FLANGES - EM FERRO FUNDIDO DUCTIL, EXTREMIDADE E CONEXAO COM FLANGES, FABRICACAO CONFORME NBR 7675, REVESTIMENTO INTERNO E EXTERNO EM ESMALTE BETUMINOSO ANTICORROSIVO, COM DIAMETRO NOMINAL DE 400X400 MM, E PRESSAO NOMINAL (PN) DE | UN - UNIDADE | 3,0000 | 8793.0000 | 26379.00
12931 | JUNCAO FF DUCTIL C/ FLANGES - JUNCAO 45 GR FF DUCTIL C/FLANGES - EM FERRO FUNDIDO DUCTIL, COM FLANGES, CONFORME ESPECIFICADO NA NBR 7675, REVESTIMENTO INTERNO E EXTERNO EM ESMALTE BETUMINOSO ANTICORROSIVO, COM DIAMETRO NOMINAL DE 600 MM, E PRESSAO NO | UN - UNIDADE | 4,0000 | 14137.7900 | 56551.16
12932 | JUNCAO FF DUCTIL C/ FLANGES - JUNCAO 45 GR FF DUCTIL C/FLANGES - EM FERRO FUNDIDO DUCTIL, COM FLANGES, CONFORME ESPECIFICADO NA NBR 7675, REVESTIMENTO INTERNO E EXTERNO EM ESMALTE BETUMINOSO ANTICORROSIVO, COM DIAMETRO NOMINAL DE 700 MM, E PRESSAO NO | UN - UNIDADE | 2,0000 | 21723.9200 | 43447.84
12933 | JUNTA DE DESMONTAGEM TRAVADA AXIALMENTE DN 400MM PN 10 | UN - UNIDADE | 12,0000 | 3998.5900 | 47983.08
12934 | JUNTA DE DESMONTAGEM TRAVADA AXIALMENTE DN 500MM PN 10 | UN - UNIDADE | 7,0000 | 5404.4300 | 37831.01
12935 | JUNTA DE DESMONTAGEM TRAVADA AXIALMENTE DN 600MM PN 10 | UN - UNIDADE | 5,0000 | 7124.1700 | 35620.85
12936 | JUNTA DE DESMONTAGEM TRAVADA AXIALMENTE DN 700MM PN 10 | UN - UNIDADE | 2,0000 | 13282.0300 | 26564.06
12937 | LUVA DE FERRO FUNDIDO COM BOLSAS E JUNTA ELÁSTICA JGS DN450MM PN 10 | UN - UNIDADE | 2,0000 | 2280.0400 | 4560.08
12938 | LUVA DE FERRO FUNDIDO COM BOLSAS E JUNTA ELÁSTICA JGS DN600MM PN 10 | UN - UNIDADE | 1,0000 | 2569.6300 | 2569.63
12939 | LUVA DE CORRER FF C/ BOLSAS JE P/ PVC DEFOFO - EM FERRO FUNDIDO, COM BOLSAS DE JUNTA ELASTICA, CONFORME ESPECIFICADO NA NBR 7664, REVESTIMENTO INTERNO E EXTERNO EM ESMALTE ANTICORROSIVO, COM DIAMETRO NOMINAL DE 300 MM | UN - UNIDADE | 1,0000 | 929.1300 | 929.13
12940 | REDUÇÃO DE FERRO FUNDIDO COM FLANGES CONCÊNTRICA DN 300 X 200MM PN-10 | UN - UNIDADE | 1,0000 | 1485.0800 | 1485.08
12941 | REDUÇÃO DE FERRO FUNDIDO COM FLANGES CONCÊNTRICA DN 350 X 200MM PN-10 | UN - UNIDADE | 1,0000 | 1992.1500 | 1992.15
12942 | REDUÇÃO DE FERRO FUNDIDO COM FLANGES CONCÊNTRICA DN 400 X 250MM PN-10 | UN - UNIDADE | 3,0000 | 2149.9600 | 6449.88
12943 | REDUÇÃO DE FERRO FUNDIDO COM FLANGES CONCÊNTRICA DN 500 X 350MM PN-10 | UN - UNIDADE | 1,0000 | 4379.8600 | 4379.86
12944 | REDUÇÃO DE FERRO FUNDIDO COM FLANGES CONCÊNTRICA DN 500 X 400MM PN-10 | UN - UNIDADE | 3,0000 | 7268.1300 | 21804.39
12945 | REDUÇÃO DE FERRO FUNDIDO COM FLANGES CONCÊNTRICA DN 500 X 450MM PN-10 | UN - UNIDADE | 2,0000 | 5087.9700 | 10175.94
12946 | REDUÇÃO DE FERRO FUNDIDO COM FLANGES CONCÊNTRICA DN 600 X 400MM PN-10 | UN - UNIDADE | 7,0000 | 5886.1000 | 41202.70
12947 | REDUÇÃO DE FERRO FUNDIDO COM FLANGES CONCÊNTRICA DN 600 X 500MM PN-10 | UN - UNIDADE | 3,0000 | 7635.4800 | 22906.44
12948 | REDUÇÃO DE FERRO FUNDIDO COM FLANGES CONCÊNTRICA DN 700 X 600MM PN-10 | UN - UNIDADE | 4,0000 | 9470.4400 | 37881.76
12949 | REDUÇÃO DE FERRO FUNDIDO COM FLANGES EXCÊNTRICA DN 400 X 200MM PN-10 | UN - UNIDADE | 1,0000 | 2848.6900 | 2848.69
12950 | REDUÇÃO DE FERRO FUNDIDO COM FLANGES EXCÊNTRICA DN400 X 350MM PN-10 | UN - UNIDADE | 3,0000 | 2599.4300 | 7798.29
12951 | TE FF DUCTIL C/ FLANGES PN-10 - EM FERRO FUNDIDO DUCTIL, COM FLANGES, CONFORME ESPECIFICADO NA NBR 7675, REVESTIMENTO INTERNO E EXTERNO EM ESMALTE BETUMINOSO ANTICORROSIVO, COM DIAMETRO NOMINAL DE 300X200 MM, E PRESSAO NOMINAL DE 25, UTILIZANDO-SE AR | UN - UNIDADE | 2,0000 | 2921.1100 | 5842.22
12952 | TE - 90° FF DUCTIL C/ FLANGES, EM FERRO FUNDIDO DUCTIL, FLANGE/FLANGE CONFORME ESPECIFICADO NA NBR 7675, REVESTIMENTO INTERNO E EXTERNO EM ESMALTE BETUMINOSO ANTICORROSIVO, COM DIAMETRO NOMINAL DE 200 MM, E PRESSAO NOMINAL DE 10 | UN - UNIDADE | 1,0000 | 1273.9200 | 1273.92
12953 | TE - 90° FF DUCTIL C/ FLANGES, EM FERRO FUNDIDO DUCTIL, FLANGE/FLANGE CONFORME ESPECIFICADO NA NBR 7675, REVESTIMENTO INTERNO E EXTERNO EM ESMALTE BETUMINOSO ANTICORROSIVO, COM DIAMETRO NOMINAL DE 400 MM, E PRESSAO NOMINAL DE 10 | UN - UNIDADE | 4,0000 | 4349.9600 | 17399.84
12954 | TUBO FERRO FUNDIDO, FLANGE/FLANGE - PN 10 - DN 300MM - L=1,351M | UN - UNIDADE | 1,0000 | 3121.6000 | 3121.60
12955 | TUBO FERRO FUNDIDOTUBO FERRO FUNDIDO, FLANGE/FLANGE - PN 10 - DN 300MM - L=1,500M, FLANGE/FLANGE - PN 10 - DN 300MM - L=1,500M | UN - UNIDADE | 1,0000 | 3323.2000 | 3323.20
12956 | TUBO FERRO FUNDIDO, FLANGE/FLANGE - PN 10 - DN 300MM - L=1,700M | UN - UNIDADE | 1,0000 | 3584.9000 | 3584.90
12957 | TUBO FERRO FUNDIDO, FLANGE/FLANGE - PN 10 - DN 300MM - L=0,200M | UN - UNIDADE | 9,0000 | 1611.4000 | 14502.60
12958 | TUBO FERRO FUNDIDO, FLANGE/FLANGE - PN 10 - DN 300MM - L=0,315M | UN - UNIDADE | 1,0000 | 2117.7000 | 2117.70
12959 | TUBO FERRO FUNDIDO, FLANGE/FLANGE - PN 10 - DN 400MM - L=1,000M | UN - UNIDADE | 8,0000 | 4027.3000 | 32218.40
12960 | TUBO FERRO FUNDIDO, FLANGE/FLANGE - PN 10 - DN 400MM - L=1,194M | UN - UNIDADE | 1,0000 | 3368.8000 | 3368.80
12961 | TUBO FERRO FUNDIDO, FLANGE/FLANGE - PN 10 - DN 400MM - L=1,300M | UN - UNIDADE | 1,0000 | 3556.8000 | 3556.80
12962 | TUBO FERRO FUNDIDO, FLANGE/FLANGE - PN 10 - DN 400MM - L=1,500M | UN - UNIDADE | 2,0000 | 3814.1000 | 7628.20
12963 | TUBO FERRO FUNDIDO, FLANGE/FLANGE - PN 10 - DN 400MM - L=1,892M | UN - UNIDADE | 1,0000 | 4483.6000 | 4483.60
12964 | TUBO FERRO FUNDIDO, FLANGE/FLANGE - PN 10 - DN 400MM - L=0,250M | UN - UNIDADE | 3,0000 | 2999.5000 | 8998.50
12965 | TUBO FERRO FUNDIDO, FLANGE/FLANGE - PN 10 - DN 400MM - L=4,180M | UN - UNIDADE | 1,0000 | 8374.4000 | 8374.40
12966 | TUBO FERRO FUNDIDO, FLANGE/FLANGE - PN 10 - DN 400MM - L=0,461M | UN - UNIDADE | 2,0000 | 2283.9000 | 4567.80
12967 | TUBO FERRO FUNDIDO, FLANGE/FLANGE - PN 10 - DN 400MM -L=0,821M | UN - UNIDADE | 2,0000 | 2749.6000 | 5499.20
12968 | TUBO FERRO FUNDIDO, FLANGE/FLANGE - PN 10 - DN 400MM - L=0,864M | UN - UNIDADE | 1,0000 | 3014.8000 | 3014.80
12969 | TUBO FERRO FUNDIDO, COM FLANGE E PONTA PARA JUNTA ELÁSTICA JGS - PN 10 - DN450MM - L=2,000M | UN - UNIDADE | 2,0000 | 5148.7000 | 10297.40
12970 | TUBO FERRO FUNDIDO, FLANGE/FLANGE - PN 10 - DN 500MM - L=0,500M | UN - UNIDADE | 9,0000 | 4111.0000 | 36999.00
12971 | TUBO FERRO FUNDIDO, FLANGE/FLANGE - PN 10 - DN 500MM - L=0,800M | UN - UNIDADE | 1,0000 | 3905.5000 | 3905.50
12972 | TUBO FERRO FUNDIDO, FLANGE/FLANGE - PN 10 - DN 500MM - L=1,700M | UN - UNIDADE | 1,0000 | 6372.2000 | 6372.20
12973 | TUBO FERRO FUNDIDO, FLANGE/FLANGE - PN 10 - DN 500MM - L=2,700M | UN - UNIDADE | 1,0000 | 9112.9000 | 9112.90
12974 | TUBO FERRO FUNDIDO, FLANGE/FLANGE - PN 10 - DN 500MM - L=3,200M | UN - UNIDADE | 6,0000 | 10483.3000 | 62899.80
12975 | TUBO FERRO FUNDIDO, FLANGE/FLANGE - PN 10 - DN 500MM - L=4,200M | UN - UNIDADE | 1,0000 | 13226.5000 | 13226.50
12976 | TUBO FERRO FUNDIDO, FLANGE/FLANGE - PN 10 - DN 500MM - L=5,800MV | UN - UNIDADE | 2,0000 | 14510.6000 | 29021.20
12977 | TUBO FERRO FUNDIDO, FLANGE/FLANGE - PN 10 - DN 600MM - L=0,500M | UN - UNIDADE | 7,0000 | 5186.9000 | 36308.30
12978 | TUBO FERRO FUNDIDO, FLANGE/FLANGE - PN 10 - DN 600MM - L=0,600M | UN - UNIDADE | 1,0000 | 4866.7000 | 4866.70
12979 | TUBO FERRO FUNDIDO, FLANGE/FLANGE - PN 10 - DN 600MM - L=1,000M | UN - UNIDADE | 3,0000 | 6915.9000 | 20747.70
12980 | TUBO FERRO FUNDIDO, FLANGE/FLANGE - PN 10 - DN 600MM - L=3,600M | UN - UNIDADE | 1,0000 | 16183.7000 | 16183.70
12981 | TUBO FERRO FUNDIDO, COM FLANGE E PONTA PARA JUNTA ELÁSTICA JGS - PN 10 - DN600MM - L=3,000M | UN - UNIDADE | 2,0000 | 12618.7000 | 25237.40
12982 | TUBO FERRO FUNDIDO, COM FLANGE E PONTA PARA JUNTA ELÁSTICA JGS - PN 10 - DN700MM - L=3,700M | UN - UNIDADE | 1,0000 | 27022.2000 | 27022.20
12983 | TUBO FERRO FUNDIDO, COM FLANGE E BOLSA COM JUNTA ELÁSTICA JGS - PN 10 - DN700MM - L=6,800M | UN - UNIDADE | 1,0000 | 47549.3000 | 47549.30
12984 | TUBO FERRO FUNDIDO, FLANGE/FLANGE - PN 10 - DN 700MM - L=0,550M | UN - UNIDADE | 2,0000 | 8688.9000 | 17377.80
12985 | TUBO FERRO FUNDIDO, FLANGE/FLANGE - PN 10 - DN 700MM - L=3,000M | UN - UNIDADE | 3,0000 | 20017.0000 | 60051.00
12986 | TUBO FERRO FUNDIDO, FLANGE/FLANGE - PN 10 - DN 700MM - L=3,700M | UN - UNIDADE | 1,0000 | 29545.9000 | 29545.90
12993 | VALVULA DE ALIVIO COM FLANGES DN 150MM PN10 | UN - UNIDADE | 1,0000 | 6000.0000 | 6000.00
12994 | VÁLVULA DE ALÍVIO COM FLANGES DN 200MM PN-10 | UN - UNIDADE | 1,0000 | 11000.0000 | 11000.00
12995 | VÁLVULA RETENÇÃO FECHAMENTO RÁPIDO, TIPO WAFER, PN10/16 - DN 300 | UN - UNIDADE | 3,0000 | 2500.0000 | 7500.00
12996 | VÁLVULA RETENÇÃO FECHAMENTO RÁPIDO, TIPO WAFER, PN10/16 - DN 500 | UN - UNIDADE | 3,0000 | 10000.0000 | 30000.00
12997 | VÁLVULA BORBOLETA COM FLANGES E VOLANTE DN200 PN-10 | UN - UNIDADE | 2,0000 | 2290.0000 | 4580.00
12998 | VÁLVULA BORBOLETA COM FLANGES E VOLANTE NA POSIÇÃO 1 DN 400MM PN10 | UN - UNIDADE | 6,0000 | 9230.0000 | 55380.00
12999 | VÁLVULA DE GAVETA C/ FLANGES E CUNHA DE BORRACHA CORPO CURTO C/ VOLANTE 400 PN10 | UN - UNIDADE | 2,0000 | 10020.0000 | 20040.00
13000 | PARAFUSO DE AÇO GALVANIZADO A FOGO CONFORME NBR 7675 COM PORCA E ARRUELA 20X90 - PARA FLANGE - PN10 | UN - UNIDADE | 88,0000 | 22.1700 | 1950.96
13001 | PARAFUSO DE AÇO GALVANIZADO A FOGO CONFORME NBR 7675 COM PORCA E ARRUELA 20X100 - PARA FLANGE - PN10 | UN - UNIDADE | 444,0000 | 14.0000 | 6216.00
13002 | PARAFUSO DE AÇO GALVANIZADO A FOGO CONFORME NBR 7675 COM PORCA E ARRUELA 24X110 - PARA FLANGE - PN10 | UN - UNIDADE | 1842,0000 | 20.0000 | 36840.00
13003 | PARAFUSO DE AÇO GALVANIZADO A FOGO CONFORME NBR 7675 COM PORCA E ARRUELA 27X120 - PARA FLANGE - PN10 | UN - UNIDADE | 900,0000 | 34.0500 | 30645.00
13004 | PARAFUSO DE AÇO GALVANIZADO A FOGO CONFORME NBR 7675 COM PORCA E ARRUELA 27X130 - PARA FLANGE - PN10 | UN - UNIDADE | 432,0000 | 38.0000 | 16416.00
13005 | PARAFUSO DE AÇO GALVANIZADO A FOGO CONFORME NBR 7675 COM PORCA E ARRUELA 30X140 - PARA FLANGE - PN10 | UN - UNIDADE | 144,0000 | 49.0000 | 7056.00
13006 | PARAFUSO DE AÇO GALVANIZADO A FOGO CONFORME NBR 7675 COM PORCA E ARRUELA 33X150 - PARA FLANGE - PN10 | UN - UNIDADE | 168,0000 | 82.0000 | 13776.00
13008 | TUBO PVC PBA RIGIDO JEI DN 50 DE 60MM, CLASSE 12, PARA DE ÁGUA. | BARRA | 1687,0000 | 57.6000 | 97171.20
13009 | TUBO PVC PBA RIGIDO JEI DN 75 MM, CLASSE 12, PARA REDE DE ÁGUA. | BARRA | 84,0000 | 118.8600 | 9984.24
13010 | TUBO PVC PBA RIGIDO JEI DN 100 MM, CLASSE 12, PARA REDE DE ÁGUA | BARRA | 72,0000 | 194.2000 | 13982.40
13011 | TUBO PVC RIGIDO DEFOFO PB JE COM PONTA E BOLSA DN DE 150 MM | BARRA | 41,0000 | 400.0000 | 16400.00
13012 | TUBO PVC RIGIDO DEFOFO PB JE COM PONTA E BOLSA DN DE 200 MM | BARRA | 63,0000 | 673.4100 | 42424.83
13013 | TUBO PVC RIGIDO DEFOFO PB JE COM PONTA E BOLSA DN DE 300 MM | BARRA | 66,0000 | 1562.1800 | 103103.88
13014 | ADAPTADOR PVC PBA BOLSA ROSCA DN 75MM DE 85MM | UN - UNIDADE | 1,0000 | 50.5100 | 50.51
13015 | ADAPTADOR PVC PBA BOLSA ROSCA DN 100MM DE 110MM | UN - UNIDADE | 3,0000 | 97.8500 | 293.55
13016 | CAP PVC, SOLDAVEL, 75 MM, PARA ÁGUA FRIA PREDIAL | UN - UNIDADE | 1,0000 | 20.7400 | 20.74
13017 | CURVA 45° PVC PBA DN75MM | UN - UNIDADE | 1,0000 | 59.2900 | 59.29
13018 | CURVA 90° PVC PBA DN50MM | UN - UNIDADE | 15,0000 | 48.5000 | 727.50
13019 | CURVA 90° PVC PBA DN75MM | UN - UNIDADE | 1,0000 | 82.1300 | 82.13
13020 | CURVA 90° PVC PBA DN100MM | UN - UNIDADE | 1,0000 | 194.6700 | 194.67
13022 | LUVA DE CORRER PVC PBA DN75MM | UN - UNIDADE | 1,0000 | 45.3700 | 45.37
13023 | LUVA DE CORRER PVC PBA DN100MM | UN - UNIDADE | 1,0000 | 82.2000 | 82.20
13024 | LUVA DE CORRER PVC DEFOFO DN150MM | UN - UNIDADE | 1,0000 | 130.6900 | 130.69
13025 | LUVA DE CORRER PVC DEFOFO DN200MM | UN - UNIDADE | 2,0000 | 236.9400 | 473.88
13026 | LUVA DE CORRER PVC DEFOFO DN300MM | UN - UNIDADE | 1,0000 | 550.8500 | 550.85
13028 | REDUÇÃO PVC PBA DN100X75MM | UN - UNIDADE | 4,0000 | 19.4600 | 77.84
13029 | TE BBB PVC PBA DN50MM | UN - UNIDADE | 50,0000 | 22.0700 | 1103.50
13030 | TE BBB PVC PBA DN75MM | UN - UNIDADE | 1,0000 | 48.2300 | 48.23
13032 | TE RD BBB PVC PBA DN 75X50MM | UN - UNIDADE | 14,0000 | 53.1700 | 744.38
13033 | TE RD BBB PVC PBA DN100X50MM | UN - UNIDADE | 9,0000 | 70.3200 | 632.88
13034 | TE RD BBB PVC PBA DN100X75MM | UN - UNIDADE | 1,0000 | 98.3100 | 98.31
13035 | VALVULA - VENTOSA SIMPLES FUNCAO COM ROSCA DE 3/4" | UN - UNIDADE | 5,0000 | 70.0000 | 350.00
13036 | CURVA 11 15' FERRO FUNDIDO DUCTIL DN 200, COM BOLSAS, JE, PN10 | UN - UNIDADE | 1,0000 | 389.5700 | 389.57
13037 | CURVA 22 30' FERRO FUNDIDO DUCTIL DN 200, COM BOLSAS, JE, PN10 | UN - UNIDADE | 1,0000 | 514.0300 | 514.03
13039 | CURVA 90° FERRO FUNDIDO DUCTIL DN 200, COM BOLSAS, JE, PN10 | UN - UNIDADE | 1,0000 | 620.8900 | 620.89
13040 | REDUÇÃO FERRO FUNDIDO DUCTIL, PONTA E BOLSA, DN150X100MM | UN - UNIDADE | 1,0000 | 353.2400 | 353.24
13046 | TE 90° FERRO FUNDIDO DUCTIL, BBB JGS DN200MM | UN - UNIDADE | 1,0000 | 626.1700 | 626.17
13048 | TE REDUÇÃO FERRO FUNDIDO DUCTIL, BBB JE DN150X75MM | UN - UNIDADE | 1,0000 | 452.7500 | 452.75
13049 | TE REDUÇÃO FERRO FUNDIDO DUCTIL, BBB JE DN150X100MM | UN - UNIDADE | 1,0000 | 402.3700 | 402.37
13051 | TE REDUÇÃO FERRO FUNDIDO DUCTIL, BBB JE DN300X150MM | UN - UNIDADE | 1,0000 | 1226.1400 | 1226.14
13063 | COLAR DE TOMADA - DE PVC, COM TRAVAS, DN 50MM, SAIDA COM ROSCA DE 50 MM X 3/4¨, PARA LIGACAO PREDIAL DE ÁGUA, CONFORME NBR 10930 | UN - UNIDADE | 800,0000 | 5.1000 | 4080.00
13064 | COLAR DE TOMADA - DE PVC, COM TRAVAS, DN 75MM, SAIDA COM ROSCA DE 75 MM, PARA LIGACAO PREDIAL DE ÁGUA, CONFORME NBR 10930 | UN - UNIDADE | 6,0000 | 12.9500 | 77.70
13065 | COLAR DE TOMADA - DE PVC, COM TRAVAS, DN 100MM, SAIDA COM ROSCA DE 110 MM X 3/4¨, P/ LIGACAO PREDIAL DE ÁGUA, CONFORME NBR 10930 | UN - UNIDADE | 6,0000 | 13.2000 | 79.20
13068 | TUBO POLIETILENO DE ALTA DENSIDADE (PEAD) DN 20MM X 2,3MM – BOBINA COM 100M (AZUL) | UN - UNIDADE | 25,0000 | 416.2700 | 10406.75
13069 | ADAPTADOR - ADAPTADOR DE COMPRESSAO EM POLIPROPILENO (PP), PARA TUBO EM PEAD, 20 MM X 3/4 POL - LIGACAO PREDIAL DE AGUA (NTS 179) | UN - UNIDADE | 1694,0000 | 1.6700 | 2828.98
13070 | HIDRANTE - DE COLUNA, EM FERRO FUNDIDO, COM DIAMETRO NOMINAL DE 100MM, COM REGISTRO, CURVA E TAMPA, | UN - UNIDADE | 2,0000 | 4777.7700 | 9555.54
13071 | TUBO COLETOR DE ESGOTO PVC, OCRE, JEI, DN 100 MM (NBR 7362) | BARRA | 1611,0000 | 106.4100 | 171426.51
13072 | TUBO COLETOR DE ESGOTO PVC, OCRE, JEI, DN 150 MM (NBR 7362) | BARRA | 116,0000 | 221.4100 | 25683.56
13073 | TUBO COLETOR DE ESGOTO PVC, OCRE, JEI, DN 200 MM (NBR 7362) | BARRA | 201,0000 | 333.5000 | 67033.50
13079 | TAMPAO FOFO ARTICULADO, CLASSE D400 CARGA MAX 40 T, REDONDO, TAMPA 600 MM (COM INSCRICAO EM RELEVO DO TIPO DE REDE) | UN - UNIDADE | 28,0000 | 589.0800 | 16494.24
13080 | REDUÇÃO PVC PBA DN100X75MM | UN - UNIDADE | 2,0000 | 40.0900 | 80.18
13085 | OLEO LUB 10W30 - MOTOCICLETA | L - LITRO | 2,0000 | 56.6300 | 113.26
13098 | LIMPADOR DE AR CONDICIONADO | UN - UNIDADE | 1,0000 | 90.0000 | 90.00
13107 | FILTRO DE COMBUSTIVEL - SAVEIRO | UN - UNIDADE | 2,0000 | 34.5000 | 69.00
13108 | BUJAO DO CARTER VEICULAR | UN - UNIDADE | 1,0000 | 8.9300 | 8.93
13188 | LUVA DE CORRER PBA 200MM | UN - UNIDADE | 10,0000 | 300.0000 | 3000.00
13189 | ANEL PBA 200MM | UN - UNIDADE | 20,0000 | 15.0000 | 300.00
13193 | ABRACADEIRA CHAPA 32 162 X 174MM - 6.3/4 | UN - UNIDADE | 4,0000 | 18.0000 | 72.00
13254 | ARRUELA LISA ZINCADA 3/8 | UN - UNIDADE | 4,0000 | 0.2700 | 1.08
13266 | PARAFUSO ALLEN C/C M10 X 50MM CL.8.8 | UN - UNIDADE | 10,0000 | 3.1500 | 31.50
13274 | JUNTA TAMPA DO CARTER | UN - UNIDADE | 7,0000 | 6.5257 | 45.68
13275 | GRAXA N2 | UN - UNIDADE | 15,0000 | 39.0000 | 585.00
13276 | OLEO LUBRIFICANTE PEX 68-BD | UN - UNIDADE | 1,0000 | 330.0000 | 330.00
13277 | FILTRO DE AR EXTERNO WR191 | UN - UNIDADE | 1,0000 | 98.0000 | 98.00
13278 | FILTRO DE AR CONDICIONADO AKX35177 | UN - UNIDADE | 1,0000 | 42.0000 | 42.00
13279 | FILTRO LUBRIFICANTE WO156 | UN - UNIDADE | 2,0000 | 194.2000 | 388.40
13280 | OLEO LUBRIFICANTE 0W30 MOTOR | UN - UNIDADE | 10,0000 | 59.4020 | 594.02
13281 | FILTRO LUBRIFICANTE P502465 | UN - UNIDADE | 1,0000 | 198.0000 | 198.00
13282 | FILTRO DE AR EXTERNO WAP 149 | UN - UNIDADE | 2,0000 | 275.0000 | 550.00
13283 | FILTRO RACOR DIESEL WK1050/1 | UN - UNIDADE | 1,0000 | 119.0000 | 119.00
13284 | FILTRO DE COMBUSTIVEL FCD2238 | UN - UNIDADE | 1,0000 | 80.0000 | 80.00
13295 | PORCA PARA TUBETE 3/4 | UN - UNIDADE | 3,0000 | 5.1600 | 15.48
13313 | MANG HID RIAT 16 | UN - UNIDADE | 6,4000 | 70.0000 | 448.00
13314 | CAPA PRENSAVEL INTERLOCK 16 | UN - UNIDADE | 3,0000 | 70.0000 | 210.00
13352 | FLUIDO DE FREIO DOT 3 200ML | UN - UNIDADE | 1,0000 | 9.0000 | 9.00
13353 | ARRUELA MOTOR | UN - UNIDADE | 5,0000 | 0.9340 | 4.67
13354 | OLEO MOTOR 5W30 | UN - UNIDADE | 3,5000 | 66.3829 | 232.34
13355 | FILTRO HIDRAULICO P551425 | UN - UNIDADE | 2,0000 | 239.5000 | 479.00
13356 | OLEO LUBRIFICANTE 15W40 CH-4 | UN - UNIDADE | 1,0000 | 460.0000 | 460.00
13357 | FILTRO DE AR INTERNO WAP149/S | UN - UNIDADE | 1,0000 | 125.0000 | 125.00
13358 | FILTRO DE COMBUSTIVEL FCD 3091/1 | UN - UNIDADE | 1,0000 | 88.0000 | 88.00
13359 | FILTRO DE AR EXTERNO C27-902 | UN - UNIDADE | 2,0000 | 120.0000 | 240.00
13360 | FILTRO DIESEL PU1059X | UN - UNIDADE | 1,0000 | 154.0000 | 154.00
13361 | FILTRO RACOR R120LJ | UN - UNIDADE | 2,0000 | 230.0000 | 460.00
13362 | FILTRO DE OLEO ORIGINAL E427HD28 | UN - UNIDADE | 2,0000 | 140.0000 | 280.00
13363 | OLEO 10W40 | UN - UNIDADE | 56,0000 | 33.5000 | 1876.00
13364 | TUBO PRETO C/C 219,10 X 4,75 X 6000MM - 188,53KG/BR LTB | BARRA | 25,0000 | 4200.0000 | 105000.00
13368 | JOGO DE PASTILHA DE FREIO VEICULAR | UN - UNIDADE | 8,0000 | 131.5600 | 1052.48
13369 | ADITIVO VEICULAR - AG2000 | UN - UNIDADE | 1,0000 | 116.9900 | 116.99
13405 | TERM MANG HD MN 08-08 | UN - UNIDADE | 2,0000 | 17.0000 | 34.00
13406 | TERM MANG HID FG METRICA FA 36-16 RETRO | UN - UNIDADE | 1,0000 | 55.0000 | 55.00
13407 | ABRACADEIRA CHAPA ALTO 30-33 | UN - UNIDADE | 2,0000 | 10.0000 | 20.00
13408 | ABRACADEIRA CHATA T. ALTO 40-43 | UN - UNIDADE | 2,0000 | 12.0000 | 24.00
13409 | OLEO LUBRIFICANTE 80W 90 20LT | UN - UNIDADE | 1,0000 | 726.8100 | 726.81
13410 | FILTRO DE COMBUSTIVEL SEPARADOR - ESCAVADEIRA | UN - UNIDADE | 1,0000 | 305.8800 | 305.88
13411 | FILTRO DE COMBUSTIVEL PRIMARIO - ESCAVADEIRA | UN - UNIDADE | 1,0000 | 432.3300 | 432.33
13412 | FILTRO DE COMBUSTIVEL SECUNDARIO - ESCAVADEIRA | UN - UNIDADE | 1,0000 | 324.8200 | 324.82
13413 | FILTRO LUBRIFICANTE - ESCAVADEIRA | UN - UNIDADE | 1,0000 | 61.8800 | 61.88
13414 | FILTRO AR CONDICIONADO - ESCAVADEIRA | UN - UNIDADE | 1,0000 | 191.6900 | 191.69
13416 | VIDRO TRASEIRO LD 3CX | UN - UNIDADE | 1,0000 | 1236.0000 | 1236.00
13425 | FILTRO DE COMBUSTIVEL | UN - UNIDADE | 3,0000 | 121.9200 | 365.76
13427 | FILTRO DE OLEO WO121 | UN - UNIDADE | 2,0000 | 42.8000 | 85.60
13428 | FILTRO DE AR FAP2829 | UN - UNIDADE | 1,0000 | 49.0000 | 49.00
13429 | OLEO MOTOR 0W20 | UN - UNIDADE | 4,0000 | 50.0000 | 200.00
13430 | FILTRO DIESEL E427HD28 | UN - UNIDADE | 1,0000 | 135.0000 | 135.00
13431 | FILTRO DE AR INTERNO WAP606/S | UN - UNIDADE | 1,0000 | 54.0000 | 54.00
13438 | VALVULA DE RETENCAO TIPO PORTINHOLA DUPLA ESGOTO - 700MM | UN - UNIDADE | 1,0000 | 42700.0000 | 42700.00
13468 | TERM MANG HID MJ 08-06 | UN - UNIDADE | 1,0000 | 15.0000 | 15.00
13469 | TERM MANG HID MN 04-06 | UN - UNIDADE | 1,0000 | 12.0000 | 12.00
13470 | TERM MANG HID FJ 08-06 | UN - UNIDADE | 1,0000 | 18.0000 | 18.00
13471 | ESPIGAO MF1 / 2-3/8 | UN - UNIDADE | 1,0000 | 8.0000 | 8.00
13472 | ESPIGAO MF 3/8 - 3/8 | UN - UNIDADE | 1,0000 | 6.0000 | 6.00
13497 | GAXEIRO | UN - UNIDADE | 2,0000 | 2.0000 | 4.00
13498 | OELO SAE 90 - BD | UN - UNIDADE | 4,0000 | 437.0000 | 1748.00
13540 | APARELHO SELADOR PET 19 19 X 1,0 | UN - UNIDADE | 1,0000 | 985.5000 | 985.50
13541 | ESTICADOR FITA PET 19 MM WEM 19 | UN - UNIDADE | 1,0000 | 1690.0000 | 1690.00
13542 | FITA PET VIRGEM 19 X 1,0MM 14KG | UN - UNIDADE | 2,0000 | 545.0000 | 1090.00
13543 | SELO FITA PET ABERTO 19MM | UN - UNIDADE | 1000,0000 | 1.4300 | 1430.00
13545 | CORREIA IND B-146 | UN - UNIDADE | 2,0000 | 65.0000 | 130.00
13546 | CORREIA IND B-050 | UN - UNIDADE | 4,0000 | 20.0000 | 80.00
|  | TOTAIS DO ALMOXARIFADO | 1 - ALMOXARIFADO CENTRAL | TOTAL QUANTIDADE | 1.290.067,3472
|  |  |  | TOTAL VALOR | 15.408.323,48
ALMOXARIFADO: | 2 - ALMOXARIFADO FGTS
CÓDIGO | DESCRIÇÃO | UNIDADE | QUANTIDADE | VAL. UNIT. | VALOR TOTAL
1651 | TE 90º FºFº BBB JE2GS DN 400MM, REVESTIDO COM TINTA BETUMINOSA | UN - UNIDADE | 1,0000 | 1020.2200 | 1020.22
4311 | MEDIDOR ULTRASSONICO DE VAZAO TIPO FIXO PARA REDE DN 50MM | UN - UNIDADE | 1,0000 | 3500.0000 | 3500.00
4734 | FLANGE CEGO FERRO DUCTIL PN 10 DN 300MM | UN - UNIDADE | 2,0000 | 181.6800 | 363.36
4747 | REDUCAO FERRO DUCTIL PBJGS DN 150 X 100 | UN - UNIDADE | 6,0000 | 121.2900 | 727.74
4751 | REDUCAO FERRO DUCTIL PBJGS DN 250 X 200MM | UN - UNIDADE | 3,0000 | 218.1133 | 654.34
4781 | TE 90 FERRO DUCTIL BBB JGS DN 100MM | UN - UNIDADE | 12,0000 | 138.3817 | 1660.58
7165 | FLANGE FERRO DUCTIL SEM ROSCA PN 10/16 DN 450MM | UN - UNIDADE | 6,0000 | 63.5000 | 381.00
8338 | CRUZETA DE REDUÇÃO 90º FOFO PARAFOFO BBBJE DN 200 X 75MM | UN - UNIDADE | 11,0000 | 366.3000 | 4029.30
8477 | CLP S7 1200 MOD 1214C DC/DC/RDY COD REF 6AV6 647 - 0AA11 3AX0 SIEMENS OU SIMILAR | UN - UNIDADE | 5,0000 | 4941.7500 | 24708.75
8479 | MODULO DE ENTRADA ANALOGICA 4X13BIT S71200 REF 6ES7 231 4HD32 0XB0 | UN - UNIDADE | 4,0000 | 2654.2000 | 10616.80
8531 | TE DE RED. 90º FOFO JTAS FLANGE DN 300 X 200MM REV. TINTA BETUM. | UN - UNIDADE | 1,0000 | 1455.3000 | 1455.30
8559 | CRUZETA DE REDUÇÃO FOFO BBB JE 2GS DN 250 X 80MM | UN - UNIDADE | 4,0000 | 326.4025 | 1305.61
8560 | CRUZETA DE REDUÇÃO FOFO BBB JE 2GS DN 300 X 80MM | UN - UNIDADE | 7,0000 | 383.2814 | 2682.97
8561 | CRUZETA DE REDUÇÃO FOFO BBB JGS DN 100 X 50MM | UN - UNIDADE | 83,0000 | 191.0000 | 15853.00
8562 | CRUZETA DE REDUÇÃO FOFO BBB JGS DN 100 X 75MM | UN - UNIDADE | 1,0000 | 200.0000 | 200.00
8563 | CRUZETA DE REDUÇÃO FOFO BBB JGS DN 75 X 50MM | UN - UNIDADE | 18,0000 | 150.0006 | 2700.01
8564 | CRUZETA DE REDUÇÃO FOFO BBB JE DN 200 X 80MM 2GJGS | UN - UNIDADE | 20,0000 | 364.0755 | 7281.51
8565 | CRUZETA DE REDUÇÃO FOFO P/ DEFOFO BBJE DN 150 X 100MM 2GJGS | UN - UNIDADE | 5,0000 | 331.7560 | 1658.78
8566 | CRUZETA DE REDUÇÃO FOFO P/ DEFOFO BBJE DN 150 X 80MM 2GJGS | UN - UNIDADE | 22,0000 | 258.2309 | 5681.08
8567 | CRUZETA DE REDUÇÃO FOFO P/ DEFOFO BBJE DN 200 X 150MM 2GJGS | UN - UNIDADE | 2,0000 | 444.1800 | 888.36
8571 | CRUZETA FOFO BBB J2GS DN 250MM NBR 7675 E 13747 | UN - UNIDADE | 2,0000 | 563.8500 | 1127.70
8572 | CRUZETA FOFO BBB JE2GS DN 150MM NBR 7675 E 13747 | UN - UNIDADE | 6,0000 | 283.5867 | 1701.52
8573 | CRUZETA FOFO BBB JE2GS DN 200MM NBR 7675 E 13747 | UN - UNIDADE | 2,0000 | 506.1600 | 1012.32
8576 | CURVA 45º FOFO COM FLANGES 100MM | UN - UNIDADE | 1,0000 | 102.9600 | 102.96
8578 | CURVA 90º FOFO BB JE2GS DN 150MM CFE.NBR 7675 E 13747 | UN - UNIDADE | 4,0000 | 156.3175 | 625.27
8580 | EXTREMIDADE FERRO FUNDIDO PARA PONTA E FLANGE Ø 75MM | UN - UNIDADE | 12,0000 | 119.2317 | 1430.78
8581 | EXTREMIDADE F.DUCTIL PN10 DN 100MM BOLSA E FLANGE NBR 7675 | UN - UNIDADE | 20,0000 | 104.9400 | 2098.80
8582 | EXTREMIDADE FERRO FUNDIDO FBJC Ø 100MM | UN - UNIDADE | 60,0000 | 118.0413 | 7082.48
8584 | JUNÇÃO 45º FOFO DN 100MM REV.C/ TINTA BETUM. J/ JUNTAS FLANGE | UN - UNIDADE | 2,0000 | 175.7650 | 351.53
8588 | LUVA DE CORRERFOFO P/ FºFº BB JM DN 75MM REVEST. BETUMINOSO | UN - UNIDADE | 6,0000 | 236.0000 | 1416.00
8589 | LUVA DE CORRER FOFO BB JM DN 100MM REVEST. BETUMINOSO | UN - UNIDADE | 10,0000 | 237.0000 | 2370.00
8590 | LUVA DE CORRER FOFO P/FOFO BB JM DN 250MM REVEST. BETUMINOSO | UN - UNIDADE | 1,0000 | 473.0000 | 473.00
8593 | REDUÇÃO FOFO PB JE2GS DN 150 X 100MM REVEST. TINTA BETUMINOSA | UN - UNIDADE | 51,0000 | 93.6992 | 4778.66
8594 | REDUÇÃO FOFO PB JE2GS DN 250 X 150MM REVEST. TINTA BETUMINOSA | UN - UNIDADE | 2,0000 | 157.0150 | 314.03
8596 | REDUÇÃO FOFO PB C/ JTA FLANGES DN 150 X 80MM REVEST. BETUMINOSO | UN - UNIDADE | 9,0000 | 84.2833 | 758.55
8597 | REDUÇÃO Fº DUCTIL PONTA E FLANGE JGS DN 400 X 250MM | UN - UNIDADE | 2,0000 | 1010.0000 | 2020.00
8598 | REDUÇÃO CONCENT. FOFO/JTAS T-FLANGE DN 100 X 50MM PN10 NBR 7675 | UN - UNIDADE | 1,0000 | 139.9200 | 139.92
8600 | REDUÇÃO Fº DUCTIL COM FLANGE E BOLSA JE2GS DN 150 X 100MM | UN - UNIDADE | 3,0000 | 383.0000 | 1149.00
8603 | REDUÇÃO Fº DUCTIL COM FLANGE E BOLSA JE2GS DN 350 X 300MM | UN - UNIDADE | 1,0000 | 1203.0000 | 1203.00
8605 | REDUÇÃO Fº DUCTIL COM FLANGE E BOLSA JE2GS DN 450 X 400MM | UN - UNIDADE | 1,0000 | 2012.0000 | 2012.00
8606 | REDUÇÃO Fº DUCTIL COM PONTA E BOLSA JE2GS DN 100 X 75MM | UN - UNIDADE | 49,0000 | 79.0900 | 3875.41
8607 | REDUÇÃO Fº DUCTIL COM PONTA E BOLSA JE2GS DN 200 X 100MM | UN - UNIDADE | 28,0000 | 149.6750 | 4190.90
8608 | REDUÇÃO Fº DUCTIL COM PONTA E BOLSA JE2GS DN 300 X 150MM | UN - UNIDADE | 1,0000 | 978.0500 | 978.05
8610 | REDUÇÃO Fº DUCTIL COM PONTA E BOLSA JE2GS DN 600 X 400MM | UN - UNIDADE | 3,0000 | 1133.0000 | 3399.00
8611 | MACROMEDIDOR ELETROMAG. Ø 75MM ÁGUA TRATADA | UN - UNIDADE | 13,0000 | 4954.0000 | 64402.00
8613 | MACROMEDIDOR ELETROMAG. Ø 250MM ÁGUA TRATADA | UN - UNIDADE | 2,0000 | 8530.0000 | 17060.00
8615 | LUVA FOFO BB JE2GS DN 100MM NBR 7675 REVEST. BETUM. | UN - UNIDADE | 60,0000 | 94.0868 | 5645.21
8617 | LUVA FOFO BBJE 2GS DN 350MM REVEST. BETUMINOSO NBR 7675 | UN - UNIDADE | 4,0000 | 499.7375 | 1998.95
8618 | LUVA FOFO BBJE 2GS DN 400MM REVEST. BETUMINOSO NBR 7675 | UN - UNIDADE | 2,0000 | 631.0000 | 1262.00
8619 | REDUÇÃO FOFO PN 10 DN 300 X 150MM | UN - UNIDADE | 19,0000 | 497.2589 | 9447.92
8620 | REDUÇÃO FOFO PN 10 DN 350 X 300MM | UN - UNIDADE | 3,0000 | 591.9100 | 1775.73
8623 | REGISTRO Fº DUCTIL C/ FLANGES (RGFC) PN 10 DN 100MM | UN - UNIDADE | 64,0000 | 346.9600 | 22205.44
8625 | REGISTRO CHATO COM FLANGES COM CABEÇOTE FOFO DN 350 | UN - UNIDADE | 2,0000 | 6555.0000 | 13110.00
8626 | REGISTRO DE DERIVAÇÃO TAP 1" BSPT X 1.1/4 | UN - UNIDADE | 73,0000 | 221.0000 | 16133.00
8628 | REGISTRO DE GAVETA Fº DUCTIL P/PVC RGBJE DN 50MM C/ CABEÇOTE | UN - UNIDADE | 18,0000 | 213.7711 | 3847.88
8629 | TE 90º FOFO BBB JE2GS DN 150MM REV.TINTA BETUM. | UN - UNIDADE | 1,0000 | 190.1700 | 190.17
8630 | TE 90º PVC LR 25 X 3/4 C/ROSCA E BUCHA LATÃO BOLSA CENTRAL | UN - UNIDADE | 345,0000 | 2.4100 | 831.45
8632 | TE DE RED. 90º FOFO BBB C/JTAS JE2GS DN 200 X 80MM | UN - UNIDADE | 27,0000 | 439.4159 | 11864.23
8634 | TE DE RED. 90º FOFO BBB C/JTAS JE2GS DN 150 X 100MM | UN - UNIDADE | 2,0000 | 181.6250 | 363.25
8635 | TE DE RED. 90º FOFO BBB C/JTAS JE2GS DN 150 X 80MM | UN - UNIDADE | 75,0000 | 174.5028 | 13087.71
8637 | TE DE RED. 90º FOFO BBB C/ JTAS JE2GS DN 200 X 150MM | UN - UNIDADE | 1,0000 | 270.6300 | 270.63
8638 | TE DE RED. 90º FOFO BBB C/ JTAS JE2GS DN 250 X 80MM | UN - UNIDADE | 3,0000 | 302.0233 | 906.07
8642 | TE DE REDUÇÃO 90º FOFO BBBJE 2GS DN 350 X 100MM NBR 7675 | UN - UNIDADE | 4,0000 | 779.5200 | 3118.08
8643 | TE DE REDUÇÃO Fº DUCTIL BBB JE2GS DN 100 X 75MM | UN - UNIDADE | 1,0000 | 160.0000 | 160.00
8645 | TOCO FOFO JTA FLANGE DN 100MM L=1,50M REV. TINTA BETUM. | UN - UNIDADE | 4,0000 | 358.3550 | 1433.42
8646 | ULTRAQUICK NG TP D FD DE (MIN) 97MM X DE (MAX) 127M | UN - UNIDADE | 10,0000 | 859.6900 | 8596.90
8647 | TUBO FOFO PBJE AJE K-7 350MM X 6M | UN - UNIDADE | 9,0000 | 1501.0000 | 13509.00
8648 | TUBOFOFO JE PONTA/FLANGE PN10 DN 75MM L= 0,75M NBR 7675 | UN - UNIDADE | 1,0000 | 350.0000 | 350.00
8649 | TUBOFOFO JE PONTA/FLANGE PN10 DN 75MM L= 1,0M NBR 7675 | UN - UNIDADE | 23,0000 | 446.0000 | 10258.00
8653 | TUBO FLANGE E PONTA DN 400 L= 0,70 | UN - UNIDADE | 2,0000 | 911.0000 | 1822.00
8656 | TUBO FLANGEADO FOFO DN 400 L= 5,80M | UN - UNIDADE | 15,0000 | 5400.0000 | 81000.00
8657 | TUBO FOFO K-9 PONTA/BOLSA JGS DN 100MM L= 1,00M | UN - UNIDADE | 2,0000 | 315.0000 | 630.00
8659 | TUBO CILINDRICO FOFO K9 PTA/PTA P/JTAS 2GS DN 400MM L= 5,80M | UN - UNIDADE | 7,0000 | 2660.0000 | 18620.00
8661 | TUBOFOFO JE FLANGE/FLANGE PN10 DN 450MM L= 4,50M NBR 7675 | UN - UNIDADE | 1,0000 | 2850.0000 | 2850.00
8664 | TOCO FOFO PONTA JE 2GS E FLANGE PN 10 DN 100MM L= 1,54M | UN - UNIDADE | 1,0000 | 321.3300 | 321.33
9361 | TUBO FºFº PONTA/FLANGE DN 100MM X 1,00 | UN - UNIDADE | 8,0000 | 237.5000 | 1900.00
9362 | TUBO FºFº PONTA/FLANGE DN 400MM X 0,38 | UN - UNIDADE | 2,0000 | 240.0000 | 480.00
9366 | TUBO FºFº PONTA/FLANGE DN 300MM X 0,38 | UN - UNIDADE | 1,0000 | 570.0000 | 570.00
9369 | TUBO FºFº PONTA/FLANGE DN 400MM X 0,30 | UN - UNIDADE | 3,0000 | 640.0000 | 1920.00
9372 | TUBO FºFº PONTA/FLANGE DN 400MM X 0,49 | UN - UNIDADE | 3,0000 | 911.0000 | 2733.00
9388 | TUBO FºFº FLANGES DN 300MM L= 2,20 | UN - UNIDADE | 1,0000 | 1234.7800 | 1234.78
9389 | TUBO FºFº FLANGES DN 300MM L= 2,00 | UN - UNIDADE | 1,0000 | 1084.3200 | 1084.32
9393 | TUBO FºFº FLANGES DN 300MM L= 1,60 | UN - UNIDADE | 1,0000 | 1084.3200 | 1084.32
|  | TOTAIS DO ALMOXARIFADO | 2 - ALMOXARIFADO FGTS | TOTAL QUANTIDADE | 1.305,0000
|  |  |  | TOTAL VALOR | 470.056,38
ALMOXARIFADO: | 3 - ALMOXARIFADO PAC II
CÓDIGO | DESCRIÇÃO | UNIDADE | QUANTIDADE | VAL. UNIT. | VALOR TOTAL
1645 | REGISTRO DE GAVETA FERRO DUCTIL PARA PVC PBJE DEN 250 MM COM CABECOTE | UN - UNIDADE | 1,0000 | 1366.6700 | 1366.67
1649 | TE 90º FºFº BBB JE2GS DN 250MM, REVESTIDO COM TINTA BETUMINOSA | UN - UNIDADE | 3,0000 | 615.4400 | 1846.32
1653 | TE DE REDUCAO FERRO DUCTIL BBB JGS DN 200 X 100MM | UN - UNIDADE | 3,0000 | 329.2100 | 987.63
2426 | JUNTA DE DESMONTAGEM TRAVADA AXIALMENTE FD DN 100MM | UN - UNIDADE | 1,0000 | 777.6400 | 777.64
2471 | TUBO CORRUGADO DE POLIETILENO, ALTA DENSIDADE, DN 100MM DE 6,0 METROS | UN - UNIDADE | 340,0000 | 106.3600 | 36162.40
2717 | TOCO COM FLANGES - DN 450MM L= 0,50M | UN - UNIDADE | 3,0000 | 1551.2000 | 4653.60
3191 | TOCO COM FLANGES PN10 DN3 350 X L 0,25M | UN - UNIDADE | 1,0000 | 709.0000 | 709.00
3193 | TUBO PONTA/BOLSA K-7 DN 100MM X L 1,00 - MONTAGEM HIDRANTE | UN - UNIDADE | 25,0000 | 320.0000 | 8000.00
3196 | TUBO FLANGE/BOLSA PN10 DN 350MM X L 0,80M | UN - UNIDADE | 1,0000 | 880.0000 | 880.00
3202 | TUBO COM FLANGE/PONTA PN10 DN 300MM X L 0,40M | UN - UNIDADE | 3,0000 | 480.0000 | 1440.00
3213 | TUBO COM FLANGES PN10 DN 250 X L 4,50M | UN - UNIDADE | 1,0000 | 2600.0000 | 2600.00
3214 | TUBO COM FLANGES PN10 DN 250 X L 5,80M | UN - UNIDADE | 1,0000 | 3200.0000 | 3200.00
3219 | TUBO COM FLANGES PN10 DN 350MM X L 0,80M | UN - UNIDADE | 1,0000 | 900.0000 | 900.00
3225 | TUBO COM FLANGES PN10 DN 300MM X L 1,00M | UN - UNIDADE | 5,0000 | 960.0000 | 4800.00
3230 | TUBO COM FLANGES PN10 DN 300MM X L 5,10M | UN - UNIDADE | 1,0000 | 3600.0000 | 3600.00
3231 | TUBO COM FLANGES PN10 DN 300MM X 5,80M | UN - UNIDADE | 5,0000 | 3800.0000 | 19000.00
3233 | TUBO FLANGE/PONTA PN10 DN 300MM X L 1,00M | UN - UNIDADE | 1,0000 | 1058.0600 | 1058.06
3250 | CURVA 90 COM FLANGES PN10 DN 150MM | UN - UNIDADE | 6,0000 | 293.3200 | 1759.92
3268 | FLANGE CEGO DN 300MM | UN - UNIDADE | 1,0000 | 342.9300 | 342.93
3273 | JUNTA GIBAULT DN 400MM | UN - UNIDADE | 2,0000 | 769.9700 | 1539.94
3280 | REDUCAO COM FLANGES EXCENTRICA DN 200MM/150MM | UN - UNIDADE | 2,0000 | 446.4500 | 892.90
3281 | REDUCAO COM FLANGES CONCENTRICA DN 150MM/100MM | UN - UNIDADE | 2,0000 | 325.0500 | 650.10
3289 | REDUCAO PONTA/BOLSA JGS DN 200MM/150MM | UN - UNIDADE | 1,0000 | 219.9900 | 219.99
3297 | TE BBB JGS RE DN 250X100MM - MONTAGEM HIDRANTE | UN - UNIDADE | 1,0000 | 521.9400 | 521.94
3301 | TE COM FLANGE - DN 350/200MM | UN - UNIDADE | 1,0000 | 1600.3300 | 1600.33
3306 | TE BBB JGS RE DN 300MM X 200MM | UN - UNIDADE | 2,0000 | 750.5600 | 1501.12
3314 | PARAFUSO TIPO FLANGE DIM 24X110 | UN - UNIDADE | 200,0000 | 11.0100 | 2202.00
3317 | TE COM FLANGES RE DN 400 X 250MM - PECA ESPECIAL EM ACO CARBONO OU FERRO FUNDIDO | UN - UNIDADE | 1,0000 | 2767.1700 | 2767.17
3318 | TE COM BOLSA/FLANGE RED JTI PN10 DN 400MM X 100MM - MONTAGEM VENTOSA | UN - UNIDADE | 4,0000 | 900.0000 | 3600.00
3340 | VALVULA DE ALIVIO F/F PN10 DN 150 | UN - UNIDADE | 2,0000 | 3750.0000 | 7500.00
3341 | VALVULA DE RETENCAO FECHAMENTO RAPIDO TIPO WAFER - DN 150MM | UN - UNIDADE | 1,0000 | 732.0000 | 732.00
3343 | VALVULA DE RETENCAO FECHAMENTO RAPIDO WAFER DN 250MM | UN - UNIDADE | 1,0000 | 1273.0000 | 1273.00
3344 | VALVULA DE RETENCAO FECHAMENTO RAPIDO TIPO WAFER DN 300MM | UN - UNIDADE | 5,0000 | 1773.0000 | 8865.00
3346 | VALVULA DE RETENCAO FECHAMENTO RAPIDO TIPO WAFER DN 350MM | UN - UNIDADE | 1,0000 | 2669.0000 | 2669.00
3347 | VALVULA DE RETENCAO FECHAMENTO RAPIDO TIPO WAFER DN 400 - CONTROLE DE LINHA | UN - UNIDADE | 1,0000 | 3183.0000 | 3183.00
3350 | KIT MACROMEDIDOR DE INSERCAO PARA TUBULACAO DE AGUA DN 100 A DN 500. | UN - UNIDADE | 2,0000 | 30000.0000 | 60000.00
3352 | MEDIDOR DE NIVEL ULTRASSONICO DE RESERVATORIO RG 15M | UN - UNIDADE | 4,0000 | 3000.0000 | 12000.00
3357 | CURVA 90 COM FLANGES/PE DE APOIO PN10 DN 300MM | UN - UNIDADE | 1,0000 | 918.0500 | 918.05
3698 | TE DE REDUCAO COM FLANGES DN 300X250MM - FERRO DUCTIL | UN - UNIDADE | 1,0000 | 1421.3400 | 1421.34
3700 | CURVA 90MM COM FLANGES DN 250 - FERRO DUCTIL | UN - UNIDADE | 5,0000 | 644.3140 | 3221.57
3711 | MANCAL INTERMEDIARIO 1 1/8 FERRO DUCTIL | UN - UNIDADE | 4,0000 | 299.7500 | 1199.00
3723 | VALVULA DE RETENCAO DE FERRO FUNDIDO DUCTIL TIPO PORT. UNICA COM FLANGES DN 250MM | UN - UNIDADE | 2,0000 | 3300.0000 | 6600.00
3746 | VALVULA BORBOLETA TRIEXCENTRICA FF C/ VOLANTE ACIONAMENTO MANUAL (CONTROLE DE LINHA-PN10 DN400 | UN - UNIDADE | 4,0000 | 7251.2500 | 29005.00
3857 | PAINEIS ELETRICOS DA CAPTACAO DE AGUA BRUTA | UN - UNIDADE | 1,0000 | 402607.0200 | 402607.02
3858 | PAINEIS ELETRICOS DA CAPTACAO DO OPERACIONAL MONTE LIBANO | UN - UNIDADE | 1,0000 | 64465.5500 | 64465.55
4436 | REDUCAO CONCENTRICA COM FLANGES FOFO DN 200X100 30,500KG | UN - UNIDADE | 1,0000 | 690.0000 | 690.00
4437 | CURVA DE 90 COM FLANGES FOFO DN 350 87,000KG | UN - UNIDADE | 5,0000 | 1880.0000 | 9400.00
4440 | JUNTA DE DESMONTAGEM TRAVADA AXIALMENTE FOFO DN 500 68,500KG | UN - UNIDADE | 3,0000 | 3846.0000 | 11538.00
4441 | JUNTA DE DESMONTAGEM TRAVADA AXIALMENTE FOFO DN 350 46,300KG | UN - UNIDADE | 2,0000 | 1800.0000 | 3600.00
4446 | VALVULA DE RETENCAO PORTINHOLA UNICA COM FLANGES FOFO DN 350 84,000KG | UN - UNIDADE | 2,0000 | 2793.0100 | 5586.02
4467 | TE COM FLANGES FOFO DN 350 133,000KG | UN - UNIDADE | 3,0000 | 2112.0000 | 6336.00
4660 | REDUCAO PVC PBA PBJE DE 110 X 75MM, CONFORME NBR - 5647 | UN - UNIDADE | 8,0000 | 20.9500 | 167.60
4709 | CURVA 22.30 FERRO DUCTIL BB JGS DN 500MM | UN - UNIDADE | 1,0000 | 1897.0100 | 1897.01
4711 | CURVA 45 FERRO DUCTIL BB JGS DN 100MM | UN - UNIDADE | 1,0000 | 118.0000 | 118.00
4716 | CURVA 45 FERRO DUCTIL BB JGS DN 350MM | UN - UNIDADE | 1,0000 | 944.0000 | 944.00
4719 | CURVA 45 FERRO DUCTIL BB JGS DN 500MM | UN - UNIDADE | 10,0000 | 1641.1890 | 16411.89
4735 | FLANGE CEGO FERRO DUCTIL PN 10 DN 350MM | UN - UNIDADE | 1,0000 | 453.5100 | 453.51
4781 | TE 90 FERRO DUCTIL BBB JGS DN 100MM | UN - UNIDADE | 2,0000 | 176.0000 | 352.00
4787 | TE 90 FERRO DUCTIL BBB JGS DN 500MM | UN - UNIDADE | 1,0000 | 4077.6900 | 4077.69
4929 | JUNTA GIBAUT FERRO DUCTIL PARA FºFº DN 250 MM COMPLETA | UN - UNIDADE | 1,0000 | 329.9900 | 329.99
4957 | CURVA 11 15 FERRO FUNDIDO DUCTIL BOLSA / BOLSA JGS DN 400MM - EPOXI VERMELHO | UN - UNIDADE | 1,0000 | 736.0000 | 736.00
5007 | PARAFUSO COM PORCA PARA FLANGE 20 X 90 PN10 DN 350MM | UN - UNIDADE | 20,0000 | 6.5000 | 130.00
5018 | TUBO FERRO FUNDIDO DUCTIL PONTA / FLANGE PN10 DN10 DN 300MM L= 0,40M - EXPOXI VERMELHO | UN - UNIDADE | 1,0000 | 480.0000 | 480.00
5020 | TUBO FERRO FUNDIDO DUCTIL PONTA / FLANGE PN10 DN 300MM L= 2,00M - EXPOXI VERMELHO | UN - UNIDADE | 1,0000 | 1400.0000 | 1400.00
5056 | TE 90 FERRO FUNDIDO DUCTIL BBB JGS DN 150MM - EPOXI VERMELHO | UN - UNIDADE | 3,0000 | 262.3100 | 786.93
5081 | TOCO FERRO FUNDIDO DUCTIL COM FLANGES DN 150MM L= 0,25M - EPOXI VERMELHO | UN - UNIDADE | 2,0000 | 210.0100 | 420.02
5082 | TOCO FERRO FUNDIDO DUCTIL COM FLANGES DN 200MM L= 0,50M - EPOXI VERMELHO | UN - UNIDADE | 1,0000 | 417.8800 | 417.88
6704 | PARAFUSO PARA JUNTA FLANGEADA - COM PORCAS, PARA FLANGE, DIAMETRO 27X120MM. PARAFUSOS DE AÇO, GALVANIZADO A FOGO, CONFORME NBR 7675 | UN - UNIDADE | 78,0000 | 16.9200 | 1319.76
6705 | PARAFUSO PARA JUNTA FLANGEADA - COM PORCAS, PARA FLANGE, DIAMETRO 24X110MM. PARAFUSOS DE AÇO, GALVANIZADO A FOGO, CONFORME NBR 7675 | UN - UNIDADE | 1480,0000 | 11.3200 | 16753.60
6713 | TE DE REDUÇÃO EM FERRO FUNDIDO DUCTIL COM BOLSAS DE JUNTA ELÁSTICA, CONFORME ESPECIFICADO NA NBR 7675, COM DIÂMETRO NOMINAL DE 300 X 150 MM | UN - UNIDADE | 1,0000 | 956.2600 | 956.26
6716 | SENSOR - SENSOR DE NIVEL DE MEDICAO DE AREIA POR BORBULHAMENTO COM PLACA DE CONTROLE AUTOMATICO COM SISTEMA DE INDICACAO E ALARME PARA DESARENACAO DE AGUA CAPTADA DE RIOS. | UN - UNIDADE | 26,0000 | 6378.5715 | 165842.86
6725 | JUNCAO ESPECIAL DE ACO DE FERRO FUNDIDO DUCTIL COM FLANGES, PN10, DN 500X400MM | UN - UNIDADE | 1,0000 | 4575.0000 | 4575.00
6727 | VALVULA DE RETENCAO - CORPO MONTANTE E JUSANTE TIPO “WAFER”, FUNDIDO EM PEÇA ÚNICA, EM FERRO NODULAR ASTM A 536 GR - OBTURADOR CIRCULAR COM ANÉIS CONCÊNTRICOS DE PERFIL HIDRODINAMICO, EM POLIURETANO - MOLA HELICOIDAL POR COMPRESSÃO EM AÇO INOXIDÁVEL | UN - UNIDADE | 2,0000 | 6730.0000 | 13460.00
6733 | CURVA 11 GR 15' EM FERRO FUNDIDO DUCTIL COM FLANGES CONFORME ESPECIFICADO NA NBR 7675, PN 10, COM DIAMETRO NOMINAL DE 500 MM | UN - UNIDADE | 1,0000 | 1524.7700 | 1524.77
7258 | VALVULA BORBOLETA, CORPO CURTO, FF, FLANGEADA - FF PN10 DN 300MM TRIECENTRICA COM VOLANTE E AUTADOR ELETRICO ON-OFF | UN - UNIDADE | 4,0000 | 16994.8925 | 67979.57
7259 | VALVULA BORBOLETA, CORPO CURTO, FF, FLANGEADA - FF PN10 DN 400MM TRIECENTRICA COM VOLANTE E AUTADOR ELETRICO ON-OFF | UN - UNIDADE | 15,0000 | 19650.0000 | 294750.00
7339 | MEDIDOR DE VAZAO ULTRASSONICO FIXO CLAMP-ON DN 400MM | UN - UNIDADE | 1,0000 | 19950.0000 | 19950.00
7651 | REDUCAO JGS B/B 400 X 300MM | UN - UNIDADE | 2,0000 | 1000.0000 | 2000.00
7842 | CURVA 45º FERRO DUCTIL BBJE 600MM | UN - UNIDADE | 1,0000 | 2097.0000 | 2097.00
7858 | CURVA 90º Fº DUCTIL COM FLANGES PN 10 Ø 450MM | UN - UNIDADE | 12,0000 | 2132.0000 | 25584.00
8117 | HIDRÔMETRO UNIJATO 3/4" CLASSE "B" RELOJOARIA INCLINADA ÀS 45º, CUPULA DE VIDRO TEMPERADO BASE METÁLICA, LACRE DE SEGURANÇA CONTRA FRAUDES AO MECANISMO INTERNO VAZÃO MÁXIMA DE 1,5M³/H - VAZÃO NOMINAL 0,75M³/H, SEM CONEXÕES. | UN - UNIDADE | 310,0000 | 73.0000 | 22630.00
8356 | CONTATOR AUXILIAR K 2NA 220V 60HZ REF: CA2KN22M7 | UN - UNIDADE | 1,0000 | 769.7100 | 769.71
8464 | ADAPTADOR PVC PBA P/FOFO PBJE DN 75MM | UN - UNIDADE | 5,0000 | 63.2200 | 316.10
8480 | CRUZETA DE REDUÇÃO 90º F.DUCTIL BBBJE 150 X 50MM ANEL AJE | UN - UNIDADE | 6,0000 | 270.0000 | 1620.00
8482 | CURVA 45º FOFO FLANGE/FLANGE PN 10 DN 150MM | UN - UNIDADE | 4,0000 | 324.0000 | 1296.00
8485 | CURVA 90º FOFO C/FLANGE PN 10 DN 300MM CFE.NBR 7675 | UN - UNIDADE | 10,0000 | 1116.7930 | 11167.93
8486 | CURVA 90º FOFO C/FLANGE PN 10 DN 350MM CFE.NBR 7675 | UN - UNIDADE | 2,0000 | 1530.0000 | 3060.00
8487 | CURVA 90º FOFO C/FLANGE PN 10 DN 400MM CFE.NBR 7675 | UN - UNIDADE | 22,0000 | 1660.0000 | 36520.00
8488 | TE BBB JGS RE DN 200 X 150 | UN - UNIDADE | 3,0000 | 407.2200 | 1221.66
8489 | REDUÇÃO FOFO PBJE 2GS DN 150 X 80MM REVEST. TINTA BETUMINOSA | UN - UNIDADE | 1,0000 | 127.0600 | 127.06
8497 | REDUÇÃO CONCENTRICA FOFO JTAS FLANGES DN 300 X 100MM | UN - UNIDADE | 1,0000 | 810.0000 | 810.00
8498 | REDUÇÃO CONCENTRICA FOFO JTAS FLANGES PN 10 DN 500 X 400MM | UN - UNIDADE | 2,0000 | 4419.0000 | 8838.00
8499 | REDUÇÃO EXCENTRICA C/ FLANGES FOFO DN 400 X 250MM | UN - UNIDADE | 1,0000 | 1110.0000 | 1110.00
8500 | REDUÇÃO FOFO PB JGS DN 250 X 75MM | UN - UNIDADE | 1,0000 | 179.8500 | 179.85
8501 | REDUÇÃO FOFO PB JGS DN 300 X 100MM | UN - UNIDADE | 1,0000 | 282.6300 | 282.63
8502 | JUNTA DE DESMONTAGEM TRAVADA AXIALMENTE FD DN 300MM | UN - UNIDADE | 4,0000 | 2086.8850 | 8347.54
8503 | JUNTA GIBAULT FOFO P/ FOFO DN 350MM NBR 7675 | UN - UNIDADE | 1,0000 | 710.0000 | 710.00
8504 | EXTREMIDADE FOFO FLANGE PN10 X BOLSA JGS DN 350MM | UN - UNIDADE | 2,0000 | 721.0000 | 1442.00
8508 | TUBO FOFO K-7 JTAS FLANGE/ FLANGE PN 10 DN 300MM L= 3,00M | UN - UNIDADE | 23,0000 | 2468.0400 | 56764.92
8509 | TUBO FOFO K-7 PONTA/ FLANGE PN 10 DN 150MM L= 4,50M | UN - UNIDADE | 1,0000 | 1330.7700 | 1330.77
8511 | TUBO FOFO JTAS FLANGES DN 450MM L= 0,70M REV. BETUMINOSO | UN - UNIDADE | 3,0000 | 1510.6000 | 4531.80
8517 | TUBO FD JTAS PONTA/ PONTA DN 900MM NBR 15420 EPOXI VERM. | UN - UNIDADE | 1,0000 | 16342.9200 | 16342.92
8519 | TE FOFO C/JTAS FLANGES DN 350MM | UN - UNIDADE | 1,0000 | 1950.0000 | 1950.00
8520 | TE FOFO C/ JTAS FLANGES DN 400MM NBR7675 REVEST.INT.E EST.BETU | UN - UNIDADE | 1,0000 | 2404.0000 | 2404.00
8522 | TOCO FOFO JTA FLANGE DN 300MM L= 0,80M REV. TINTA BETUM. | UN - UNIDADE | 11,0000 | 1148.0000 | 12628.00
8523 | TOCO FOFO JTA FLANGE DN 350MM L= 0,50M REV. BETUM. | UN - UNIDADE | 1,0000 | 1295.0000 | 1295.00
8524 | TOCO FOFO JTA FLANGE DN 400MM L= 0,50M REV. BETUM. | UN - UNIDADE | 4,0000 | 1213.3000 | 4853.20
8525 | TOCO FOFO JTA FLANGE DN 400MM L= 0,60M REV. TINTA BETUM. | UN - UNIDADE | 5,0000 | 1430.8000 | 7154.00
8527 | TOCO FOFO JTAS FLANGE/ FLANGE PN 10 DN 250MM L= 0,20M | UN - UNIDADE | 1,0000 | 479.0000 | 479.00
8528 | TE DE RED. 90º FOFO BBB C/JTAS JE 2GS DN 150 X 80MM | UN - UNIDADE | 5,0000 | 280.1900 | 1400.95
8530 | TE DE RED. 90º FOFO BBB JE 2GS DN 300 X 150MM | UN - UNIDADE | 2,0000 | 623.0500 | 1246.10
8531 | TE DE RED. 90º FOFO JTAS FLANGE DN 300 X 200MM REV. TINTA BETUM. | UN - UNIDADE | 1,0000 | 1417.0000 | 1417.00
8532 | TE DE RED. 90º FOFO JTAS FLANGE DN 400 X 200MM REV. TINTA BETUM. | UN - UNIDADE | 1,0000 | 1976.0000 | 1976.00
8533 | TE DE RED. 90º FOFO JTAS FLANGES DN 450MM X 400MM | UN - UNIDADE | 1,0000 | 3120.0000 | 3120.00
8537 | TUBO FOFO K-7 JTAS FLANGE/ FLANGE PN 10 DN 300MM L= 5,20M | UN - UNIDADE | 1,0000 | 3349.6500 | 3349.65
8538 | TUBO FOFO K-7 JTAS FLANGE/ FLANGE PN 10 DN 300MM L= 5,80M | UN - UNIDADE | 1,0000 | 3395.4600 | 3395.46
8540 | TUBO FOFO K-7 JTAS FLANGE/ FLANGE PN 10 DN 350MM L= 5,80M | UN - UNIDADE | 15,0000 | 3944.6300 | 59169.45
8541 | TUBO FOFO K-7 JTAS FLANGE/ FLANGE PN 10 DN 400MM L= 0,80M | UN - UNIDADE | 3,0000 | 1590.4000 | 4771.20
8544 | TUBO FOFO K-7 JTAS FLANGE/ FLANGE PN 10 DN 450MM L= 4,50M | UN - UNIDADE | 1,0000 | 4737.5000 | 4737.50
8545 | TUBO FOFO K-7 JTAS FLANGE/ FLANGE PN 10 DN 450MM L= 5,80M | UN - UNIDADE | 8,0000 | 5302.1700 | 42417.36
8546 | TUBO FOFO K-7 PONTA FLANGE PN 10 DN 300MM L= 0,50M | UN - UNIDADE | 1,0000 | 607.0000 | 607.00
8547 | TUBO FOFO K-7 PONTA/ FLANGE PN 10 DN 300MM L= 1,00M | UN - UNIDADE | 2,0000 | 1145.0000 | 2290.00
8548 | TUBO FOFO K-7 PONTA/ FLANGE PN 10 DN 350MM L= 0,50M | UN - UNIDADE | 4,0000 | 1295.0000 | 5180.00
8551 | VALVULA DE RETENÇÃO P/ ESGOTO VA 406 FLANGES DN 250MM | UN - UNIDADE | 3,0000 | 3680.0000 | 11040.00
8552 | VALVULA DE RETENÇÃO P/ ESGOTO VA 406 FLANGES DN 300MM | UN - UNIDADE | 3,0000 | 5700.0000 | 17100.00
8553 | VALVULA DE RETENÇÃO T.HORIZ. F.RAPIDO DN 300MM | UN - UNIDADE | 1,0000 | 4750.0000 | 4750.00
8638 | TE DE RED. 90º FOFO BBB C/ JTAS JE2GS DN 250 X 80MM | UN - UNIDADE | 1,0000 | 302.0200 | 302.02
8789 | TUBO FOFO FLANGE/ FLANGE DN 450MM L= 1,50M | UN - UNIDADE | 1,0000 | 2892.0000 | 2892.00
9012 | MEDIDOR DE VAZÃO ULTRASSÔNICO FIXO CLAMP – ON DN 300MM (VER FOTO NO TERMO DE REFERÊNCIA) | UN - UNIDADE | 2,0000 | 19975.0000 | 39950.00
9374 | TUBO FºFº PONTA/FLANGE DN 700MM X 4,20 | UN - UNIDADE | 1,0000 | 1700.0000 | 1700.00
9380 | TUBO FºFº FLANGES DN 350MM L= 3,60 | UN - UNIDADE | 1,0000 | 3264.6000 | 3264.60
9381 | TUBO FºFº FLANGES DN 450MM L= 3,70 | UN - UNIDADE | 1,0000 | 4456.6800 | 4456.68
9384 | TUBO FºFº FLANGES DN 350MM L= 3,00 | UN - UNIDADE | 1,0000 | 2843.0100 | 2843.01
9403 | TUBO PONTA/ BOLSA FERRO FUNDIDO DN 450MM X 1,50 | UN - UNIDADE | 3,0000 | 445.1800 | 1335.54
9409 | TE DE REDUÇÃO FOFO BBB JTAS GS DN 150 X 50MM | UN - UNIDADE | 3,0000 | 229.8500 | 689.55
9410 | TE FOFO C/ JUNTAS FLANGES DN 500 X 500MM | UN - UNIDADE | 1,0000 | 3025.0000 | 3025.00
9417 | TUBO FºFº FLANGES DN 300MM L= 3,00 | UN - UNIDADE | 22,0000 | 2468.0400 | 54296.88
9575 | REDUCAO CONCENTRICA F/F PN 10 DN 400X200 PN 40 - PECA ESPECIAL EM ACO CARBONO OU FERRO FUNDIDO | UN - UNIDADE | 1,0000 | 4697.0000 | 4697.00
9593 | EXTREMIDADE FºFº FLANGE/BOLSA PN10 DN 400MM | UN - UNIDADE | 3,0000 | 1704.8000 | 5114.40
9600 | JUNTA DE DESMONTAGEM TRAVADA AXIALMENTE FºFº PN 10 DN 150MM | UN - UNIDADE | 2,0000 | 965.0000 | 1930.00
9601 | JUNTA DE DESMONTAGEM TRAVADA AXIALMENTE FºFº PN 10 DN 300MM | UN - UNIDADE | 1,0000 | 1943.0000 | 1943.00
9602 | JUNTA DE DESMONTAGEM TRAVADA AXIALMENTE FºFº PN 10 DN 400MM | UN - UNIDADE | 4,0000 | 3612.0000 | 14448.00
9617 | TUBO FOFO FLANGE/FLANGE PN10 DN 300MM L= 0,25M | UN - UNIDADE | 7,0000 | 1087.5700 | 7612.99
9620 | TUBO FOFO FLANGE/FLANGE PN10 DN 300MM L= 0,70M | UN - UNIDADE | 5,0000 | 1508.6800 | 7543.40
9621 | TUBO FOFO FLANGE/FLANGE PN10 DN 300MM L= 0,73M | UN - UNIDADE | 1,0000 | 1317.9000 | 1317.90
9623 | TUBO FOFO FLANGE/FLANGE PN10 DN 300MM L= 1,35M | UN - UNIDADE | 1,0000 | 1869.6800 | 1869.68
9631 | TUBO FOFO FLANGE/FLANGE PN10 DN 400MM L= 0,25M | UN - UNIDADE | 10,0000 | 1541.5100 | 15415.10
9633 | TUBO FOFO FLANGE/FLANGE PN10 DN 400MM L= 0,46M | UN - UNIDADE | 1,0000 | 1688.1900 | 1688.19
9635 | TUBO FOFO FLANGE/FLANGE PN10 DN 400MM L= 0,76M | UN - UNIDADE | 1,0000 | 1897.7700 | 1897.77
9639 | TUBO FOFO FLANGE/FLANGE PN10 DN 400MM L= 1,54M | UN - UNIDADE | 1,0000 | 3198.2700 | 3198.27
9641 | TUBO FOFO FLANGE/FLANGE PN10 DN 400MM L= 2,12M | UN - UNIDADE | 1,0000 | 2847.8200 | 2847.82
9642 | TUBO FOFO FLANGE/FLANGE PN10 DN 400MM L= 2,32M | UN - UNIDADE | 2,0000 | 3572.0000 | 7144.00
9645 | TUBO FOFO FLANGE/FLANGE PN10 DN 400MM L= 2,90M | UN - UNIDADE | 1,0000 | 3944.3700 | 3944.37
9646 | TUBO FOFO FLANGE/FLANGE PN10 DN 400MM L= 3,00M | UN - UNIDADE | 1,0000 | 4007.5600 | 4007.56
9647 | TUBO FOFO FLANGE/FLANGE PN10 DN 400MM L= 4,18M | UN - UNIDADE | 1,0000 | 5059.9000 | 5059.90
9650 | TUBO FOFO FLANGE/FLANGE PN10 DN 400MM L= 5,80M | UN - UNIDADE | 7,0000 | 5536.9500 | 38758.65
9651 | TUBO FOFO PONTA/BOLSA DN MM L=6,00 M | UN - UNIDADE | 4,0000 | 1868.8700 | 7475.48
9652 | TUBO FOFO PONTA/PONTA, CILINDRICO DN 150MM L= 2,45M | UN - UNIDADE | 1,0000 | 1390.6100 | 1390.61
9653 | TUBO FOFO PONTA/PONTA, CILINDRICO DN 200MM L= 0,29M | UN - UNIDADE | 1,0000 | 557.0700 | 557.07
9654 | TUBO FOFO PONTA/PONTA, CILINDRICO DN 250MM L= 1,43M | UN - UNIDADE | 1,0000 | 1573.2000 | 1573.20
9661 | ARRUELA DE BORRACHA PARA FLANGE PN10 DN 250MM | UN - UNIDADE | 15,0000 | 16.5700 | 248.55
9662 | ARRUELA DE BORRACHA PARA FLANGE PN10 DN 300MM | UN - UNIDADE | 4,0000 | 23.9200 | 95.68
9670 | VALVULA BORBOLETA C/ ATUADOR ELETRICO E VOLANTE DN 150 | UN - UNIDADE | 1,0000 | 9320.0000 | 9320.00
9671 | VALVULA BORBOLETA C/ ATUADOR ELETRICO E VOLANTE DN 200 | UN - UNIDADE | 1,0000 | 13380.0000 | 13380.00
9672 | VALVULA BORBOLETA C/ ATUADOR ELETRICO E VOLANTE DN 300 | UN - UNIDADE | 6,0000 | 21350.0000 | 128100.00
9675 | VALVULA DE RETENCAO FECHAMENTO RAPIDO DN 400 | UN - UNIDADE | 1,0000 | 8026.3100 | 8026.31
9995 | TE REDUÇÃO FERRO DUCTIL BBB DN 350X100MM | UN - UNIDADE | 2,0000 | 2680.0000 | 5360.00
11719 | CURVA 90° FLANGEADA 150MM | UN - UNIDADE | 1,0000 | 433.9000 | 433.90
11720 | CURVA 90° FLANGEADA 250MM | UN - UNIDADE | 5,0000 | 1115.8000 | 5579.00
11722 | CURVA 90° FLANGEADA 400MM | UN - UNIDADE | 2,0000 | 6075.3000 | 12150.60
11723 | CURVA 90°COM PÉ DE CRIVO FLANGEADA 250MM | UN - UNIDADE | 1,0000 | 1456.8000 | 1456.80
11724 | EXTREMIDADE BOLSA E FLANGE 250MM | UN - UNIDADE | 1,0000 | 650.9000 | 650.90
11725 | JUNTA DE DESMONTAGEM 250MM | UN - UNIDADE | 1,0000 | 2120.1000 | 2120.10
11726 | JUNTA DE DESMONTAGEM 400MM | UN - UNIDADE | 1,0000 | 3855.9000 | 3855.90
11727 | TOCO FLANGEADO 1500MM - 1,10M | UN - UNIDADE | 1,0000 | 1159.2000 | 1159.20
11728 | TOCO FLANGEADO 250MM - 1,00M | UN - UNIDADE | 1,0000 | 1785.4000 | 1785.40
11729 | TOCO FLANGEADO 250MM - 1,90M | UN - UNIDADE | 2,0000 | 2312.3000 | 4624.60
11733 | TUBO FLANGEADO 250MM - 5,80M | UN - UNIDADE | 2,0000 | 5114.4000 | 10228.80
11736 | TE FOFO BBB 400MM | UN - UNIDADE | 1,0000 | 2386.7000 | 2386.70
11737 | REDUCAO FOFO PB 400 X 250MM | UN - UNIDADE | 1,0000 | 1159.2000 | 1159.20
11738 | VALVULA - DO TIPO DE GAVETA COM CUNHA DE BORRACHA, FLANGEADA, FERRO FUNDIDO DUCTIL, COM DIAMETRO NOMINAL DE 150MM, PN 10, SEM BY-PASS, CORPO CURTO COM VOLANTE E ATUADOR ELETRICO | UN - UNIDADE | 1,0000 | 34004.7000 | 34004.70
11739 | VALVULA - DO TIPO DE GAVETA COM CUNHA DE BORRACHA, FLANGEADA, FERRO FUNDIDO DUCTIL, COM DIAMETRO NOMINAL DE 250MM, PN 10, SEM BY-PASS, CORPO CURTO COM VOLANTE E ATUADOR ELETRICO | UN - UNIDADE | 2,0000 | 50521.3000 | 101042.60
11740 | VALVULA - DO TIPO DE GAVETA COM CUNHA DE BORRACHA, FLANGEADA, FERRO FUNDIDO DUCTIL, COM DIÂMETRO NOMINAL DE 400MM, PN 10, SEM BY-PASS, CORPO CURTO COM VOLANTE E ATUADOR ELETRICO | UN - UNIDADE | 1,0000 | 69952.7000 | 69952.70
11742 | LUVA DE CORRER BB DEFOFO 250MM | UN - UNIDADE | 1,0000 | 280.1000 | 280.10
11743 | LUVA DE CORRER BB DEFOFO 400MM | UN - UNIDADE | 1,0000 | 904.9000 | 904.90
11744 | TÊ BBB DEFOFO 250MM | UN - UNIDADE | 1,0000 | 529.1000 | 529.10
11748 | CURVA 90° FOFO BB 400MM | UN - UNIDADE | 2,0000 | 3595.6000 | 7191.20
|  | TOTAIS DO ALMOXARIFADO | 3 - ALMOXARIFADO PAC II | TOTAL QUANTIDADE | 2.986,0000
|  |  |  | TOTAL VALOR | 2.458.670,89
ALMOXARIFADO: | 4 - ALMOXARIFADO PAC
CÓDIGO | DESCRIÇÃO | UNIDADE | QUANTIDADE | VAL. UNIT. | VALOR TOTAL
2663 | JUNTA DE DESMONTAGEM TRAVADA AXIALMENTE DN 700MM, CORPO, PISTÃO E CONTRA FLANGE CONFECCIONADO EM FERRO FUNDIDO DÚCTIL (NBR 6916 CLASSE 42012). PINTURA DE FUNDO COM PRIMER EPÓXI DE ALTA ESPESSURA, BI-COMPONENTE, CURADO COM POLIAMIDA E SEM PIGMENTOS AN | UN - UNIDADE | 2,0000 | 6440.4900 | 12880.98
2717 | TOCO COM FLANGES - DN 450MM L= 0,50M | UN - UNIDADE | 2,0000 | 4128.0000 | 8256.00
2718 | TOCO PONTA FLANGE - DN 450MM L= 0,55M | UN - UNIDADE | 2,0000 | 1712.0000 | 3424.00
2720 | TUBO FLANGEADO - DN 450MM - L= 1,20M | UN - UNIDADE | 1,0000 | 2867.0000 | 2867.00
2721 | TUBO FLANGEADO - DN 450MM - L= 1,65M | UN - UNIDADE | 1,0000 | 3212.0000 | 3212.00
2722 | TUBO FLANGEADO - DN 450MM - L= 1,90M | UN - UNIDADE | 1,0000 | 3212.0000 | 3212.00
2725 | TUBO FºFº F/P K7 - DN 450MM - L= 0,50 | UN - UNIDADE | 1,0000 | 1678.0000 | 1678.00
2726 | TUBO FºFº P/B K7 - DN 500MM | M - METRO | 42,0000 | 604.0000 | 25368.00
2731 | CURVA 90º FºFº FF DN 450 | UN - UNIDADE | 15,0000 | 2136.0000 | 32040.00
2734 | REDUCAO COM FLANGES JGS DN 250 X 150 | UN - UNIDADE | 2,0000 | 513.0000 | 1026.00
2735 | REDUCAO COM FLANGES CONCENTRICAS - DN 200/150 | UN - UNIDADE | 9,0000 | 472.0000 | 4248.00
2741 | VALVULA DE RETENCAO FECHAMENTO RAPIDO TIPO WAFER DN 450MM | UN - UNIDADE | 1,0000 | 4826.0000 | 4826.00
2742 | VENTOSA TRIPLICE FUNCAO FLANGES PN 10 DN 150MM | UN - UNIDADE | 1,0000 | 3526.0000 | 3526.00
3222 | TUBO COM FLANGES PN10 DN 400MM X L 0,50M | UN - UNIDADE | 1,0000 | 1000.0000 | 1000.00
3225 | TUBO COM FLANGES PN10 DN 300MM X L 1,00M | UN - UNIDADE | 3,0000 | 960.0000 | 2880.00
3229 | TUBO COM FLANGES PN10 DN 300MM X L 4,80M | UN - UNIDADE | 1,0000 | 3161.0000 | 3161.00
3231 | TUBO COM FLANGES PN10 DN 300MM X 5,80M | UN - UNIDADE | 15,0000 | 3148.0000 | 47220.00
3240 | TUBO FLANGE/PONTA PN10 DN 300MM X L 0,40M | UN - UNIDADE | 16,0000 | 480.0000 | 7680.00
3352 | MEDIDOR DE NIVEL ULTRASSONICO DE RESERVATORIO RG 15M | UN - UNIDADE | 4,0000 | 5188.0000 | 20752.00
3699 | JUNTA DE DESMONTAGEM TRAVADA DN 250MM - FERRO DUCTIL | UN - UNIDADE | 1,0000 | 786.6700 | 786.67
3718 | TUBO COM FLANGE E PONTA DN 300MM L= 2,00M - FERRO DUCTIL | UN - UNIDADE | 1,0000 | 1364.0000 | 1364.00
3948 | BOMBA SUBMERSIVEL ABS-EJ40B | UN - UNIDADE | 1,0000 | 19071.4500 | 19071.45
3949 | CHAVE DE NIVEL MODELO 160-T-5-M30-2-RO-3 | UN - UNIDADE | 1,0000 | 5570.9000 | 5570.90
3954 | INVERSOR DE FREQUENCIA PFCPUFDEST= 0,00% | UN - UNIDADE | 1,0000 | 20958.8000 | 20958.80
4710 | CURVA 22.30 FERRO DUCTIL BB JGS DN 600MM | UN - UNIDADE | 1,0000 | 2926.9000 | 2926.90
4958 | CURVA 11 15 FERRO FUNDIDO DUCTIL BOLSA / BOLSA JGN DN 600MM 135,600KG - EPOXI VERMELHO | UN - UNIDADE | 7,0000 | 1707.0000 | 11949.00
5020 | TUBO FERRO FUNDIDO DUCTIL PONTA / FLANGE PN10 DN 300MM L= 2,00M - EXPOXI VERMELHO | UN - UNIDADE | 1,0000 | 1216.7100 | 1216.71
5089 | TOCO FERRO FUNDIDO DUCTIL PONTA / FLANGES DN 400MM L= 0,38M - EPOXI VERMELHO | UN - UNIDADE | 1,0000 | 1200.0000 | 1200.00
5979 | CURVA 45º COM FLANGES - PN10 - DN 500MM | UN - UNIDADE | 1,0000 | 3230.0000 | 3230.00
5983 | JUNTA DE DESMONTAGEM - TRAVADA AXIALMENTE- FERRO FUNDIDO - DN 500MM | UN - UNIDADE | 1,0000 | 3964.0000 | 3964.00
5988 | TUBO CLASSE K7 PONTA E BOLSA COM JUNTA ELÁSTICA JGS - DN500MM L=6,0M | UN - UNIDADE | 1,0000 | 6624.0000 | 6624.00
6002 | VÁLVULA BORBOLETA COM FLANGES E VOLANTE NA POSIÇÃO 1 - PN10 - DN500MM | UN - UNIDADE | 1,0000 | 18183.0000 | 18183.00
6129 | TUBO PRFV DN 300MM | M - METRO | 120,0000 | 267.2800 | 32073.60
6134 | MACROMEDIDOR DE VAZÃO TIPO INSERÇÃO DN 300 | UN - UNIDADE | 1,0000 | 33200.0000 | 33200.00
6171 | TOCO FºFº DÚCTIL F/F PN10 300MM - L=1,90M | UN - UNIDADE | 2,0000 | 3284.0000 | 6568.00
6179 | TOCO FºFº DÚCTIL F/B K7 PN10 DN 300MM - L= 5,80M | UN - UNIDADE | 1,0000 | 3188.0000 | 3188.00
6662 | VALVULA DE GAVETA COM CUNHA METALICA E ATUADOR ELETRICO - DN450MM | UN - UNIDADE | 2,0000 | 42500.0000 | 85000.00
6707 | CURVA 45 GR EM FERRO FUNDIDO DUCTIL COM BOLSAS DE JUNTA ELASTICA, CONFORME ESPECIFICADO NA NBR 7675, COM DIAMETRO NOMINAL DE 500MM | UN - UNIDADE | 2,0000 | 1495.6200 | 2991.24
7337 | TE DE REDUCAO 90 FERRO DUCTIL JGS DN 400 X 100MM BBF | UN - UNIDADE | 1,0000 | 1246.7200 | 1246.72
7338 | MEDIDOR DE VAZAO ULTRASSONICO FIXO CLAMP-ON DN 250MM | UN - UNIDADE | 1,0000 | 16250.0000 | 16250.00
7339 | MEDIDOR DE VAZAO ULTRASSONICO FIXO CLAMP-ON DN 400MM | UN - UNIDADE | 1,0000 | 16250.0000 | 16250.00
7916 | LUVA DE CORRER FOFO P/ FºFº BB JM DN 400MM REVEST. BETUMINOSO | UN - UNIDADE | 5,0000 | 1223.7300 | 6118.65
8486 | CURVA 90º FOFO C/FLANGE PN 10 DN 350MM CFE.NBR 7675 | UN - UNIDADE | 1,0000 | 744.4200 | 744.42
8511 | TUBO FOFO JTAS FLANGES DN 450MM L= 0,70M REV. BETUMINOSO | UN - UNIDADE | 1,0000 | 1170.0000 | 1170.00
8523 | TOCO FOFO JTA FLANGE DN 350MM L= 0,50M REV. BETUM. | UN - UNIDADE | 1,0000 | 951.1200 | 951.12
8525 | TOCO FOFO JTA FLANGE DN 400MM L= 0,60M REV. TINTA BETUM. | UN - UNIDADE | 1,0000 | 1070.4100 | 1070.41
8532 | TE DE RED. 90º FOFO JTAS FLANGE DN 400 X 200MM REV. TINTA BETUM. | UN - UNIDADE | 1,0000 | 2364.5900 | 2364.59
8566 | CRUZETA DE REDUÇÃO FOFO P/ DEFOFO BBJE DN 150 X 80MM 2GJGS | UN - UNIDADE | 105,0000 | 258.2383 | 27115.02
8571 | CRUZETA FOFO BBB J2GS DN 250MM NBR 7675 E 13747 | UN - UNIDADE | 6,0000 | 563.8450 | 3383.07
8572 | CRUZETA FOFO BBB JE2GS DN 150MM NBR 7675 E 13747 | UN - UNIDADE | 7,0000 | 270.5429 | 1893.80
8593 | REDUÇÃO FOFO PB JE2GS DN 150 X 100MM REVEST. TINTA BETUMINOSA | UN - UNIDADE | 82,0000 | 93.2594 | 7647.27
8594 | REDUÇÃO FOFO PB JE2GS DN 250 X 150MM REVEST. TINTA BETUMINOSA | UN - UNIDADE | 3,0000 | 149.7000 | 449.10
8595 | REDUÇÃO FOFO PB JE2GS DN 200 X 150MM REVEST. TINTA BETUMINOSA | UN - UNIDADE | 4,0000 | 119.6675 | 478.67
8596 | REDUÇÃO FOFO PB C/ JTA FLANGES DN 150 X 80MM REVEST. BETUMINOSO | UN - UNIDADE | 21,0000 | 84.2824 | 1769.93
8598 | REDUÇÃO CONCENT. FOFO/JTAS T-FLANGE DN 100 X 50MM PN10 NBR 7675 | UN - UNIDADE | 2,0000 | 137.7800 | 275.56
8608 | REDUÇÃO Fº DUCTIL COM PONTA E BOLSA JE2GS DN 300 X 150MM | UN - UNIDADE | 64,0000 | 195.4363 | 12507.92
8621 | REDUÇÃO FOFO PV JE2GS DN 200 X 80MM REVEST. TINTA BETUMINOSA | UN - UNIDADE | 11,0000 | 324.8273 | 3573.10
8624 | REGISTRO CHATO COM FLANGES COM CABEÇOTE FOFO DN 150 | UN - UNIDADE | 3,0000 | 660.0000 | 1980.00
8626 | REGISTRO DE DERIVAÇÃO TAP 1" BSPT X 1.1/4 | UN - UNIDADE | 10,0000 | 221.0000 | 2210.00
8629 | TE 90º FOFO BBB JE2GS DN 150MM REV.TINTA BETUM. | UN - UNIDADE | 4,0000 | 190.1675 | 760.67
8632 | TE DE RED. 90º FOFO BBB C/JTAS JE2GS DN 200 X 80MM | UN - UNIDADE | 20,0000 | 439.4015 | 8788.03
8635 | TE DE RED. 90º FOFO BBB C/JTAS JE2GS DN 150 X 80MM | UN - UNIDADE | 65,0000 | 174.5071 | 11342.96
8638 | TE DE RED. 90º FOFO BBB C/ JTAS JE2GS DN 250 X 80MM | UN - UNIDADE | 33,0000 | 302.0161 | 9966.53
8668 | COMPORTA CIRC. SENTIDO DUPLO DE FLUXO DN 300MM-FERRO DUCTIL | UN - UNIDADE | 2,0000 | 16806.7200 | 33613.44
8669 | COMPORTA CIRC. SENTIDO DUPLO DE FLUXO DN 400MM = FERRO DUCTIL | UN - UNIDADE | 1,0000 | 19608.7200 | 19608.72
8670 | CRUZETA DE RED. EM AÇO ESP. A-36 C/FLANG. DN 600 X 250MM | UN - UNIDADE | 6,0000 | 4642.5000 | 27855.00
8671 | CRUZETA DE RED. EM AÇO ESP. A-36 C/FLANGE.DN 600 X 450MM | UN - UNIDADE | 3,0000 | 6132.2900 | 18396.87
8672 | CRUZETA DE RED. EM AÇO ESP. A-36 C/FLANGE DN 600 X 500MM | UN - UNIDADE | 1,0000 | 6976.1000 | 6976.10
8673 | CRUZETA DE REDUÇÃO 90º FOFO BBBJE 2GS DN 300 X 200 | UN - UNIDADE | 1,0000 | 689.9200 | 689.92
8675 | CRUZETA DE REDUÇÃO FOFO BBB JE2GS DN 200 X 100MM | UN - UNIDADE | 4,0000 | 389.3700 | 1557.48
8676 | CRUZETA DE REDUÇÃO FOFO BBB JE2GS DN 250 X 80MM | UN - UNIDADE | 11,0000 | 326.4036 | 3590.44
8677 | CRUZETA DE REDUÇÃO FOFO BBB JG2GS DN 400 X 200MM | UN - UNIDADE | 5,0000 | 1398.4820 | 6992.41
8678 | CRUZETA DE REDUÇÃO FOFO BBBJE DN 200 X 80MM 2GJGS | UN - UNIDADE | 63,0000 | 364.0671 | 22936.23
8679 | CURVA 11.15º C/JTAS FLANGES PN 10 DN 450MM | UN - UNIDADE | 1,0000 | 3155.5500 | 3155.55
8681 | CURVA 45º FOFO BB JE2GS DN 600MM CFE.NBR 7675 E 13747 | UN - UNIDADE | 1,0000 | 2135.2700 | 2135.27
8682 | CURVA 45º FOFO C/ JUNTA FLANGE DN 450MM CFE. NBR 7675 ISO 2531 | UN - UNIDADE | 5,0000 | 1047.4660 | 5237.33
8685 | CURVA 90º FOFO BB JE2GS DN 300MM CFE.NBR 7675 E 13747 | UN - UNIDADE | 2,0000 | 483.6850 | 967.37
8687 | CURVA 90º FOFO BB JE2GS DN 600MM CFE.NBR 7675 E 13747 | UN - UNIDADE | 4,0000 | 3159.1850 | 12636.74
8688 | CURVA 90º FOFO BBJE 2GS DN 500MM | UN - UNIDADE | 1,0000 | 2963.5000 | 2963.50
8689 | CURVA 90º FOFO C/FLANGE PN 10 DN 150MM CFE.NBR 7675 | UN - UNIDADE | 4,0000 | 205.2625 | 821.05
8692 | CURVA 90º FOFO C/ JUNTA FLANGE DN 400MM CFE.NBR 7675 | UN - UNIDADE | 2,0000 | 1559.4000 | 3118.80
8693 | CURVA 90º FOFO C/JUNTA FLANGE DN 700MM CFE.NBR 7675 | UN - UNIDADE | 4,0000 | 5588.9600 | 22355.84
8698 | FLANGE FOFO JUNTAS PN10 ISO 2531 DN 600MM C/ REVEST. BETUMINOSO | UN - UNIDADE | 3,0000 | 717.0600 | 2151.18
8699 | JUNÇÃO 45º C/ FLANGES DN 450MM PEÇA ESP. AÇO DIN 2632 PN10 | UN - UNIDADE | 2,0000 | 3780.0000 | 7560.00
8700 | JUNÇÃO 45º FOFO C/ JUNTAS FLANGES DN 150MM NBR 7675 | UN - UNIDADE | 2,0000 | 489.8850 | 979.77
8703 | JUNÇÃO DE RED. 45º C/ FLANGES PEÇA ESP. AÇO DN 350 X 250 L= 0,60M | UN - UNIDADE | 1,0000 | 2340.0000 | 2340.00
8704 | JUNÇÃO DE RED. 45º C/ FLANGES PEÇA ESP. AÇO DN 350 X 300MM | UN - UNIDADE | 1,0000 | 2385.0000 | 2385.00
8706 | JUNÇÃO DE RED. FOFO 45º C/ FLANGES DN 600 X 450MM | UN - UNIDADE | 1,0000 | 3600.0000 | 3600.00
8707 | JUNÇÃO FLANGEADA EM AÇO DN 350 X 250MM | UN - UNIDADE | 7,0000 | 2680.2000 | 18761.40
8708 | JUNTA DE DESMONTAGEM TRAVADA AXIALMENTE DN 400MM | UN - UNIDADE | 3,0000 | 3001.1333 | 9003.40
8711 | JUNTA GIBAULT FOFO P/ FOFO DN 600MM CFE. NBR 7675 | UN - UNIDADE | 1,0000 | 1435.0600 | 1435.06
8712 | JUNTA MECANICA ESPECIAL EM AÇO A-36 DN 450MM | UN - UNIDADE | 3,0000 | 4785.0000 | 14355.00
8713 | LUVA DE CORRER FOFO P/ FOFO BB JM DN 450MM REVEST. BETUMINOSA | UN - UNIDADE | 1,0000 | 1677.1600 | 1677.16
8716 | REDUÇÃO C/ FLANGES ESPECIAL EM AÇO DN 100 X 40MM L= 0,20 | UN - UNIDADE | 3,0000 | 608.2700 | 1824.81
8717 | REDUÇÃO C/ FLANGES ESPECIAL EM AÇO DN 150 X 125MM L= 0,20M | UN - UNIDADE | 2,0000 | 1421.9000 | 2843.80
8719 | REDUÇÃO CONCENT. FOFO/JTAS T-FLANGE PN 10 DN 500MM X 450MM | UN - UNIDADE | 1,0000 | 1717.8300 | 1717.83
8722 | REDUÇÃO CONCENTRICA FOFO C/ JTAS TIPO FLANGES DN 450 X 350MM | UN - UNIDADE | 1,0000 | 1327.2000 | 1327.20
8723 | REDUÇÃO EM AÇO C/ FLANGES CONCENTRICA DN 100 X 40MM | UN - UNIDADE | 2,0000 | 264.6000 | 529.20
8726 | REDUÇÃO EM AÇO ESPECIAL A-36 DN 450 X 200MM L= 0,30M | UN - UNIDADE | 1,0000 | 1710.0000 | 1710.00
8727 | REDUÇÃO EM AÇO ESPECIAL A-36 DN 450 X 200MM L = 0,43M | UN - UNIDADE | 1,0000 | 1892.8000 | 1892.80
8728 | TE 90º FOFO BBB JE2GS DN 600MM REVEST. TINTA BETUM | UN - UNIDADE | 1,0000 | 4900.0000 | 4900.00
8730 | TE 90º FOFO JTAS FLANGE DN 600MM REV. TINTA BETUM. | UN - UNIDADE | 1,0000 | 4076.2700 | 4076.27
8731 | TE 90º FOFO JTAS FLANGE DN 700MM REV. TINTA BETUM. | UN - UNIDADE | 1,0000 | 6186.3600 | 6186.36
8732 | TE 90º FOFO JUNTAS FLANGES DN 450MM NORMA 2632 | UN - UNIDADE | 1,0000 | 5220.0000 | 5220.00
8737 | REGISTRO DE GAVETA FO DUCTIL DN 450MM C/ VTE NBR 6916 | UN - UNIDADE | 4,0000 | 17893.9575 | 71575.83
8741 | REDUÇÃO FOFO PTA/FLANGE DN 250 X 200MM | UN - UNIDADE | 4,0000 | 480.0000 | 1920.00
8742 | REDUÇÃO FOFO PTA/FLANGE DN 400 X 250MM | UN - UNIDADE | 12,0000 | 1035.0000 | 12420.00
8743 | REGISTRO CUNHA MET. OVAL FO DUCTIL DN 500MM CORPO CURTO C/ VTE | UN - UNIDADE | 4,0000 | 20900.5450 | 83602.18
8744 | REGISTRO CUNHA MET. OVAL FO DUCTIL DN 600MM CORPO CURTO C/ VTE | UN - UNIDADE | 4,0000 | 26265.6975 | 105062.79
8747 | REDUÇÃO ESP. EM AÇO C/ FLANGES DN 450 X 250MM L=0,30 DIN2632 | UN - UNIDADE | 4,0000 | 2147.5000 | 8590.00
8749 | REDUÇÃO ESP. EM AÇO C/ FLANGES DN 500 X 300MM L= 0,30 DIN2632 | UN - UNIDADE | 3,0000 | 2880.0000 | 8640.00
8751 | REDUÇÃO FOFO PB JE2GS DN 200 X 100MM REVEST. TINTA BETUMINOSA | UN - UNIDADE | 2,0000 | 100.7100 | 201.42
8753 | TE DE RED. ESPECIAL EM AÇO A-36 C/ FLANGES DN 600 X 400MM | UN - UNIDADE | 1,0000 | 7971.6000 | 7971.60
8755 | TE DE RED. 90º FOFO BBBJE 2GS DN 500 X 100MM | UN - UNIDADE | 2,0000 | 1344.0900 | 2688.18
8756 | TE DE RED. 90º FOFO BBBJE 2GS DN 600 X 100MM | UN - UNIDADE | 1,0000 | 2814.7800 | 2814.78
8758 | TE DE RED. 90º FOFO BOLSAS X FLANGE DN 400 X 100MM | UN - UNIDADE | 1,0000 | 749.5400 | 749.54
8760 | TE DE RED. 90º FOFO JTAS FLANGE DN 600 X 400MM REV. TINTA BETUM. | UN - UNIDADE | 1,0000 | 4386.2500 | 4386.25
8761 | TE DE RED. 90º FOFO JTAS. FLANGE DN 450 X 200MM REV. TINTA BETUM. | UN - UNIDADE | 1,0000 | 1943.2900 | 1943.29
8763 | TE DE RED. ESP. EM AÇO C/ FLANGES DN 750 X 400MM NORMA DIN 2632 | UN - UNIDADE | 1,0000 | 8100.0000 | 8100.00
8764 | TE FOFO C/ JTAS FLANGES DN 200MM NBR 7675 REVEST. INT. E EXT. BETUM. | UN - UNIDADE | 1,0000 | 609.5700 | 609.57
8766 | TOCO FOFO JTA FLANGE DN 350MM L= 0,28M REV. BETUM. | UN - UNIDADE | 1,0000 | 951.1400 | 951.14
8770 | TOCO FERRO DUCTIL PONTA/ BOLSA DN 300MM L=1,00M EPOXI VERMELHO | UN - UNIDADE | 2,0000 | 492.0000 | 984.00
8771 | TOCO FOFO JTA FLANGE DN 450MM L=0,48M REV. TINTA BETUM. | UN - UNIDADE | 1,0000 | 1332.1800 | 1332.18
8772 | TOCO FOFO JTA FLANGE DN 450MM L=0,50M REV. TINTA BETUM. | UN - UNIDADE | 6,0000 | 1332.1750 | 7993.05
8773 | TOCO FOFO JTA FLANGE DN 600MM L=0,85M REV. TINTA BETUM. | UN - UNIDADE | 2,0000 | 1855.2600 | 3710.52
8774 | TOCO FOFO JTA FLANGE DN 600MM L=1,39 REV. TINTA BETUM. | UN - UNIDADE | 1,0000 | 2174.6200 | 2174.62
8775 | TOCO FOFO JTA FLANGES DN 450MM L= 1,70M REVEST. BETUMINOSO | UN - UNIDADE | 1,0000 | 1530.0000 | 1530.00
8776 | TOCO FOFO JTA FLANGES DN 450MM L= 2,10M REVEST. BETUMINOSO | UN - UNIDADE | 1,0000 | 1800.0000 | 1800.00
8777 | TOCO FOFO JTAS FLANGE/ FLANGE PN10 DN 200MM L=0,25 EPOXI VERM. | UN - UNIDADE | 1,0000 | 228.1100 | 228.11
8778 | TOCO FOFO PONTA JE2GS E FLANGE PN 10 DN 600MM L=0,52M | UN - UNIDADE | 5,0000 | 1265.1120 | 6325.56
8779 | TUBO CILINDRICO FOFO K-9 PONTA/PONTA DN 400MM L= 0,50M | UN - UNIDADE | 4,0000 | 687.7800 | 2751.12
8780 | TUBO CILINDRICO FOFO K-9 PONTA/ PONTA DN 400MM L=2,00M | UN - UNIDADE | 1,0000 | 1209.7700 | 1209.77
8784 | TUBO FD P/ ESGOTO P.B. INT. JE BOR. NITRILICA DN 300MM X 6MT | UN - UNIDADE | 4,0000 | 2582.4400 | 10329.76
8785 | TUBO FLANGEADO FOFO DN 150 - L= 1,30 | UN - UNIDADE | 1,0000 | 627.0000 | 627.00
8786 | TUBO FODUCTIL K-7 PONTA/BOLSA DN 350MM X 6M JTA GS NBR 7675 | UN - UNIDADE | 2,0000 | 2880.0000 | 5760.00
8787 | TUBO FODUCTIL K-7 PONTA/ BOLSA DN 450MM JTA GS NBR 7675 | UN - UNIDADE | 5,0000 | 3600.0000 | 18000.00
8788 | TUBO FOFO FLANGE/ FLANGE DN 300MM L=0,85M NBR 7675 | UN - UNIDADE | 1,0000 | 1785.1700 | 1785.17
8789 | TUBO FOFO FLANGE/ FLANGE DN 450MM L= 1,50M | UN - UNIDADE | 1,0000 | 2892.0000 | 2892.00
8790 | TUBO FOFO JTA PONTA/ BOLSA PN 10 DN 100MM X 2,00M NBR 7675 | UN - UNIDADE | 1,0000 | 165.8800 | 165.88
8791 | TUBO FOFO JTA PONTA/ BOLSA PN 10 DN 250MM X 6,00M NBR 7675 | UN - UNIDADE | 2,0000 | 301.3500 | 602.70
8792 | TUBO FOFO JTAS FLANGE FLANGE PN 10 DN 700MM X 0,60M NBR 7675 | UN - UNIDADE | 2,0000 | 6262.8500 | 12525.70
8793 | TUBO FOFO JTAS FLANGE FLANGE PN 10 DN 700MM X 1,00M NBR 7675 | UN - UNIDADE | 1,0000 | 6262.8500 | 6262.85
8795 | TUBO FOFO JTAS FLANGES DN 400MM L= 0,70M REV. BETUMINOSO | UN - UNIDADE | 1,0000 | 990.0000 | 990.00
8796 | TUBO FOFO JTAS FLANGES DN 450MM L=2,20M REV. BETUMINOSO | UN - UNIDADE | 1,0000 | 1800.0000 | 1800.00
8797 | TUBO FOFO JTAS FLANGES DN 450MM L= 2,80M REV. BETUMINOSO | UN - UNIDADE | 1,0000 | 2520.0000 | 2520.00
8798 | TUBO FOFO JTAS FLANGES DN 600MM L=0,65M REV. BETUMINOSO | UN - UNIDADE | 1,0000 | 1890.0000 | 1890.00
8799 | TUBO FOFO JTAS FLANGES DN 600MM L= 1,55M REV. BETUMINOSO | UN - UNIDADE | 2,0000 | 2610.0000 | 5220.00
8800 | TUBO FOFO JTAS FLANGES DN 600MM L=1,80M REV. BETUMINOSO | UN - UNIDADE | 2,0000 | 2610.0000 | 5220.00
8801 | TUBO FOFO JTAS PONTA FLANGE PN 10 DN 700MM X 0,50M NBR 7675 | UN - UNIDADE | 4,0000 | 4815.3000 | 19261.20
8802 | TUBO FOFO JTAS PONTA/ FLANGE PN 10 DN 400MM X 0,60M NBR 7675 | UN - UNIDADE | 6,0000 | 1575.7867 | 9454.72
8803 | TUBO FOFO K-7 PONTA/ BOLSA JGS DN 400MM L= 1,00M REV. BET. | UN - UNIDADE | 4,0000 | 540.0000 | 2160.00
8805 | TUBO FOFO K-9 PONTA/BOLSA JGS DN 100MM L=1,00M | UN - UNIDADE | 12,0000 | 315.0000 | 3780.00
8806 | TUBO FOFO K7 PBJGS DN 250MM X 6M | UN - UNIDADE | 1,0000 | 1368.3600 | 1368.36
8807 | TUBO FOFO K7 PBJGS DN 500MM X 6M | UN - UNIDADE | 7,0000 | 1583.8914 | 11087.24
8810 | TUBO FOFO PONTA/ FLANGE PN 10 DN 450 X L=0,55M NBR 7675 | UN - UNIDADE | 3,0000 | 3150.0000 | 9450.00
8816 | VALVULA AUT. DE ALIVIO FOFO ASTM A536 "Y" FLANGES PN 10 DN 150 | UN - UNIDADE | 1,0000 | 26500.0000 | 26500.00
8817 | VALVULA BORB. FOFO NODULAR FLANGEADA PN 10 DN 450MM C/ VOL. | UN - UNIDADE | 1,0000 | 12453.0000 | 12453.00
8818 | VALVULA DE RET. FOFO NODULAR DN 150MM PORTINHOLA UNICA | UN - UNIDADE | 1,0000 | 490.1300 | 490.13
8819 | VALVULA DE RET. FOFO NODULAR DN 250MM PORTINHOLA UNICA | UN - UNIDADE | 3,0000 | 1257.7400 | 3773.22
8820 | VALVULA DE RET. FOFO NODULAR DN 350MM PORTINHOLA UNICA | UN - UNIDADE | 1,0000 | 2.9900 | 2.99
9360 | TUBO FºFº PONTA/FLANGE DN 100MM X 2,00 | UN - UNIDADE | 1,0000 | 701.4300 | 701.43
9364 | TUBO FºFº PONTA/FLANGE DN 350MM X 0,42 | UN - UNIDADE | 1,0000 | 1343.7200 | 1343.72
9365 | TUBO FºFº PONTA/FLANGE DN 350MM X 0,40 | UN - UNIDADE | 1,0000 | 480.0000 | 480.00
9368 | TUBO FºFº PONTA/FLANGE DN 400MM X 0,40 | UN - UNIDADE | 2,0000 | 1569.8200 | 3139.64
9373 | TUBO FºFº PONTA/FLANGE DN 200MM X 0,45 | UN - UNIDADE | 1,0000 | 819.8000 | 819.80
9375 | TUBO FºFº PONTA/FLANGE DN 500MM X 0,45 | UN - UNIDADE | 1,0000 | 2017.0700 | 2017.07
9382 | TUBO FºFº FLANGES DN 350MM L= 2,05 | UN - UNIDADE | 1,0000 | 2689.4900 | 2689.49
9383 | TUBO FºFº FLANGES DN 350MM L= 1,30 | UN - UNIDADE | 1,0000 | 1129.5900 | 1129.59
9386 | TUBO FºFº FLANGES DN 400MM L= 1,60 | UN - UNIDADE | 1,0000 | 1480.5900 | 1480.59
9390 | TUBO FºFº FLANGES DN 700MM L= 1,00 | UN - UNIDADE | 1,0000 | 6252.8500 | 6252.85
9391 | TUBO FºFº FLANGES DN 700MM L= 1,50 | UN - UNIDADE | 1,0000 | 7012.7000 | 7012.70
9392 | TUBO FºFº FLANGES DN 700MM L= 1,80 | UN - UNIDADE | 1,0000 | 6262.8500 | 6262.85
9394 | TUBO FºFº FLANGES DN 600MM L= 2,00 | UN - UNIDADE | 1,0000 | 4651.4600 | 4651.46
9397 | TUBO PONTA/ BOLSA FERRO FUNDIDO DN 200MM X 1,50 | UN - UNIDADE | 1,0000 | 496.8000 | 496.80
9402 | TUBO PONTA/ BOLSA FERRO FUNDIDO DN 250MM X 6,00 | UN - UNIDADE | 2,0000 | 1800.0000 | 3600.00
9404 | TUBO PONTA/ BOLSA FERRO FUNDIDO DN 400MM X 1,00 | UN - UNIDADE | 2,0000 | 540.0000 | 1080.00
9405 | TUBO PONTA/ BOLSA FERRO FUNDIDO DN 450MM X 6,00 | UN - UNIDADE | 1,0000 | 3600.0000 | 3600.00
9406 | TE DE RED. COM FLANGES DN 100 X 80MM | UN - UNIDADE | 1,0000 | 272.0000 | 272.00
9407 | TE DE RED. COM FLANGES DN 150 X 80MM | UN - UNIDADE | 1,0000 | 356.0000 | 356.00
9415 | CURVA 45º FLANGE DN 200MM | UN - UNIDADE | 2,0000 | 404.8000 | 809.60
|  | TOTAIS DO ALMOXARIFADO | 4 - ALMOXARIFADO PAC | TOTAL QUANTIDADE | 1.049,0000
|  |  |  | TOTAL VALOR | 1.458.548,10
|  | TOTAIS DO ALMOXARIFADO | 4 - ALMOXARIFADO PAC | TOTAL QUANTIDADE | 1295407,3472
|  |  |  | TOTAL VALOR | 19.795.598,85

## Emissao em 22-05-25
Estado de MATO GROSSO | 2025-05-22 08:21
SANEAR SERVIÇO DE SANEAMENTO AMBIENTAL DE RONDONÓPOLIS TEREZINHA SILVA DE SOUZA
ALMOXARIFADO: | 1 - ALMOXARIFADO CENTRAL
CÓDIGO | DESCRIÇÃO | UNIDADE | QUANTIDADE | VAL. UNIT. | VALOR TOTAL
1 | ADAPTADOR | UN - UNIDADE | 1,0000 | 226.8000 | 226.80
3 | ANEL | UN - UNIDADE | 1,0000 | 18.6000 | 18.60
9 | COTOVELO | UN - UNIDADE | 5,0000 | 31.4100 | 157.05
11 | CURVA | UN - UNIDADE | 4,0000 | 22.5000 | 90.00
16 | HIDRANTE | UN - UNIDADE | 32,0000 | 2926.0000 | 93632.00
19 | JUNTA | UN - UNIDADE | 2,0000 | 66.7900 | 133.58
31 | TUBETE LONGO PVC 3/4 SEM GUARNICAO - AZUL | UN - UNIDADE | 150,0000 | 1.3700 | 205.50
32 | TUBO | UN - UNIDADE | 1,0000 | 468.0000 | 468.00
35 | ABRAÇADEIRA | UN - UNIDADE | 23,0000 | 6.3383 | 145.78
37 | AÇUCAR CRISTAL - PCT C/ 2KG | UN - UNIDADE | 88,0000 | 8.4900 | 747.12
39 | ADOÇANTE DIETETICO LIQUIDO C/ 100ML | UN - UNIDADE | 13,0000 | 3.3900 | 44.07
41 | AGUA SANITÁRIA UNIDADE C/ 1 LT - QUIBOA OU SIMILAR | UN - UNIDADE | 262,0000 | 5.5022 | 1441.58
52 | ARQUIVO MORTO POLIONDA AZUL - PRE MONTADO | UN - UNIDADE | 416,0000 | 8.9121 | 3707.44
58 | BATERIA | UN - UNIDADE | 4,0000 | 564.5225 | 2258.09
59 | BICO | UN - UNIDADE | 2,0000 | 49.0500 | 98.10
64 | BORRACHA BRANCA PARA LÁPIS C/ SUPORTE TIPO TS-2000 – REFERÊNCIA MARCA (BIC/FABER CASTELL/PENTEL) OU OUTRA DE QUALIDADE E DESEMPENHO IGUAL OU SUPERIOR. | UN - UNIDADE | 104,0000 | 0.8500 | 88.40
70 | BUCHA | UN - UNIDADE | 4,0000 | 280.9800 | 1123.92
71 | CABEÇOTE | UN - UNIDADE | 1,0000 | 542.7000 | 542.70
72 | CABO AÇO | M - METRO | 1,0000 | 2007.0900 | 2007.09
76 | CAFÉ EM PO PACOTE C/ 500G - MARCA QUITADA, BRASILEIRO OU SIMILAR | UN - UNIDADE | 265,0000 | 33.1598 | 8787.35
80 | CAL HIDRATADA | KG - QUILOGRAMA | 10720,0000 | 2.2300 | 23905.60
81 | CAL COMPOSTO P/ ARGAMASSA | UN - UNIDADE | 95,0000 | 13.0000 | 1235.00
88 | CAPA DE PAPEL P/CD | UN - UNIDADE | 100,0000 | 0.0800 | 8.00
96 | CHÁ MATE CX C/250 GR | UN - UNIDADE | 94,0000 | 15.9262 | 1497.06
114 | CONECTOR | UN - UNIDADE | 1,0000 | 49.5000 | 49.50
117 | COPO DESCARTÁVEL 180ML PP CX C/ 2500 UNIDADES CONFORME NBR 14.865/2002 | UN - UNIDADE | 251,0000 | 112.0500 | 28124.55
119 | CORREIA | UN - UNIDADE | 4,0000 | 89.7750 | 359.10
120 | CORRETIVO A BASE DE ÁGUA - FRC C/ 18ML - REFERÊNCIA MARCA (BIC/FABER CASTELL/ ACRILEX) OU OUTRA DE QUALIDADE E DESEMPENHO IGUAL OU SUPERIOR. | UN - UNIDADE | 26,0000 | 1.6100 | 41.86
124 | DESINFETANTE FRASCO C/ 2LT - MARCA SUMMER OU SIMILAR | UN - UNIDADE | 102,0000 | 7.3076 | 745.38
125 | DETERGENTE LIQUIDO TESTADO DERMATOLOGICAMENTE FRASCO C/ 500ML - MARCA YPE OU MINUANO | UN - UNIDADE | 146,0000 | 3.0242 | 441.54
135 | ELÁSTICO P/DINHEIRO PCT C/ 1KG | UN - UNIDADE | 9,0000 | 32.6900 | 294.21
137 | ELEMENTO FILTRANTE | UN - UNIDADE | 18,0000 | 235.8494 | 4245.29
142 | ENZILIMP | KG - QUILOGRAMA | 90,0000 | 84.0000 | 7560.00
143 | ESCOVA DE LAVAR EM NYLON OVAL | UN - UNIDADE | 11,0000 | 4.5600 | 50.16
146 | ESPONJA DE LÃ DE AÇO - 60G PCT C/ 8 UNIDADES | UN - UNIDADE | 106,0000 | 2.0000 | 212.00
149 | ESTRIBO P/ TRAVA | UN - UNIDADE | 10,0000 | 10.6350 | 106.35
153 | FITA ISOLANTE | UN - UNIDADE | 6,0000 | 14.0250 | 84.15
157 | FLANELA PARA LIMPEZA P/ LIMPEZA 100% ALGODAO 38CM X 58CM | UN - UNIDADE | 29,0000 | 5.9900 | 173.71
159 | FÓSFORO PCT C/ 10CX | UN - UNIDADE | 33,0000 | 3.2448 | 107.08
161 | KIT GAXETA | KG - QUILOGRAMA | 2,0000 | 179.8750 | 359.75
164 | GRAMPO PARA GRAMPEADOR 26/6 CX C/ 5000 - GALVANIZADO | UN - UNIDADE | 81,0000 | 4.0556 | 328.50
165 | GRAMPO PARA TRAVA | UN - UNIDADE | 24,0000 | 86.3504 | 2072.41
167 | GRAXA | UN - UNIDADE | 11,0000 | 29.4436 | 323.88
168 | GUARDANAPO DE PAPEL 21,5CM X23CM PCT COM 50 UNIDADES | UN - UNIDADE | 160,0000 | 1.5600 | 249.60
171 | INSETICIDA AEROSOL C/ 300ML | UN - UNIDADE | 23,0000 | 17.4900 | 402.27
180 | LÂMPADA | UN - UNIDADE | 1,0000 | 4.5000 | 4.50
182 | LENTE | UN - UNIDADE | 2,0000 | 45.9000 | 91.80
184 | LIMPA ALUMÍNIO FRASCO C/ 500ML | UN - UNIDADE | 18,0000 | 4.9900 | 89.82
197 | MACHO AÇO RAP 3 PEÇAS DORMER 1/2-13 UNIC | UN - UNIDADE | 2,0000 | 67.8200 | 135.64
198 | MANCAL | UN - UNIDADE | 2,0000 | 104.4000 | 208.80
208 | PASTA MOLHA DEDO - 12G | UN - UNIDADE | 108,0000 | 1.7300 | 186.84
212 | PANO MULTI USO LIMPEZA - 50CM X 33CM PCT C/ 05 UNIDADES | UN - UNIDADE | 95,0000 | 3.8300 | 363.85
232 | PRANCHETA MANUAL EM DURATEX | UN - UNIDADE | 196,0000 | 3.5800 | 701.68
238 | REBITES | UN - UNIDADE | 1,0000 | 78.3000 | 78.30
242 | RELÉ | UN - UNIDADE | 1,0000 | 34.5100 | 34.51
243 | RETENTOR | UN - UNIDADE | 1,0000 | 68.4000 | 68.40
245 | ROLAMENTO VEICULAR | UN - UNIDADE | 4,0000 | 540.0000 | 2160.00
250 | SENSOR | UN - UNIDADE | 1,0000 | 4617.0000 | 4617.00
255 | SOQUETE | UN - UNIDADE | 9,0000 | 38.6000 | 347.40
261 | TAMPA DE CONCRETO ARMADO PARA FOSSA 1,20 X 10CM | UN - UNIDADE | 9,0000 | 180.0000 | 1620.00
264 | TAMPÃO | UN - UNIDADE | 2,0000 | 8.1000 | 16.20
267 | TERMINAL | UN - UNIDADE | 2,0000 | 1.8000 | 3.60
268 | TIJOLO CERAMICO 8 FUROS 9X19X19 | UN - UNIDADE | 170,0000 | 1.5989 | 271.82
269 | TINTA | UN - UNIDADE | 1,0000 | 89.1000 | 89.10
276 | UNIÃO | UN - UNIDADE | 8,0000 | 36.9000 | 295.20
277 | VARETA P/SOLDA | UN - UNIDADE | 50,0000 | 0.7422 | 37.11
278 | VASSOURA ANGULAR COM CABO | UN - UNIDADE | 2,0000 | 12.0000 | 24.00
287 | CARRETEL | UN - UNIDADE | 4,0000 | 201.0225 | 804.09
292 | FILTRO | UN - UNIDADE | 11,0000 | 215.0400 | 2365.44
378 | MOTOCOMPRESSOR | UN - UNIDADE | 1,0000 | 540.0000 | 540.00
380 | MOTOR | UN - UNIDADE | 1,0000 | 3855.6000 | 3855.60
423 | HIPOCLORITO DE CALCIO - TABLETES | KG - QUILOGRAMA | 715,0000 | 29.8500 | 21342.75
455 | MANGUEIRA | M - METRO | 24,0000 | 1131.4700 | 27155.28
456 | ENGATE | UN - UNIDADE | 1,0000 | 108.9000 | 108.90
460 | TABUA | UN - UNIDADE | 1,0000 | 81.0000 | 81.00
462 | KIT VEICULAR | UN - UNIDADE | 1,0000 | 1703.7000 | 1703.70
466 | PINO | UN - UNIDADE | 2,0000 | 1152.7200 | 2305.44
476 | TENSOR | UN - UNIDADE | 1,0000 | 193.5000 | 193.50
477 | REPARO | UN - UNIDADE | 1,0000 | 2673.0000 | 2673.00
489 | COADOR GIGANTE - DIAMETRO 18CM | KIT | 210,0000 | 8.2800 | 1738.80
490 | DESODORIZADOR DE AMBIENTE SPRAY UNIDADE COM 360ML | UN - UNIDADE | 34,0000 | 16.2841 | 553.66
495 | CANECAO EM ALUMINIO CABO MADEIRA CAPACIDADE DE 5LT | UN - UNIDADE | 2,0000 | 40.0000 | 80.00
505 | ROLDANA 4" | UN - UNIDADE | 10,0000 | 37.5000 | 375.00
516 | SOLENOIDE | UN - UNIDADE | 2,0000 | 1032.7500 | 2065.50
521 | DILUENTE | L - LITRO | 4,0000 | 81.0000 | 324.00
526 | DISCO DE FREIO | UN - UNIDADE | 14,0000 | 465.9007 | 6522.61
527 | PASTILHA DE FREIO | UN - UNIDADE | 10,0000 | 50.6790 | 506.79
539 | SIRENE | UN - UNIDADE | 1,0000 | 112.5000 | 112.50
541 | DIAFRAGMA | UN - UNIDADE | 1,0000 | 54.0000 | 54.00
543 | ARREBITE | UN - UNIDADE | 5,0000 | 27.9000 | 139.50
544 | LIXA | UN - UNIDADE | 1,0000 | 7.2000 | 7.20
553 | DESCARBONIZANTE | UN - UNIDADE | 2,0000 | 41.5000 | 83.00
556 | TAMPA PECA VEICULAR | UN - UNIDADE | 13,0000 | 174.3154 | 2266.10
558 | INTERRUPTOR | UN - UNIDADE | 2,0000 | 326.0250 | 652.05
572 | VELA (VEICULAR) | UN - UNIDADE | 4,0000 | 45.6600 | 182.64
581 | ALCOOL DE USO DOMESTICO 70%, CX C/ 12UNIDADES | UN - UNIDADE | 96,0000 | 10.1150 | 971.04
597 | VALVULAVEICULAR | UN - UNIDADE | 33,0000 | 75.9927 | 2507.76
605 | OIL | UN - UNIDADE | 36,0000 | 67.6744 | 2436.28
608 | ANEL VEICULAR | UN - UNIDADE | 53,0000 | 34.9077 | 1850.11
612 | ALAVANCA VEICULAR | UN - UNIDADE | 9,0000 | 83.6500 | 752.85
614 | CABO VEICULAR | UN - UNIDADE | 2,0000 | 109.6200 | 219.24
618 | PA PARA LIXO PEQUENA COM CABO | UN - UNIDADE | 65,0000 | 4.9700 | 323.05
622 | JOGO MATERIAL VEICULAR | UN - UNIDADE | 5,0000 | 60.0300 | 300.15
623 | JUNTA MATERIAL VEICULAR | UN - UNIDADE | 26,0000 | 63.4327 | 1649.25
624 | CUBO VEICULAR | UN - UNIDADE | 1,0000 | 61.2000 | 61.20
626 | PIVO | UN - UNIDADE | 4,0000 | 278.1000 | 1112.40
634 | LANTERNA | UN - UNIDADE | 2,0000 | 108.9000 | 217.80
642 | ACOPLADOR | UN - UNIDADE | 1,0000 | 95.0000 | 95.00
646 | TIRANTE | UN - UNIDADE | 8,0000 | 8.8200 | 70.56
648 | INSERTO | UN - UNIDADE | 30,0000 | 2.5380 | 76.14
650 | PA DE BICO COM CABO RETO | UN - UNIDADE | 154,0000 | 65.0000 | 10010.00
664 | JOGO DE REPARO | CJ - CONJUNTO | 9,0000 | 513.5000 | 4621.50
669 | BATERIA 150 A/H | UN - UNIDADE | 2,0000 | 1503.0000 | 3006.00
675 | FILTRO DE AR | UN - UNIDADE | 6,0000 | 75.1100 | 450.66
681 | FILTRO DE OLEO LUBRIF.W950/26 | UN - UNIDADE | 1,0000 | 105.0000 | 105.00
685 | FLUIDO DE FREIO DOT3 500ML | UN - UNIDADE | 1,0000 | 40.5000 | 40.50
686 | GRAXA DE PINO | UN - UNIDADE | 2,0000 | 390.0000 | 780.00
687 | OLEO HIDRAULICO VG-68 - BD 20LT | UN - UNIDADE | 9,0000 | 450.8000 | 4057.20
688 | OLEO LUBRIFICANTE | UN - UNIDADE | 22,6000 | 64.2412 | 1451.85
689 | OLEO LUBRIFICANTE 15W40 - BALDE 20 LITROS | UN - UNIDADE | 19,0000 | 436.0526 | 8285.00
691 | ARRUELA DE BORRACHA P/ VEDAÇÃO HIDROMETRO 3/4 | UN - UNIDADE | 110600,0000 | 0.1119 | 12378.00
692 | CRUZETA CARDAN CARGO VW | UN - UNIDADE | 4,0000 | 349.6500 | 1398.60
694 | CARDAN DO CARGO VW | UN - UNIDADE | 1,0000 | 508.5000 | 508.50
697 | ADITIVO PARA RADIADOR | UN - UNIDADE | 12,0000 | 49.8125 | 597.75
701 | TAPETE UNIVERSAL | UN - UNIDADE | 2,0000 | 729.0000 | 1458.00
710 | LONA DE FREIO DIANTEIRA/TRASEIRA | UN - UNIDADE | 1,0000 | 367.2000 | 367.20
711 | DIAFRAGMA 7 24 | UN - UNIDADE | 9,0000 | 62.6000 | 563.40
719 | PORCA SEXTAVA POLIDA 10MM1,50 MA | UN - UNIDADE | 4,0000 | 1.3500 | 5.40
726 | COLA PARA LONA DE FREIO | UN - UNIDADE | 4,0000 | 53.0550 | 212.22
728 | KIT AMORTECEDOR DIANTEIRO DIREITO | UN - UNIDADE | 4,0000 | 679.8600 | 2719.44
729 | RESERVATORIO EXPANÇÃO RADIADOR | UN - UNIDADE | 1,0000 | 310.5000 | 310.50
743 | RETENTOR HASTE CAMBIO | UN - UNIDADE | 2,0000 | 12.0150 | 24.03
750 | CORREIA DO ALTERNADOR 8PK-1443 | UN - UNIDADE | 2,0000 | 90.0000 | 180.00
753 | INTERRUPTOR FREIO VW26.260 | UN - UNIDADE | 2,0000 | 163.6850 | 327.37
756 | VALVULA DRENO | UN - UNIDADE | 4,0000 | 73.8000 | 295.20
762 | OLEO LUBRIFICANTE P/MOTOR 15W40 | L - LITRO | 17,4000 | 62.6839 | 1090.70
778 | BARRA/VERGALHAO P/ CONSTRUCAO CA-50 6,3MM X 12M | UN - UNIDADE | 14,0000 | 29.4100 | 411.74
779 | BARRA/VERGALHAO P/ CONSTRUCAO CA-50 10MM X 12M | UN - UNIDADE | 13,0000 | 69.6700 | 905.71
782 | OLEO DIESEL COMUM | L - LITRO | 39692,9054 | 6.1229 | 243036.09
783 | ETANOL | L - LITRO | 46834,6503 | 3.7359 | 174970.62
784 | GASOLINA COMUM | L - LITRO | 15996,4472 | 5.7539 | 92041.87
821 | JOGO PORTAL 4X14CM | UN - UNIDADE | 5,0000 | 114.8820 | 574.41
828 | CORRENTE ELO | M - METRO | 2,0000 | 94.5000 | 189.00
836 | TERMINAL (VEICULAR) | UN - UNIDADE | 9,0000 | 21.3344 | 192.01
839 | TRAVA | UN - UNIDADE | 1,0000 | 1.3000 | 1.30
842 | PEDRISCO LAVADO (M³) | M³ - METRO CÚBICO | 189,0000 | 153.2324 | 28960.92
860 | BARRA/VERGALHAO P/ CONSTRUCAO CA-50 8MM X 12M | BARRA | 20,0000 | 46.3500 | 927.00
863 | ARAME RECOZIDO N18 PCT 1KG | KG - QUILOGRAMA | 7,0000 | 17.1400 | 119.98
874 | TIJOLO CERAMICO DE 6 FUROS (9X14X19) | UN - UNIDADE | 2205,0000 | 1.2800 | 2822.40
875 | TIJOLINHO MACICO COMUN | UN - UNIDADE | 205,0000 | 0.8200 | 168.10
876 | ELEMENTO VAZADO DIAGONAL EM CERAMICA | UN - UNIDADE | 1346,0000 | 4.8300 | 6501.18
887 | CABO DE ROLO 23CM | UN - UNIDADE | 10,0000 | 8.7100 | 87.10
891 | FITA CREPE 50 X 50M | UN - UNIDADE | 37,0000 | 8.0000 | 296.00
894 | PARAFUSO SEXTAVADO ACO 5/8 X 3 ROSCA PARCIAL | UN - UNIDADE | 80,0000 | 4.6926 | 375.41
895 | PORCA SEXTAVADA DE ACO TIPO SIMPLES 5/8 | UN - UNIDADE | 200,0000 | 1.2000 | 240.00
897 | PORCA SEXTAVADA AUTO TRAVANTE 5/8 | UN - UNIDADE | 50,0000 | 1.7100 | 85.50
898 | PARAFUSO SEXTAVADO ACO 5/8 X 2.1/2 ROSCA PARCIAL | UN - UNIDADE | 4,0000 | 13.0625 | 52.25
899 | PARAFUSO SEXTAVADO ZINCADO 5/8X3 ROSCA INTEIRA | UN - UNIDADE | 58,0000 | 2.4000 | 139.20
900 | PORCA SEXTAVADA ZINCADA 5/8 | UN - UNIDADE | 540,0000 | 1.3968 | 754.26
906 | LINHA DE PEDREIRO ROLO C/ 100M | UN - UNIDADE | 26,0000 | 9.6769 | 251.60
910 | MARTELO P/ CARPINTEIRO DE 29MM (COM ORELHA) | UN - UNIDADE | 18,0000 | 25.0000 | 450.00
918 | ALVANCA DE ACO DE 1X1,80M | UN - UNIDADE | 43,0000 | 185.0000 | 7955.00
928 | BLOCO DE CONCRETO 14 X19 X 39CM | UN - UNIDADE | 494,0000 | 5.0000 | 2470.00
930 | CAIBRO 6CM X 6CM X 4MT | M - METRO | 21,0000 | 35.6700 | 749.07
931 | CAIBRO 4CM X 5CM X 5MT | M - METRO | 10,0000 | 30.0000 | 300.00
945 | ESCOVA DE ACO COM CABO 4 | UN - UNIDADE | 25,0000 | 7.2800 | 182.00
946 | LIMA TIPO GROSSA PARA MADEIRA TAM 12 | UN - UNIDADE | 74,0000 | 30.0000 | 2220.00
958 | VASSOURAO GARY NYLON COM CABO | UN - UNIDADE | 77,0000 | 28.0506 | 2159.90
963 | CADEADO LATAO 35MM | UN - UNIDADE | 44,0000 | 30.2500 | 1331.00
969 | BARRA ROSCADA POLIDA 3/4 X 1M | UN - UNIDADE | 9,0000 | 105.3622 | 948.26
973 | PORCA SEXTAVADO 3/4 | UN - UNIDADE | 200,0000 | 1.2475 | 249.49
974 | PORCA SEXTAVADO 5/16 | UN - UNIDADE | 300,0000 | 0.1063 | 31.90
985 | ABRACADEIRA NYLON MEDINDO 200X 3,6 MM BRANCA PACOTE COM 100UNID | M - METRO | 8,0000 | 28.0000 | 224.00
1005 | ANTICORROSIVO PARA RADIADOR | UN - UNIDADE | 11,0000 | 19.1455 | 210.60
1006 | TAMPA DO RADIADOR | UN - UNIDADE | 2,0000 | 57.1500 | 114.30
1009 | FREIO | UN - UNIDADE | 4,0000 | 526.5000 | 2106.00
1012 | ABRACADEIRA TIPO TURBINA INOX | UN - UNIDADE | 3,0000 | 261.0000 | 783.00
1060 | FILTRO DE AR INTERNO CF 500/1 | UN - UNIDADE | 4,0000 | 96.0000 | 384.00
1064 | BROCA A.R 12MM | UN - UNIDADE | 49,0000 | 14.8571 | 728.00
1076 | LIXA DE FERRO 150 | UN - UNIDADE | 1,0000 | 4.5000 | 4.50
1090 | ANEL ORING 22-35 | UN - UNIDADE | 3,0000 | 7.2000 | 21.60
1110 | ADESIVO SILICONE 50GR CINZA ALTA TEMPERATURA | UN - UNIDADE | 5,0000 | 56.6460 | 283.23
1134 | FLANGE VEICULAR | UN - UNIDADE | 3,0000 | 260.7000 | 782.10
1136 | LAMPADA DO FAROL | UN - UNIDADE | 3,0000 | 164.1733 | 492.52
1148 | KIT BUCHA | UN - UNIDADE | 4,0000 | 152.0100 | 608.04
1158 | LENTE DA LANTERNA TRASEIRA AGRALE 8,500 | UN - UNIDADE | 2,0000 | 85.5000 | 171.00
1181 | TECLA VIDRO ELETRICO FIESTA | UN - UNIDADE | 3,0000 | 130.5000 | 391.50
1189 | BUCHA OLHAL AMORTECEDOR | UN - UNIDADE | 2,0000 | 360.0000 | 720.00
1199 | FILTRO DE AR INTERNO | UN - UNIDADE | 2,0000 | 92.0000 | 184.00
1206 | THINNER 1,0 L | L - LITRO | 4,0000 | 37.4625 | 149.85
1209 | FITA ADESIVA 45MM X 45MM TRANSPARENTE PARA EMBALAGEM | UN - UNIDADE | 66,0000 | 3.7300 | 246.18
1210 | FITA CREPE 25 X 50 | UN - UNIDADE | 43,0000 | 5.0419 | 216.80
1213 | TESOURA EM ACO INOX | UN - UNIDADE | 11,0000 | 69.2682 | 761.95
1216 | CAPA PLASTICA PARA ENCADERNACAO A4 - PRETA | UN - UNIDADE | 929,0000 | 0.1927 | 179.04
1220 | GRAXA PARA CHASSIS BD 20KG | UN - UNIDADE | 4,0000 | 382.0000 | 1528.00
1223 | OLEO LUBRIFICANTE 85W 140 | L - LITRO | 78,0000 | 49.0897 | 3829.00
1224 | OLEO 5W 30 | L - LITRO | 26,5000 | 52.6453 | 1395.10
1229 | PISTAO DA BOMBA ALIMENTADORA VW | UN - UNIDADE | 1,0000 | 148.5000 | 148.50
1231 | BUCHA VW | UN - UNIDADE | 5,0000 | 62.1000 | 310.50
1232 | BICO INJETOR VW | UN - UNIDADE | 3,0000 | 600.9000 | 1802.70
1233 | KIT VEDACAO | UN - UNIDADE | 1,0000 | 78.7500 | 78.75
1240 | BOCAL HIDR. 3/8 BSP-6T2.0-30G MOD-4.1 | UN - UNIDADE | 4,0000 | 489.1775 | 1956.71
1263 | COXIM TRASEIRO MOTOR C/PINO | UN - UNIDADE | 4,0000 | 842.4025 | 3369.61
1272 | BROCA ACO RAPIDO 6.0MM | UN - UNIDADE | 44,0000 | 1.9000 | 83.60
1274 | BROCA ACO RAPIDO 12MM | UN - UNIDADE | 30,0000 | 10.0000 | 300.00
1289 | BROCA A.R 8.00MM | UN - UNIDADE | 30,0000 | 3.0000 | 90.00
1298 | ADAPTADOR HIDRAULICO MN 06 MJ 10 | UN - UNIDADE | 3,0000 | 14.9567 | 44.87
1303 | LUVA UNIAO 6005 1 4 (VEICULAR) | UN - UNIDADE | 2,0000 | 39.6000 | 79.20
1306 | TUBO NYLON 6 X 4 | UN - UNIDADE | 3,0000 | 12.9000 | 38.70
1310 | COXIM MOTOR DIANTEIRO | UN - UNIDADE | 6,0000 | 385.4750 | 2312.85
1314 | OLEO MINERAL1L | L - LITRO | 3,0000 | 170.1000 | 510.30
1320 | LUVA VEICULAR | UN - UNIDADE | 4,0000 | 125.1000 | 500.40
1371 | LAMPADA H4 (VEICULAR) | UN - UNIDADE | 9,0000 | 23.3600 | 210.24
1401 | ARRUELA DE PRESSAO 09,53/8'' | UN - UNIDADE | 4,0000 | 0.7200 | 2.88
1406 | THINNER 5 LITROS | UN - UNIDADE | 16,0000 | 80.0200 | 1280.32
1410 | PORCA 14 MB (VEICULAR) | UN - UNIDADE | 1,0000 | 5.4000 | 5.40
1415 | PORCA 12 MB (VEICULAR) | UN - UNIDADE | 1,0000 | 2.3400 | 2.34
1422 | HASTE ACIONAMENTO CILINDRO/EMBREAGEM C/REGULAGEM | UN - UNIDADE | 1,0000 | 91.6200 | 91.62
1445 | FILTRO DE AR CF300/1 EFA948 | UN - UNIDADE | 1,0000 | 46.0000 | 46.00
1454 | ABRACADEIRA TIPO U 1/2 | UN - UNIDADE | 2,0000 | 194.4000 | 388.80
1470 | TE SOLDAVEL 60MM | UN - UNIDADE | 19,0000 | 25.1700 | 478.23
1494 | KIT DE REPARO NO MECANISMO DE SAIDA PARA CAIXA ACOPLADA | UN - UNIDADE | 10,0000 | 75.0000 | 750.00
1499 | COXIM ESCAPAMENTO INTERMEDIARIO | UN - UNIDADE | 3,0000 | 1.3500 | 4.05
1502 | FLUIDO PARA RADIADOR | UN - UNIDADE | 5,0000 | 17.6000 | 88.00
1504 | BATERIA 180 AMPERES | UN - UNIDADE | 4,0000 | 1499.4000 | 5997.60
1505 | LAMPADA H3 (VEICULAR) | UN - UNIDADE | 10,0000 | 23.1150 | 231.15
1506 | LAMPADA (VEICULAR) | UN - UNIDADE | 25,0000 | 11.3220 | 283.05
1522 | RESERVATORIO D AGUA P/RADIADOR | UN - UNIDADE | 8,0000 | 579.4875 | 4635.90
1523 | RETENTOR DO CUBO RODA TRASEIRA | UN - UNIDADE | 1,0000 | 108.0000 | 108.00
1552 | CAPA PRENSAVEL 10 | UN - UNIDADE | 40,0000 | 14.2460 | 569.84
1553 | CAPA PRENSAVEL 12 | UN - UNIDADE | 137,0000 | 16.5193 | 2263.14
1554 | CAPA PRENSAVEL 16 | UN - UNIDADE | 150,0000 | 22.5186 | 3377.79
1559 | TERM MANG HID EMENDA 10 | UN - UNIDADE | 2,0000 | 21.0000 | 42.00
1560 | TERM MANG HID EMENDA 12 | UN - UNIDADE | 5,0000 | 20.0000 | 100.00
1561 | TERM MANG HID EMENDA 16 | UN - UNIDADE | 4,0000 | 29.9325 | 119.73
1562 | TERM MANG HID FJ 10-10 | UN - UNIDADE | 15,0000 | 24.9853 | 374.78
1564 | TERM MANG HID FJ 12-12 | UN - UNIDADE | 23,0000 | 29.2900 | 673.67
1565 | TERM MANG HID MN 16-16 | UN - UNIDADE | 35,0000 | 29.9391 | 1047.87
1572 | ANEL DE BORRACHA JE P/PVC PBA DN - 125MM DE - 140MM | UN - UNIDADE | 50,0000 | 2.4806 | 124.03
1579 | FITA VEDA ROSCA 18MM X 25M C/ NBR 16368 | UN - UNIDADE | 6873,0000 | 2.5000 | 17182.50
1581 | LUVA DE CORRER PVC ROSCAVEL 1 | UN - UNIDADE | 100,0000 | 12.8500 | 1285.00
1583 | LUVA DE PVC LR Ø 40MM X1.1/4 SD MISTA NBR 5648 | UN - UNIDADE | 39,0000 | 4.9744 | 194.00
1587 | LUVA DUPLA DE COMPRESSAO EM POLIPROPILENO PP DN 20MM | UN - UNIDADE | 603,0000 | 3.3300 | 2007.99
1591 | REGISTRO DE ESFERA PVC ROSCAVEL 3/4 TIPO VS | UN - UNIDADE | 56,0000 | 7.0714 | 396.00
1593 | REGISTRO DE ESFERA PVC ROSCAVEL 1.1/2 TIPO VS | UN - UNIDADE | 10,0000 | 17.0000 | 170.00
1595 | TE 90º PVC LR 20MM X 1/2 | UN - UNIDADE | 20,0000 | 1.0725 | 21.45
1598 | TE 90º PBA BBBJE DN 50MM X 50MM | UN - UNIDADE | 726,0000 | 27.5000 | 19965.00
1601 | TE 90º PVC SOLDAVEL DE Ø 32MM | UN - UNIDADE | 1830,0000 | 2.3900 | 4373.70
1605 | TUBO PVC PBA PBJEI CL15 DN 75MM X 6M | BARRA | 82,0000 | 84.8900 | 6960.98
1609 | CAIXA DE PROTECAO UNID MEDICAO PADRAO SANEAR EM POLIPROPILENO OU POLICARBONATO | UN - UNIDADE | 2333,0000 | 51.6036 | 120391.28
1610 | ANEL DE BORRACHA AJE PN10 PARA FºFº DN 250MM | UN - UNIDADE | 10,0000 | 14.5750 | 145.75
1637 | APLICADOR RIGIDO DE DISPOSITIVO DE SUPRESSAO DE AGUA 30CM | UN - UNIDADE | 12,0000 | 41.0000 | 492.00
1638 | APLICADOR FLEXIVEL DE DISPOSITIVO DE SUPRESSAO DE AGUA 90CM | UN - UNIDADE | 33,0000 | 63.2045 | 2085.75
1645 | REGISTRO DE GAVETA FERRO DUCTIL PARA PVC PBJE DEN 250 MM COM CABECOTE | UN - UNIDADE | 2,0000 | 1505.3700 | 3010.74
1649 | TE 90º FºFº BBB JE2GS DN 250MM, REVESTIDO COM TINTA BETUMINOSA | UN - UNIDADE | 4,0000 | 655.2500 | 2621.00
1651 | TE 90º FºFº BBB JE2GS DN 400MM, REVESTIDO COM TINTA BETUMINOSA | UN - UNIDADE | 1,0000 | 1565.9800 | 1565.98
1653 | TE DE REDUCAO FERRO DUCTIL BBB JGS DN 200 X 100MM | UN - UNIDADE | 5,0000 | 317.4900 | 1587.45
1655 | TE DE REDUCAO FERRO DUCTIL BBB JGS DN 400 X 100MM | UN - UNIDADE | 4,0000 | 749.5400 | 2998.16
1668 | TAMBOR DE FREIO TRASEIRO - FIESTA | UN - UNIDADE | 2,0000 | 1755.0000 | 3510.00
1676 | NITROGENIO STRADA | L - LITRO | 1,0000 | 135.0000 | 135.00
1711 | CURVA LONGA 45º PVC ESGOTO SERIE NORMAL DN 50MM | UN - UNIDADE | 932,0000 | 7.8000 | 7269.60
1718 | JOELHO 45º PVC RIGIDO SERIE R PB JE DN 100MM - NBR 5688 | UN - UNIDADE | 291,0000 | 34.9000 | 10155.90
1732 | ANEL DE BORRACHA PARA TUBO ESGOTO PVC OCRE DN 150MM | UN - UNIDADE | 309,0000 | 4.1882 | 1294.15
1733 | ANEL DE BORRACHA PARA TUBO ESGOTO PVC OCRE DN 200MM | UN - UNIDADE | 250,0000 | 4.6000 | 1150.00
1734 | ANEL DE BORRACHA PARA TUBO ESGOTO PVC OCRE DN 250MM | UN - UNIDADE | 250,0000 | 11.6000 | 2900.00
1735 | ANEL DE BORRACHA PARA TUBO ESGOTO PVC OCRE DN 300MM | UN - UNIDADE | 240,0000 | 12.8000 | 3072.00
1736 | ANEL DE BORRACHA PARA TUBO ESGOTO PVC OCRE DN 400MM | UN - UNIDADE | 14,0000 | 100.0000 | 1400.00
1754 | JUNTA DE DESMONTAGEM TRAVADA AXIALMENTE PN10 800MM | UN - UNIDADE | 1,0000 | 9642.5000 | 9642.50
1767 | BANCO CAPACITOR 30KVAR 380V | UN - UNIDADE | 1,0000 | 1006.1100 | 1006.11
1770 | CELULA CAPACITIVA MONOFASICA 1,67 KVA/220V C/ RESISTENCIA EQUIV. | UN - UNIDADE | 3,0000 | 25.0000 | 75.00
1773 | CELULA CAPACITIVA COM RESISTENCIA 30S.3.33FVA 220V | UN - UNIDADE | 2,0000 | 95.8900 | 191.78
1777 | REFELTOR 160W COM LAMPADA VAPOR SODIO E REATOR EXTERNO 220V | UN - UNIDADE | 10,0000 | 105.3200 | 1053.20
1786 | BOIA DE CONTROLE DE NIVEL ELETROMECANICA | UN - UNIDADE | 6,0000 | 76.7400 | 460.44
1788 | BOTAO IMPULSAO VERMELHO LUMINOSO Ø22 - HARMONY XB4 | UN - UNIDADE | 3,0000 | 39.3800 | 118.14
1791 | INTERRUPTOR SELETOR COMPLETO PRETO DE Ø22 3 POSIÇOES ESTATICO 2NA | UN - UNIDADE | 5,0000 | 79.3400 | 396.70
1792 | INTERRUPTOR SELETOR COMPLETO PRETO DE Ø22 2 POSIÇOES ESTATICO 1NA+1NF | UN - UNIDADE | 10,0000 | 38.0050 | 380.05
1793 | PLUG 2P +T INDUSTRIAL 6A 16AMPERES | UN - UNIDADE | 2,0000 | 20.6000 | 41.20
1795 | PLUG 3P+T INDUSTRIAL 6H 32 AMPERES | UN - UNIDADE | 15,0000 | 43.4547 | 651.82
1796 | TOMADA 3P+T INDUSTRIAL 6A 32 AMPERES | UN - UNIDADE | 5,0000 | 24.4420 | 122.21
1797 | PLUG 2P+T 20A SN07320PT | UN - UNIDADE | 1,0000 | 10.0200 | 10.02
1802 | PARAFUSO ROSCA SOBERBA CABECA TIPO PANELA FENDADO - 4,2 / 32MM | UN - UNIDADE | 130,0000 | 0.3038 | 39.50
1803 | PARAFUSO ROSCA SOBERBA CABECA TIPO PANELA FENDADO - 4,8/45MM | UN - UNIDADE | 168,0000 | 0.3690 | 62.00
1804 | PARAFUSO ROSCA SOBERBA CABECA TIPO PANELA FENDADO - 6,3/50MM | UN - UNIDADE | 150,0000 | 0.4433 | 66.50
1807 | CABO DE COBRE PARAL. FLEXIVEL 1KV 2X4,00MM² | M - METRO | 300,0000 | 6.1500 | 1845.00
1821 | CABO DE COBRE PP 3X4,00MM² | M - METRO | 360,0000 | 9.9900 | 3596.40
1824 | CABO DE COBRE PP 3X16MM² | M - METRO | 486,0000 | 45.9900 | 22351.14
1825 | CABO DE COBRE PP 3X25MM² | M - METRO | 277,0000 | 71.2040 | 19723.50
1826 | CABO DE COBRE PP 3X35MM² | M - METRO | 70,0000 | 92.9900 | 6509.30
1830 | CABO FLEXIVEL 1KV 2,5MM ISOLACAO | M - METRO | 145,0000 | 2.8900 | 419.05
1831 | CABO FLEXIVEL 1KV 4,0MM ISOLACAO | M - METRO | 300,0000 | 4.3500 | 1305.00
1832 | CABO FLEXIVEL 1KV 6MM ISOLACAO | M - METRO | 400,0000 | 6.2300 | 2492.00
1833 | CABO FLEXIVEL 1KV 10MM ISOLACAO | M - METRO | 300,0000 | 10.3900 | 3117.00
1834 | CABO FLEXIVEL 1KV 16MM ISOLACAO | M - METRO | 400,0000 | 14.9500 | 5980.00
1836 | CABO FLEXIVEL 1KV 35MM ISOLACAO | M - METRO | 206,5000 | 32.8800 | 6789.72
1848 | CONECTOR SACKS TIPO BTWP 10,0MM | UN - UNIDADE | 20,0000 | 3.9570 | 79.14
1849 | CONECTOR SACKS TIPO BTWP 16,0MM | UN - UNIDADE | 10,0000 | 31.0000 | 310.00
1850 | CONECTOR SACKS TIPO BTWP 2,5MM | UN - UNIDADE | 26,0000 | 5.4827 | 142.55
1853 | CONECTOR SACKS TIPO BTWP 6,0MM | UN - UNIDADE | 5,0000 | 9.0000 | 45.00
1854 | CONECTOR SPLIT BONLT 16MM | UN - UNIDADE | 11,0000 | 68.2736 | 751.01
1855 | CONECTOR SPLIT BONLT 25MM | UN - UNIDADE | 20,0000 | 4.0000 | 80.00
1856 | CONECTOR SPLIT BONLT 35MM | UN - UNIDADE | 25,0000 | 16.6800 | 417.00
1863 | TAMPA 01 MODULO RJ11/45 CONDULETE TOP 1 | UN - UNIDADE | 7,0000 | 12.9900 | 90.93
1866 | DISJUNTOR TRIPOLAR 70AMP. NEMA | UN - UNIDADE | 3,0000 | 185.2100 | 555.63
1881 | DISJUNTOR TIPO DIN BIPOLAR C20A | UN - UNIDADE | 4,0000 | 35.9900 | 143.96
1886 | DISJUNTOR TIPO DIN MONOPOLAR 16 A | UN - UNIDADE | 4,0000 | 10.9900 | 43.96
1892 | DISJUNTOR TIPO DIN TRIPOLAR 6A | UN - UNIDADE | 5,0000 | 42.2940 | 211.47
1902 | DISJ. MOTOR 80/100A 3RV1041 MA10 C/ CONTATO AUX 1NAF 3RV1901-1D | UN - UNIDADE | 2,0000 | 1064.5200 | 2129.04
1905 | ELO FUSIVEL 10A TIPO K | UN - UNIDADE | 33,0000 | 6.9900 | 230.67
1906 | ELO FUSIVEL 15A TIPO K | UN - UNIDADE | 42,0000 | 6.8436 | 287.43
1907 | ELO FUSIVEL 25A TIPO K | UN - UNIDADE | 48,0000 | 8.5000 | 408.00
1909 | CHAVE FUSIVEL TIPO XS 15 KV | UN - UNIDADE | 19,0000 | 517.0400 | 9823.76
1911 | PORTA FUZIVEL PARA CHAVE XS 15KV | UN - UNIDADE | 1,0000 | 113.1600 | 113.16
1923 | FUSIVEL NH TAMANHO 00 80 AMPERES | UN - UNIDADE | 10,0000 | 20.2300 | 202.30
1925 | FUSIVEL NH TAMANHO 01 100 AMPERES | UN - UNIDADE | 34,0000 | 68.6218 | 2333.14
1926 | FUSIVEL NH TAMANHO 01 160 AMPERES | UN - UNIDADE | 13,0000 | 28.1500 | 365.95
1927 | FUSIVEL PROTLSTOR Z300080 TENSAO 690V CORRENTE 800A A,177M | UN - UNIDADE | 3,0000 | 908.0000 | 2724.00
1929 | FUZIVEL DE VIDRO AG20 1,0 A | UN - UNIDADE | 10,0000 | 0.6000 | 6.00
1931 | FUZIVEL DE VIDRO AG20 2,0 A | UN - UNIDADE | 3,0000 | 0.6000 | 1.80
1933 | FUZIVEL DE VIDRO AG20 3,0 A | UN - UNIDADE | 8,0000 | 3.1688 | 25.35
1935 | FUSIVEL NH TAMANHO 02 250 AMPERES | UN - UNIDADE | 5,0000 | 90.2860 | 451.43
1936 | FITA ISOLANTE BAIXA TENSAO 19MM X 20M X1 9MM | UN - UNIDADE | 485,0000 | 31.9300 | 15486.05
1944 | TIMER DIGITAL DIARI/SEM 220 RTST - 20 100ª | UN - UNIDADE | 7,0000 | 498.3000 | 3488.10
1948 | INTERRUPTOR P/ EMBUTIR S2 C/ ESPELHO DE PVC - LINHA TOP 1 | UN - UNIDADE | 10,0000 | 6.5000 | 65.00
1950 | MICRO INTERRUPTOR FIM DE CURSO REF: MG 2603 | UN - UNIDADE | 7,0000 | 33.5943 | 235.16
1951 | LUMINARIA EM ALUMINIO P/ 250W E 40 | UN - UNIDADE | 7,0000 | 49.5000 | 346.50
1964 | LAMPADA FLUORESCENTE 32W / T8 | UN - UNIDADE | 51,0000 | 6.8500 | 349.35
1965 | LAMPADA FLUORESCENTE 40W / 10 | UN - UNIDADE | 82,0000 | 10.3300 | 847.06
1968 | REATOR ELET. ALTO FATOR DE POT. 2X14/20W BIVOLT | UN - UNIDADE | 20,0000 | 25.1300 | 502.60
1971 | SOQUETE TIPO CEBOLINHA PARA LAMPADAS T5 | UN - UNIDADE | 40,0000 | 4.5820 | 183.28
1972 | SOQUETE DE PORCELANA E-27 | UN - UNIDADE | 43,0000 | 4.5000 | 193.50
1973 | SOQUETE DE PORCELANA E-40 | UN - UNIDADE | 25,0000 | 13.1900 | 329.75
1974 | RELE FOTO-ELETRICO 220V / 1200W COM BASE | UN - UNIDADE | 27,0000 | 39.9900 | 1079.73
1988 | LAMPADAS TUBULARES LED 10W / T8 / 600MM / BIVOLT | UN - UNIDADE | 42,0000 | 16.8400 | 707.28
1989 | LAMPADA SUPERLED MR16 12V / 4W (DICROICA) | UN - UNIDADE | 10,0000 | 20.7900 | 207.90
1990 | BASE GU5.3 PARA LAMPADAS DICROICA | UN - UNIDADE | 10,0000 | 4.8240 | 48.24
1997 | TERMOSTATO COMANDO TASCO 0-60S | UN - UNIDADE | 1,0000 | 307.8000 | 307.80
2009 | TERMINAL DE COMPRESSAO 10MM T. ARGOLA | UN - UNIDADE | 250,0000 | 1.0894 | 272.34
2010 | TERMINAL DE COMPRESSAO 35MM T. ARGOLA | UN - UNIDADE | 390,0000 | 2.0600 | 803.40
2011 | TERMINAL DE COMPRESSAO 50MM T. ARGOLA | UN - UNIDADE | 380,0000 | 3.3600 | 1276.80
2012 | TERMINAL DE COMPRESSAO 95MM T. ARGOLA | UN - UNIDADE | 427,0000 | 5.9700 | 2549.19
2013 | TERMINAL PRE ISOLADO GARFO 1,5 - 2,5MM | UN - UNIDADE | 49,0000 | 0.1684 | 8.25
2020 | TRANSFORMADOR DE CORRETE 200/5A | UN - UNIDADE | 4,0000 | 139.9650 | 559.86
2022 | TRANSFORMADOR DE COMANDO 380V. T.SEC.220V P 75VA RF:4AM3495-0BD30-OC | UN - UNIDADE | 4,0000 | 147.7050 | 590.82
2023 | TRANSFORMADOR DE CORRENTE 50/5A CL EXATIDAO 3C2,5 4NF01 12-2BC20 | UN - UNIDADE | 1,0000 | 167.6100 | 167.61
2032 | CONTATOR AUXILIAR 220V 2NA+2NF REF: 3RH1122-1AN10 | UN - UNIDADE | 6,0000 | 163.6500 | 981.90
2037 | TRILHO P/ CONTATOR 35MM | UN - UNIDADE | 29,0000 | 12.7062 | 368.48
2133 | CHAVE GRIFO 12 CABECA ACO FORJADO N12 | UN - UNIDADE | 59,0000 | 37.4524 | 2209.69
2167 | ABRAÇADEIRA MICRO MAB 9MM 32 44 | UN - UNIDADE | 50,0000 | 1.8900 | 94.50
2216 | SABÃO EM PÓ | KG - QUILOGRAMA | 150,0000 | 16.5100 | 2476.50
2263 | SUPORTE RECAMBIAVEL | UN - UNIDADE | 5,0000 | 166.5000 | 832.50
2281 | CUMEEIRA SEM AMIANTO ARTICULADA 110 X 6MM | UN - UNIDADE | 7,0000 | 60.0000 | 420.00
2289 | PARAFUSO SEXT. ACO 3/8 X 1 UNC | UN - UNIDADE | 65,0000 | 1.4495 | 94.22
2294 | PARAFUSO SEXT UNC ACO 15,9 ROSCA PARCIAL 5/8'' X 2.1/2'' | UN - UNIDADE | 8,0000 | 13.0625 | 104.50
2297 | OLEO LUBRIFICANTE SAE 75W 90 | L - LITRO | 2,0000 | 50.0000 | 100.00
2301 | OLEO LUBRIFICANTE P/ MOTOR 5W 30 SINTETICO | L - LITRO | 9,0000 | 74.6600 | 671.94
2302 | BUZINA (VEICULAR) | UN - UNIDADE | 3,0000 | 92.4767 | 277.43
2314 | OLEO LUBRIFICANTE SAE 50 | L - LITRO | 8,0000 | 47.0000 | 376.00
2324 | MALHA POP 15 X 15 4,2MM 2 X 3M | UN - UNIDADE | 16,0000 | 96.3800 | 1542.08
2328 | TÊ DE SERVIÇO INTEGR.PP 50 X 3/4 20 NTS 175 NORMA SABESP | UN - UNIDADE | 3472,0000 | 18.0000 | 62496.00
2345 | TINTA ACRILICA GELO 18L | UN - UNIDADE | 8,0000 | 255.0000 | 2040.00
2373 | MARRETA COM CABO 0,5 KG | UN - UNIDADE | 33,0000 | 36.0000 | 1188.00
2392 | CAVADEIRA ARTICULADA COM CABO DE MADEIRA 120 CM COM BATENTE METALICO | UN - UNIDADE | 6,0000 | 95.9000 | 575.40
2393 | ANCINHO CURVO LEVE 14D | UN - UNIDADE | 10,0000 | 22.3000 | 223.00
2401 | ADAPTADOR PVC DEFOFO PVC PBA 150 X140MM DE 150 X 160MM | UN - UNIDADE | 2,0000 | 128.0000 | 256.00
2406 | LUVA DE TRANSICAO PVC PBA DEFOFO DN 250MM | UN - UNIDADE | 6,0000 | 238.0000 | 1428.00
2408 | BUCHA DE REDUÇÃO PVC SOLDAVEL LONGA 75X60MM | UN - UNIDADE | 10,0000 | 53.0000 | 530.00
2421 | NITROGENIO ONU 1066 CLASSE 2.2 GASES | M³ - METRO CÚBICO | 1,0000 | 256.5000 | 256.50
2434 | SABAO BARRA 200G 1KG - PCT COM/ 5UNIDADES - MARCA YPE, MINUANO,TOP | UN - UNIDADE | 105,0000 | 11.7790 | 1236.80
2447 | TAMPAO DE FERRO FUNDIDO DUCTIL, 45KG, COM TRAVAS, CARGA MAXIMA 40000KG, DIAM ABERTO 600MM, PERSONALIZADO COM A LOGOMARCA SOLICITADA PARA POCO DE VISITA DE REDE DE ESGOTO EM CONFORMIDADE COM A NBR-10160 | UN - UNIDADE | 84,0000 | 400.0000 | 33600.00
2454 | FLANGE CEGO FERRO DUCTIL PN 10 DN 700MM | UN - UNIDADE | 1,0000 | 1646.0300 | 1646.03
2460 | VALVULA DE RETENCAO TIPO PORTINHOLA UNICA C/FLANGES DN 300MM FERRO DUCTIL | UN - UNIDADE | 1,0000 | 5700.0000 | 5700.00
2507 | LAMPADA (VEICULAR) | UN - UNIDADE | 38,0000 | 18.6429 | 708.43
2525 | OLEO DE TRANSMISSAO | L - LITRO | 9,0000 | 134.4000 | 1209.60
2535 | MOTOR DE PARTIDA (VEICULAR) | UN - UNIDADE | 1,0000 | 2493.1800 | 2493.18
2536 | CHAVE DE PARTIDA (VEICULAR) | UN - UNIDADE | 1,0000 | 133.2000 | 133.20
2539 | INTERRUPTOR DE OLEO SENSOR (VEICULAR) | UN - UNIDADE | 1,0000 | 81.0000 | 81.00
2547 | PORCA SEXTAVA 1/2 UNC | UN - UNIDADE | 10,0000 | 6.5270 | 65.27
2565 | ADAPTADOR HIDRAULICO MN 06 MJ 08 | UN - UNIDADE | 1,0000 | 12.0000 | 12.00
2566 | ADAPTADOR HIDRAULICO MN 06 MJ 10 | UN - UNIDADE | 2,0000 | 15.0000 | 30.00
2572 | CAPA PRENSAVEL 08 | UN - UNIDADE | 22,0000 | 12.0427 | 264.94
2573 | MANGUEIRA HID R2AT 16 IMPORT | M - METRO | 22,8500 | 84.9672 | 1941.50
2580 | TERM MANG FJ 12-16 | UN - UNIDADE | 4,0000 | 40.0000 | 160.00
2581 | TERM MANG HID FJ 16-16 | UN - UNIDADE | 23,0000 | 40.0000 | 920.00
2582 | TERM MANG HID FJ 90G 12-16 | UN - UNIDADE | 1,0000 | 60.0000 | 60.00
2583 | TERM MANG HID FJ 90G 16-16 | UN - UNIDADE | 5,0000 | 70.0000 | 350.00
2584 | TERMINAL MANGUEIRA HID 16-16 | UN - UNIDADE | 1,0000 | 30.0000 | 30.00
2610 | ANTI FERRUGEM | UN - UNIDADE | 9,0000 | 12.2556 | 110.30
2622 | LANTERNA LATERAL | UN - UNIDADE | 2,0000 | 68.6700 | 137.34
2642 | LACRE ANTI-FRAUDE POLIPROPILENO TIPO ABRACADEIRA COM 01 (UMA) TRAVA PARA HIDROMETRO TIPO CAVALETE 3/4,NA COR AZUL CELESTE NUMERADO DE 1 ATE 100.000 | UN - UNIDADE | 80896,0000 | 0.7000 | 56627.20
2643 | REDUCAO CONCENTRICA COM FLANGES DN 600 X 400MM | UN - UNIDADE | 1,0000 | 3518.0000 | 3518.00
2647 | CURVA 90 DN 600MM COM FLANGES | UN - UNIDADE | 1,0000 | 7725.3800 | 7725.38
2651 | REDUCAO CONCENTRICA COM FLANGES DN 700 X 600MM | UN - UNIDADE | 1,0000 | 3627.3300 | 3627.33
2652 | PARAFUSO ACO, GALV. A FOGO, CONF. NBR 7675, DIAM. 27MM E COMP. 130MM, INCLUSO PORCAS E ARRUELAS | UN - UNIDADE | 250,0000 | 21.9440 | 5486.00
2658 | REDUCAO CONCENTRICA COM FLANGES DN 800 X 700 MM | UN - UNIDADE | 1,0000 | 4688.0000 | 4688.00
2663 | JUNTA DE DESMONTAGEM TRAVADA AXIALMENTE DN 700MM, CORPO, PISTÃO E CONTRA FLANGE CONFECCIONADO EM FERRO FUNDIDO DÚCTIL (NBR 6916 CLASSE 42012). PINTURA DE FUNDO COM PRIMER EPÓXI DE ALTA ESPESSURA, BI-COMPONENTE, CURADO COM POLIAMIDA E SEM PIGMENTOS AN | UN - UNIDADE | 2,0000 | 9150.0000 | 18300.00
2711 | TEXTURA EXTERNA BRANCO 20KG | UN - UNIDADE | 2,0000 | 69.1500 | 138.30
2712 | FUNDO PREPARADOR DE PAREDE BASE D 'AGUA (COMPLEMENTOS) 18LT | UN - UNIDADE | 20,0000 | 155.7000 | 3114.00
2758 | VALVULA DE FECHAMENTO RAPIDO COM FLANGES - DN 700MM | UN - UNIDADE | 2,0000 | 16288.0000 | 32576.00
2776 | BATERIA 60 AMPERES | UN - UNIDADE | 1,0000 | 567.0000 | 567.00
2813 | FITA ISOLANTE18MM X 20MM | UN - UNIDADE | 4,0000 | 94.5000 | 378.00
2836 | MANGUEIRA SUCCAO AZUL 4" | M - METRO | 37,0000 | 122.9730 | 4550.00
2852 | CORREIA IND. A-073 | UN - UNIDADE | 3,0000 | 18.0000 | 54.00
2856 | MANGUEIRA PVC CRISTAL 3/8X2.0MM | UN - UNIDADE | 20,0000 | 3.5000 | 70.00
2886 | INTERRUPTOR P/ EMBUTIR S3 C/ ESPELHO DE PVC - LINHA TOP1 | UN - UNIDADE | 6,0000 | 11.5000 | 69.00
2955 | CAPA PRENS. 10 | UN - UNIDADE | 3,0000 | 14.0000 | 42.00
2957 | TERM MANG HID MJ 16-16 | UN - UNIDADE | 30,0000 | 45.0000 | 1350.00
2966 | ISOLANTE DE BORRACHA | UN - UNIDADE | 3,0000 | 209.4000 | 628.20
3000 | VIDRO INCOLOR | UN - UNIDADE | 2,0000 | 416.2500 | 832.50
3008 | BOBINA DE PAPEL PARA IMPRESSAO | UN - UNIDADE | 927,0000 | 5.3500 | 4959.45
3012 | UNIAO SOLDAVEL 32MM | UN - UNIDADE | 25,0000 | 1.7152 | 42.88
3038 | CANETA PARA CD/DVD - REFERÊNCIA DE MARCA (PILOT, BIC , FABER CASTELL) OU OUTRA DE QUALIDADE E DESEMPENHO IGUAL OU SUPERIOR | UN - UNIDADE | 4,0000 | 4.6500 | 18.60
3039 | DVD R 4,7 GB-120 MIN | UN - UNIDADE | 47,0000 | 2.0726 | 97.41
3040 | CD - R CAP 80MIN - 700MB | UN - UNIDADE | 26,0000 | 1.6000 | 41.60
3042 | EXTRATOR DE GRAMPO - ESPÁTULA | UN - UNIDADE | 78,0000 | 1.3365 | 104.25
3044 | PASTA AZ - OMBRO LARGO | UN - UNIDADE | 185,0000 | 21.9900 | 4068.15
3046 | PASTA SUSPENSA MARMORIZADA (COMPLETA) | UN - UNIDADE | 138,0000 | 3.6900 | 509.22
3047 | CAIXA PARA CORRESPONDENCIA TRIPLA EM ACRILICO | UN - UNIDADE | 9,0000 | 89.9900 | 809.91
3048 | GRAMPEADOR TIPO ALICATE PARA GRAMPO 24/6 E 26/6 REFERENCIA MARCA - MAXPRINT/GENMES/STAPLES/CIS/MAPED OFFICE, TAMANHO MININO C/ 16CM | UN - UNIDADE | 82,0000 | 22.4534 | 1841.18
3060 | FLUIDO ATF PARA DIRECAO HIDRAULICA | UN - UNIDADE | 7,0000 | 36.0000 | 252.00
3062 | OLEO LUBRIFICANTE P/ MOTOR 10 W 30 | UN - UNIDADE | 11,0000 | 31.5118 | 346.63
3069 | OLEO HIDRAULICO HD 32 - BD 20LT | UN - UNIDADE | 52,0000 | 353.0500 | 18358.60
3073 | FILTRO VALVULA PU TB1374X | UN - UNIDADE | 1,0000 | 250.0000 | 250.00
3074 | FILTRO DE AR EXTERNO C27830 | UN - UNIDADE | 1,0000 | 145.0000 | 145.00
3075 | FILTRO DE AR EXTERNO C17308 | UN - UNIDADE | 1,0000 | 107.0000 | 107.00
3077 | FILTRO DE AR EXTERNO C20500 | UN - UNIDADE | 1,0000 | 139.0000 | 139.00
3079 | FILTRO DE AR INTERNO CF1552 | UN - UNIDADE | 2,0000 | 81.5000 | 163.00
3107 | FILTRO DE TRANSMISSAO MOTOR JCB | UN - UNIDADE | 1,0000 | 180.0000 | 180.00
3135 | MANGUEIRA HIDRAULICA 10M3K 5 8 | M - METRO | 1,0000 | 40.5000 | 40.50
3141 | OLEO LUBRIFICANTE SAE 10W 30 | UN - UNIDADE | 2,0000 | 363.0000 | 726.00
3169 | VALVULA SOLENOIDE 1/4 | UN - UNIDADE | 2,0000 | 301.5000 | 603.00
3250 | CURVA 90 COM FLANGES PN10 DN 150MM | UN - UNIDADE | 1,0000 | 725.2400 | 725.24
3328 | VALVULA DE GAVETA CORPO CURTO F/F CUNHA DE BORRACHA C/ VOL. PN10 DN 150MM | UN - UNIDADE | 1,0000 | 1860.1000 | 1860.10
3367 | CARGA GAS AR CONDICIONADO | UN - UNIDADE | 2,0000 | 677.2500 | 1354.50
3368 | OLEO COMPRESSOR DE AR VEICULO | UN - UNIDADE | 3,0000 | 105.5000 | 316.50
3373 | BOBINA E IMPRESSAO (IMAGEM) PARA FATURAS DO SANEAR, EM PAPEL TERMICO | UN - UNIDADE | 2940,0000 | 4.5200 | 13288.80
3374 | JUNTA ROTATIVA 1 NPT (F) X 1NPT (M) | UN - UNIDADE | 13,0000 | 2030.4962 | 26396.45
3376 | ENGREN (PINHAO) CORRENTE DUPLA 69.1X17 | UN - UNIDADE | 5,0000 | 229.5000 | 1147.50
3377 | CORRENTE DE TRANSMISSAO | UN - UNIDADE | 11,0000 | 42.3436 | 465.78
3379 | VALVULA ESFERA 1NPT (F) 210 KGF INOX | UN - UNIDADE | 1,0000 | 307.8000 | 307.80
3381 | MOLA HELIC COMPRESSAO 2.5X37X34 | UN - UNIDADE | 15,0000 | 13.2740 | 199.11
3382 | DISCO DA VALVULA PLANA DELRIN BPS 331/332 | UN - UNIDADE | 5,0000 | 45.7060 | 228.53
3383 | ANEL VEDACAO IRING 2232-76.50X3.53 | UN - UNIDADE | 1,0000 | 4.0600 | 4.06
3385 | DISTANCIADOR LISO 10.31X15X20 | UN - UNIDADE | 4,0000 | 89.1225 | 356.49
3388 | BUCHA ENCOSTO ESCAL 2.1/8X69.85X20 | UN - UNIDADE | 6,0000 | 275.5150 | 1653.09
3389 | ANEL DE APERTO 2.1/8 | UN - UNIDADE | 4,0000 | 191.4125 | 765.65
3390 | EMBOLO 2,1/8 INOX 420 | UN - UNIDADE | 3,0000 | 722.2300 | 2166.69
3392 | ANEL DE VEDACAO ORING 2235-86.03X03,53 | UN - UNIDADE | 3,0000 | 4.1900 | 12.57
3401 | JUNTA VEDACAO RETANG 185X330X2.38 | UN - UNIDADE | 2,0000 | 22.5850 | 45.17
3410 | JUNTA VEDACAO CIRCULAR 171X240X0.4 | UN - UNIDADE | 4,0000 | 32.3900 | 129.56
3411 | JUNTA VEDACAO RETANG. 190X350X2.38 | UN - UNIDADE | 2,0000 | 23.2200 | 46.44
3413 | JUNTA VEDACAO CIRCULAR 10,5X18X2.5 | UN - UNIDADE | 2,0000 | 17.8350 | 35.67
3417 | MOLA HELIC. COMPRESSAO 5X23X70 | UN - UNIDADE | 1,0000 | 23.7400 | 23.74
3420 | MOLA PRATO 2.25X40X3.15 | UN - UNIDADE | 91,0000 | 9.0367 | 822.34
3426 | MOLA HELIC COMPRESSAO 2.5X25.5X46 | UN - UNIDADE | 1,0000 | 13.0600 | 13.06
3438 | MOLA HELIC COMPRESSAO 3.2X27.4X65 | UN - UNIDADE | 1,0000 | 26.1200 | 26.12
3442 | JUNTA VEDACAO CIRCULAR 110X155X3.175 | UN - UNIDADE | 8,0000 | 21.5975 | 172.78
3446 | FILTRO DE AR SVR 130 A CARB/TANQUE DETR | UN - UNIDADE | 1,0000 | 2157.2600 | 2157.26
3447 | ELEMENTO FILTRANTE SUCCAO ROOTS SVR 100 | UN - UNIDADE | 2,0000 | 7771.4000 | 15542.80
3451 | JUNTA VEDACAO CIRCULAR 310X270X0.79 | UN - UNIDADE | 5,0000 | 111.6360 | 558.18
3453 | VALVULA P/FECHAMENTO DE AR SVR 100 | UN - UNIDADE | 1,0000 | 2481.1200 | 2481.12
3454 | JUNTA VEDACAO CIRCULAR 247X300X0.79 | UN - UNIDADE | 2,0000 | 101.2650 | 202.53
3455 | JUNTA VEDACAO CIRCULAR 110X52X0.79 | UN - UNIDADE | 2,0000 | 97.2550 | 194.51
3466 | FILTRO DE OLEO 3/4 BSP X 30 | UN - UNIDADE | 1,0000 | 522.3400 | 522.34
3488 | ENCOSTO DA VALV 327 | UN - UNIDADE | 1,0000 | 67.4200 | 67.42
3490 | VALVULA CABECOTE BPS 327 | UN - UNIDADE | 6,0000 | 188.4400 | 1130.64
3497 | ANEL VEDACAO ORING 2227-60.63X3.53 | UN - UNIDADE | 3,0000 | 1.9500 | 5.85
3499 | CAMISA P/ EMBOLO 327-1,1/2-A INOX | UN - UNIDADE | 3,0000 | 944.1600 | 2832.48
3501 | RETENTOR 73X54X11 | UN - UNIDADE | 1,0000 | 49.5000 | 49.50
3504 | JUNTA VEDACAO CIRCULAR 113X163X0.794 | UN - UNIDADE | 2,0000 | 13.7600 | 27.52
3505 | JUNTA VEDACAO CIRCULAR 113X163X0.4 | UN - UNIDADE | 2,0000 | 13.1400 | 26.28
3519 | BOMBA ENGRENAGEM 1/280/4 ESQ CHAVT | UN - UNIDADE | 1,0000 | 4408.2000 | 4408.20
3525 | MANCAL ROLAMENTO P/ EIXO 40 | UN - UNIDADE | 2,0000 | 562.5200 | 1125.04
3526 | JUNTA ROTATIVA I NTP (F) X 1 NPT (M) | UN - UNIDADE | 1,0000 | 2219.9500 | 2219.95
3535 | BOCAL HIDR 3/8 BSP-F1.2+6T1 - 8-18G ,PD 4.1 | UN - UNIDADE | 5,0000 | 459.8000 | 2299.00
3544 | LAMPADA LANTERNA TRAZEIRA VEICULAR (CAMINHAO) | UN - UNIDADE | 3,0000 | 275.2500 | 825.75
3546 | JUNTA ROTATIVA 1 NPT (F) X 1 NPT (M) | UN - UNIDADE | 2,0000 | 1525.7100 | 3051.42
3549 | MOLA HELIC COMPRESSAO INOX 1.1X16.2X18.5 | UN - UNIDADE | 9,0000 | 3.8711 | 34.84
3558 | EMBOLO 35MM CERAMICA BPS 310-030 | UN - UNIDADE | 3,0000 | 187.4900 | 562.47
3573 | MOLA HELIC COMPRESSAO 1X12,5X16 | UN - UNIDADE | 2,0000 | 5.6700 | 11.34
3577 | VALVULA REF PRESSAO BP03-200/150 PORCA INOX | UN - UNIDADE | 1,0000 | 4540.1600 | 4540.16
3584 | CORREIA V 3V 265 EQUIP. SLP - 020 | UN - UNIDADE | 1,0000 | 37.5100 | 37.51
3636 | EMBREAGEM EMBREMAQ - 211 HD FREE SAE 3 | UN - UNIDADE | 1,0000 | 42189.0000 | 42189.00
3693 | OLEO 2T 500ML | UN - UNIDADE | 32,0000 | 33.0000 | 1056.00
3694 | OLEO CORRENTE MOTOSSERRA 5L MS30 | UN - UNIDADE | 1,0000 | 390.0000 | 390.00
3735 | ALICATE DE CORTE DIAGONAL MOD AMERICANO DE 6" | UN - UNIDADE | 6,0000 | 17.6000 | 105.60
3780 | CAPA PRENSAVEL 06 | UN - UNIDADE | 6,0000 | 13.3417 | 80.05
3787 | FLUIDO DE FREIO | UN - UNIDADE | 7,0000 | 49.0000 | 343.00
3791 | TUBO PVC OCRE EB-644 P/ REDE COLETORA ESGOTO JEI DN 350MM | BARRA | 92,0000 | 591.7320 | 54439.34
3817 | TOCO FºFº JTA FLANGES DN 700MM L= 0,50M | UN - UNIDADE | 2,0000 | 3696.0000 | 7392.00
3819 | PARAFUSO P/ FLANGES C/ PORCA 27MM X 130MM | UN - UNIDADE | 239,0000 | 27.3674 | 6540.80
3839 | FILTRO TECFIL G 104/7 | UN - UNIDADE | 3,0000 | 178.2000 | 534.60
3864 | TERM MANG MJ 10-10 | UN - UNIDADE | 6,0000 | 17.5000 | 105.00
3867 | CORREIA IND 5V 1060 | UN - UNIDADE | 5,0000 | 287.2880 | 1436.44
3881 | CANETA ESCR.MÉDIA AZUL CAIXA C/ 50 UNIDADES | UN - UNIDADE | 2684,0000 | 1.3231 | 3551.25
3882 | CANETA ESCR.MÉDIA PRETA CAIXA C/ 50 UNIDADES | UN - UNIDADE | 2547,0000 | 1.1831 | 3013.40
3883 | CANETA ESCR.MÉDIA VERMELHA CAIXA C/ 50 UNIDADES | UN - UNIDADE | 2386,0000 | 0.8391 | 2002.12
3890 | PREGO C/CABEÇA 18 X 27 - PCT C/1KG | KG - QUILOGRAMA | 3,0000 | 20.0000 | 60.00
3943 | TERM MANG HID FJ 90G 12-12 | UN - UNIDADE | 22,0000 | 35.9709 | 791.36
3945 | TERMINAL MANGUEIRA FJ 10-10 | UN - UNIDADE | 7,0000 | 25.0000 | 175.00
3970 | TUBO DE ESCAPE DE VEDACAO VEICULAR | UN - UNIDADE | 1,0000 | 54.0000 | 54.00
3971 | TELHA DE FIBROCIMENTO, 6MM 153X110CM | UN - UNIDADE | 7,0000 | 47.9000 | 335.30
3984 | ABRACADEIRA NYLON 100 X 2,50MM BRANCA PACOTE C/ 100UNID | UN - UNIDADE | 20,0000 | 10.0000 | 200.00
3986 | ABRACADEIRA NYLON 280 X 4,8MM BRANCA PACOTE C/100 UNID | UN - UNIDADE | 20,0000 | 35.0000 | 700.00
3991 | PORCA SEXTAVADA POLIDA 3/8 PARA BARRA ROSCA 3/8 | UN - UNIDADE | 10,0000 | 0.1200 | 1.20
3997 | VIGOTA EM MADEIRA 6 X 12CM X 6,00 METROS | UN - UNIDADE | 69,0000 | 107.0600 | 7387.14
4005 | ANTICORROSIVO SPRAY 290ML | UN - UNIDADE | 16,0000 | 29.9231 | 478.77
4006 | SILICONE NEUTRO - TRANSPARENTE CARTUCHO C/ 280GRAMAS | UN - UNIDADE | 40,0000 | 14.4773 | 579.09
4007 | ARCO DE PUA COM CATRACA DE 10 | UN - UNIDADE | 22,0000 | 118.8486 | 2614.67
4014 | COLHER DE PREDREIRO REDONDA N 07 | UN - UNIDADE | 18,0000 | 12.5000 | 225.00
4018 | DISCO DE CORTE Ø 7 X 1/8X7/8 | UN - UNIDADE | 77,0000 | 6.8900 | 530.53
4020 | DISCO DE CORTE Ø 10 X 1/8X7/8 | UN - UNIDADE | 20,0000 | 7.2140 | 144.28
4029 | FOICE ROCADEIRA LONGA S/ CABO | UN - UNIDADE | 43,0000 | 26.6837 | 1147.40
4031 | GARRAFA TERMICA - CORPO E ALCA PLASTICA CAPACIDADE DE 1 LITRO | UN - UNIDADE | 5,0000 | 81.9940 | 409.97
4037 | ESTOPA COLORIDA FARDO C/ 20 KG | UN - UNIDADE | 1,0000 | 155.0000 | 155.00
4040 | NIVEL ALUMINIO 12 | UN - UNIDADE | 20,0000 | 19.8000 | 396.00
4047 | PONTEIRO HEXAGONAL 3/4 X 12 | UN - UNIDADE | 12,0000 | 22.6667 | 272.00
4048 | TALHADEIRA HEXAGONAL 3/4 X 12 | UN - UNIDADE | 4,0000 | 19.1650 | 76.66
4050 | BOTINA DE COURO C/ BIQUEIRA N 37 AO 44 | UN - UNIDADE | 2,0000 | 56.0000 | 112.00
4051 | LUVA DE RASPA DE COURO 07 CM | UN - UNIDADE | 17,0000 | 12.4529 | 211.70
4061 | TINTA ESMALTE SINTETICO AMARELO 3,6L | UN - UNIDADE | 1,0000 | 86.0000 | 86.00
4063 | TINTA ESMALTE SINTETICO BRANCO 3,6L | UN - UNIDADE | 15,0000 | 75.0000 | 1125.00
4066 | CONJUNTO DE SERRA COPO ACO RAPIDO BI-METALICA 19MM - 3/4 C, SUP DE FIXACAO E BRC PILOTO | UN - UNIDADE | 10,0000 | 21.3880 | 213.88
4067 | CONJUNTO DE SERRA COPO ACO RAPIDO BI-METALICA 105MM - 4 1/8 C/ SUPORTE DE FIXACAO E BROC. PILOTO | UN - UNIDADE | 10,0000 | 411.0300 | 4110.30
4074 | ROLO ANTIGOTAS 23CM SEM CABO | UN - UNIDADE | 9,0000 | 13.2511 | 119.26
4079 | BALDE ZINCADO 10L PARA CONCRETO | UN - UNIDADE | 41,0000 | 24.5000 | 1004.50
4082 | ANEL DE VEDACAO PARA CAIXA ACOPLADA | UN - UNIDADE | 5,0000 | 7.0000 | 35.00
4087 | ARCO DE SERRA FIXO / MANUAL DE 12 | UN - UNIDADE | 39,0000 | 24.0941 | 939.67
4088 | CHAVE GRIFO CABECA ACO FORJADO N14 | UN - UNIDADE | 25,0000 | 43.5620 | 1089.05
4103 | BROCA DE VIDEA CONCRETO 4MM | UN - UNIDADE | 18,0000 | 9.3306 | 167.95
4107 | BROCA DE VIDEA CONCRETO 12MM | UN - UNIDADE | 2,0000 | 13.2000 | 26.40
4110 | TARRACHA METAL PARA TUBO PVC DE 3/4 COM CABO | UN - UNIDADE | 44,0000 | 4.0000 | 176.00
4113 | ADESIVO INSTANTANEO UNIVERSAL - CARTELA COM 02 GR | UN - UNIDADE | 20,0000 | 8.0000 | 160.00
4114 | ADESIVO EPOXI TRANSPARENTE - CARTELA COM 2 BISNAGAS A + B - 14GR | UN - UNIDADE | 10,0000 | 23.4200 | 234.20
4116 | TORNEIRA ESFERA METAL 1/2 BEBEDOURO INDUSTRIAL | UN - UNIDADE | 10,0000 | 18.0000 | 180.00
4124 | TELHA AMIANTO 366 X 0,6 X 110 | UN - UNIDADE | 25,0000 | 108.3720 | 2709.30
4168 | LIMPA CONTATO | UN - UNIDADE | 15,0000 | 13.3667 | 200.50
4198 | PANO DE PRATO 68CM X 40CM | UN - UNIDADE | 9,0000 | 2.9800 | 26.82
4199 | SACO CRU 55CM X 78CM 100% ALGODAO | UN - UNIDADE | 50,0000 | 9.1300 | 456.50
4200 | FILTRO DE PAPEL PARA CAFE COM MICROFUROS - COSTURA DUPLA N 103 - PCT COM 50 UNID | UN - UNIDADE | 54,0000 | 3.9293 | 212.18
4201 | PAPEL ALUMINIO ROLO COM 45CM X 7,5METROS | UN - UNIDADE | 13,0000 | 4.2000 | 54.60
4203 | DETERGENTE EM PO C/ 1KG - MARCA OMO, ARIEL OU ACE | UN - UNIDADE | 16,0000 | 14.9900 | 239.84
4204 | SABONETE LIQUIDO PERFUMADO - GALAO C/ 5LITROS | UN - UNIDADE | 1,0000 | 26.9900 | 26.99
4205 | RODO DE ALUMINIO 40 CM COM REFORCO - CABO DE 1,60M | UN - UNIDADE | 29,0000 | 13.0000 | 377.00
4206 | RODO DE ALUMINIO 60CM COM REFORCO - CABO DE 1,60M | UN - UNIDADE | 17,0000 | 15.0000 | 255.00
4207 | CESTO PLASTICO TELADO PARA LIXO 30L | UN - UNIDADE | 35,0000 | 24.7100 | 864.85
4208 | PAPEL TOALHA INTERFOLHA BRANCO - 2 DOBRAS - EXTRA LUXO 20CM X 21CM - PCT COM 1000UNID | UN - UNIDADE | 346,0000 | 10.0000 | 3460.00
4209 | PAPEL HIGIENICO BRANCO - NEUTRO - FOLHAS SIMPLES 30X10CM - PCT C/ 8 ROLOS - ALTA QUALIDADE | UN - UNIDADE | 83,0000 | 14.1458 | 1174.10
4210 | SACO DE LIXO PRETO REFORCADO - 100L PCT COM 100 UNIDADES | UN - UNIDADE | 159,0000 | 29.4100 | 4676.19
4211 | SACO DE LIXO PRETO REFORCADO - 40 LITROS PCT COM 100 | UN - UNIDADE | 163,0000 | 25.0000 | 4075.00
4212 | GARRAFA TERMICA COM TORNEIRA CAPACIDADE DE 9 LITROS | UN - UNIDADE | 2,0000 | 96.6650 | 193.33
4219 | MANGOTE SUCCAO 2.1/2 | M - METRO | 20,0000 | 129.6000 | 2592.00
4230 | CAP PVC PARA TUBO COLETOR OCRE JEI DN 200MM | UN - UNIDADE | 10,0000 | 31.3000 | 313.00
4231 | CURVA LONGA 22 30 PARA TUBO COLETOR OCRE P.B.J.E. INTEGRADA DN 100MM | UN - UNIDADE | 9,0000 | 23.5000 | 211.50
4232 | CURVA LONGA 22 30 PARA TUBO COLETOR OCRE P.B. JUNTA ELASTICA INTEGRADA DN 150MM | UN - UNIDADE | 6,0000 | 47.0000 | 282.00
4234 | CURVA LONGA 45 PARA TUBO COLETOR OCRE PBJEI DN 200MM | UN - UNIDADE | 7,0000 | 117.6000 | 823.20
4235 | CURVA LONGA 45 PARA TUBO COLETOR OCRE PBJEI DN 250MM | UN - UNIDADE | 8,0000 | 196.0000 | 1568.00
4236 | CURVA LONGA 45 PARA TUBO COLETOR OCRE PBJEI DN 300MM | UN - UNIDADE | 9,0000 | 313.6000 | 2822.40
4237 | CURVA LONGA 45 PARA TUBO COLETOR OCRE PBEI DN 350MM | UN - UNIDADE | 13,0000 | 495.8577 | 6446.15
4238 | CURVA LONGA 45 PARA TUBO COLETOR OCRE PBJEI DN 400MM | UN - UNIDADE | 7,0000 | 509.6000 | 3567.20
4241 | CURVA LONGA 90 PARA TUBO COLETOR OCRE PBJEI DN 150MM | UN - UNIDADE | 1,0000 | 62.7000 | 62.70
4242 | CURVA LONGA 90 PARA TUBO COLETOR OCRE PBJEI DN 200MM | UN - UNIDADE | 11,0000 | 109.7000 | 1206.70
4243 | CURVA LONGA 90 PARA TUBO COLETOR OCRE PBJEI DN 250MM | UN - UNIDADE | 14,0000 | 215.2371 | 3013.32
4244 | CURVA LONGA 90 PARA TUBO COLETOR OCRE PBJEI DN 300MM | UN - UNIDADE | 11,0000 | 306.8791 | 3375.67
4245 | CURVA LONGA 90 PARA TUBO COLETOR OCRE PBJEI DN 350MM | UN - UNIDADE | 16,0000 | 639.1263 | 10226.02
4246 | CURVA LONGA 90 PARA TUBO COLETOR OCRE PBJEI DN 400MM | UN - UNIDADE | 16,0000 | 1089.5625 | 17433.00
4247 | CURVA CURTA 90 PARA TUBO COLETOR OCRE PBJEI DN 100MM | UN - UNIDADE | 6,0000 | 15.6000 | 93.60
4249 | REDUCAO EXCENTRICA PVC OCRE PBJEI DN 150 X 100MM | UN - UNIDADE | 39,0000 | 23.5000 | 916.50
4250 | REDUCAO EXCENTRICA PVC OCRE PBJEI DN 200 X 150MM | UN - UNIDADE | 18,0000 | 41.0561 | 739.01
4251 | REDUCAO EXCENTRICA PVC OCRE PBJEI DN 250 X 200MM | UN - UNIDADE | 15,0000 | 116.0160 | 1740.24
4252 | LUVA DE CORRER PARA TUBO COLETOR DE ESGOTO OCRE - BBJEI DN 100MM | UN - UNIDADE | 6,0000 | 6.0300 | 36.18
4253 | LUVA DE CORRER PARA TUBO COLETOR DE ESGOTO OCRE - BBJEI DN 150MM | UN - UNIDADE | 30,0000 | 38.8333 | 1165.00
4254 | LUVA DE CORRER PARA TUBO COLETOR DE ESGOTO OCRE - BBJEI DN 200MM | UN - UNIDADE | 13,0000 | 78.4000 | 1019.20
4255 | LUVA DE CORRER PARA TUBO COLETOR DE ESGOTO OCRE - BBJEI DN 250MM | UN - UNIDADE | 30,0000 | 118.2850 | 3548.55
4256 | LUVA DE CORRER PARA TUBO COLETOR DE ESGOTO OCRE - BBJEI DN 300MM | UN - UNIDADE | 35,0000 | 194.0429 | 6791.50
4257 | LUVA DE CORRER PARA TUBO COLETOR DE ESGOTO OCRE - BBJEI DN 350MM | UN - UNIDADE | 10,0000 | 470.2000 | 4702.00
4258 | LUVA DE CORRER PARA TUBO COLETOR DE ESGOTO OCRE - BBJEI DN 400MM | UN - UNIDADE | 11,0000 | 548.8000 | 6036.80
4260 | TE 90 PVC OCRE BBB - JEI - DN 150 X 150MM | UN - UNIDADE | 16,0000 | 71.0500 | 1136.80
4261 | TE 90 PVC OCRE BBB - JEI- DN 200 X 200MM | UN - UNIDADE | 150,0000 | 124.0547 | 18608.20
4262 | TE 90 PVC OCRE BBB - JEI - DN 250 X 250MM | UN - UNIDADE | 100,0000 | 235.2000 | 23520.00
4263 | TE 90 PVC OCRE BBB - JEI - DN 300 X 300MM | UN - UNIDADE | 11,0000 | 456.3636 | 5020.00
4264 | TE 90 PVC OCRE BBB - JEI- DN 400 X 400MM | UN - UNIDADE | 9,0000 | 470.4000 | 4233.60
4266 | TE 90 PVC OCRE PBBJE DN 150 X 150MM | UN - UNIDADE | 140,0000 | 23.3000 | 3262.00
4267 | TE 90 PVC OCRE PBBJE DN 200 X 200MM | UN - UNIDADE | 100,0000 | 47.0000 | 4700.00
4268 | TE DE REDUCAO 90 PVC OCRE BBBJE 200 X 150 | UN - UNIDADE | 65,0000 | 23.3000 | 1514.50
4269 | TE DE REDUCAO 90 PVC OCRE BBBJE 250 X 150 | UN - UNIDADE | 75,0000 | 46.6000 | 3495.00
4270 | TE DE REDUCAO 90 PVC OCRE BBBJE 300 X 150 | UN - UNIDADE | 76,0000 | 117.6000 | 8937.60
4273 | TUBO COLETOR ESGOTO PVC OCRE PBJEI DN 200MM X 6M | BARRA | 132,0000 | 217.0400 | 28649.28
4274 | TUBO COLETOR ESGOTO PVC OCRE PBJEI DN 250MM X 6M | BARRA | 338,0000 | 302.4400 | 102224.72
4275 | TUBO COLETOR ESGOTO PVC OCRE PBJEI DN 300MM X 6M | BARRA | 363,0000 | 555.5500 | 201664.65
4279 | CURVA 87 30 PVC RIGIDO SERIE R BBJE DN 100MM | UN - UNIDADE | 7,0000 | 27.0000 | 189.00
4281 | JOELHO 90 PVC RIGIDO SERIE R PBJE DN 100MM - NBR 5688 | UN - UNIDADE | 92,0000 | 34.9000 | 3210.80
4282 | TE 90 PVC RIGIDO SERIE R PBB JE DN 100MM | UN - UNIDADE | 797,0000 | 13.5000 | 10759.50
4283 | LUVA DE CORRER PVC RIGIDO SERIE R BBJE DN 100MM | UN - UNIDADE | 209,0000 | 12.8182 | 2679.00
4332 | TERMINAL MANG. HID. FJ 16-16 | UN - UNIDADE | 14,0000 | 40.0000 | 560.00
4333 | TERMINAL MANG HID FJ 12-10 | UN - UNIDADE | 1,0000 | 26.0000 | 26.00
4334 | TERMINAL MANG HID FJ 12-12 | UN - UNIDADE | 12,0000 | 30.0000 | 360.00
4335 | TERMINAL MANG HID MJ 12-12 | UN - UNIDADE | 23,0000 | 24.9613 | 574.11
4341 | PORCA 5/16 A3/8 | UN - UNIDADE | 10,0000 | 2.2500 | 22.50
4384 | PORCA PRIS.COROA CG125 83/08 | UN - UNIDADE | 6,0000 | 1.0167 | 6.10
4386 | PRISIONEIRO COROA CG125 82/08 | UN - UNIDADE | 6,0000 | 2.2667 | 13.60
4388 | LAMPADA PISCA 12V ESM CG125/150 00/08 | UN - UNIDADE | 3,0000 | 7.4100 | 22.23
4391 | OLEO P/ BENGALA | UN - UNIDADE | 1,0000 | 16.0900 | 16.09
4393 | BATERIA 5L-BS SELADA GEL | UN - UNIDADE | 4,0000 | 201.7350 | 806.94
4394 | PNEU T.90/90-18 BS32 | UN - UNIDADE | 1,0000 | 224.0000 | 224.00
4395 | ARRUELA VEDACAO ALUM.BUJAO OLEO | UN - UNIDADE | 1,0000 | 1.4900 | 1.49
4397 | ABRACADEIRA LISA 28 CM | UN - UNIDADE | 8,0000 | 2.5200 | 20.16
4398 | PATINS FREIO TRAS/DIANT CG125/150 00/16 | UN - UNIDADE | 3,0000 | 24.7100 | 74.13
4399 | PNEU D 275/18 BS32 | UN - UNIDADE | 1,0000 | 203.1700 | 203.17
4403 | COXIM PISCA TOQUINHO CG125/150 00/08 | UN - UNIDADE | 1,0000 | 20.1100 | 20.11
4414 | COXIM MOTOR FIRE LADO DIREITO C/PARAFUSO-UNO/STRADA/PALIO/SIENA | UN - UNIDADE | 1,0000 | 418.5000 | 418.50
4415 | CUBO RODA TRAZEIRO-ELBA/FIORINO/STRADA | UN - UNIDADE | 2,0000 | 253.8000 | 507.60
4438 | CURVA DE 90 COM FLANGES FOFO DN 150 28,000KG | UN - UNIDADE | 1,0000 | 668.8000 | 668.80
4452 | TOCO COM FLANGES DN 600MM L= 0,25 M FERRO DUCTIL | UN - UNIDADE | 1,0000 | 3917.0000 | 3917.00
4486 | FILTRO DE AGUA RADIADOR - CAMINHAO | UN - UNIDADE | 1,0000 | 48.0000 | 48.00
4493 | ARLA 32 20LTS | UN - UNIDADE | 132,0000 | 89.0644 | 11756.50
4496 | BROCA DE CENTRO 8 | UN - UNIDADE | 7,0000 | 4.9000 | 34.30
4511 | LAMPADA FAROL H4 35/35W CG125/150 | UN - UNIDADE | 14,0000 | 28.5607 | 399.85
4512 | FILTRO DE AR MOD.ORIG.FAN125 09/NXR 125/150 | UN - UNIDADE | 1,0000 | 14.4400 | 14.44
4516 | LENTE PISCA AMAR.CG125/150 00/08 | UN - UNIDADE | 1,0000 | 2.3500 | 2.35
4517 | PORCA C/FLANGE 8MM | UN - UNIDADE | 40,0000 | 1.0175 | 40.70
4520 | ROLAMENTO 6302 | UN - UNIDADE | 1,0000 | 8.9000 | 8.90
4521 | ARRUELA LISA 8MM | UN - UNIDADE | 4,0000 | 1.0800 | 4.32
4570 | RETENTOR HASTE EMB.CG150 04/13 | UN - UNIDADE | 1,0000 | 16.0700 | 16.07
4575 | ADAPTADOR EM PVC BOLSA PBA X PONTA FOFO DN 50 X 50MM | UN - UNIDADE | 17,0000 | 9.8800 | 167.96
4576 | ADAPTADOR EM PVC BOLSA PBA X PONTA FOFO DN 75 X 75MM | UN - UNIDADE | 712,0000 | 52.8000 | 37593.60
4578 | ADAPTADOR PVC LR 25MM X 3/4 CONFORME NBR 5648 | UN - UNIDADE | 3787,0000 | 0.5348 | 2025.45
4579 | ADAPTADOR PVC LR 32MM X 1, CONFORME NBR 5648 | UN - UNIDADE | 455,0000 | 1.2504 | 568.93
4580 | ADAPTADOR PVC LR 40MM X 1 1/4 | UN - UNIDADE | 47,0000 | 1.8902 | 88.84
4581 | ADAPTADOR PVC LR 50MM X 1 1/2 | UN - UNIDADE | 38,0000 | 1.9000 | 72.20
4582 | ADAPTADOR PVC LR 110MM X 4 | UN - UNIDADE | 8,0000 | 15.1000 | 120.80
4585 | ADAPTADOR DE COMPRESSAO RM EM POLIPROPILENO PP 20MM X 3/4 | UN - UNIDADE | 7647,0000 | 1.4211 | 10867.30
4586 | ADESIVO P/ PVC BISNAGA 75GR | UN - UNIDADE | 95,0000 | 7.0000 | 665.00
4587 | ANEL DE BORRACHA P/ PVC PBA DN 50MM DE 60MM | UN - UNIDADE | 18391,0000 | 0.7530 | 13848.36
4589 | ANEL DE BORRACHA P/ PVC PBA DN 75MM DE 75MM | UN - UNIDADE | 1465,0000 | 2.1498 | 3149.45
4590 | ANEL DE BORRACHA P/ PVC PBA DN 100MM DE 110MM | UN - UNIDADE | 1582,0000 | 2.1914 | 3466.77
4594 | ANEL DE BORRACHA (JE) JGS DN 250MM | UN - UNIDADE | 6,0000 | 13.5617 | 81.37
4595 | ANEL DE BORRACHA (JE) JGS DN 300MM | UN - UNIDADE | 13,0000 | 21.3300 | 277.29
4596 | ANEL DE BORRACHA (JE) JGS DN 350MM | UN - UNIDADE | 14,0000 | 25.4936 | 356.91
4599 | ANEL DE BORRACHA (JE) JGS DN 500MM | UN - UNIDADE | 10,0000 | 46.3210 | 463.21
4602 | ANEL DE BORRACHA (JE) JGS DN 800MM | UN - UNIDADE | 7,0000 | 63.3343 | 443.34
4604 | ANEL DE BORRACHA AJE P/ Fº DUCTIL DN 250MM | UN - UNIDADE | 10,0000 | 23.4000 | 234.00
4609 | CAP TAMPAO PBC PBA JE DN 75/ DE 85MM | UN - UNIDADE | 118,0000 | 8.6000 | 1014.80
4610 | CAP TAMPAO PBC PBA JE DN 100/ DE 110MM | UN - UNIDADE | 137,0000 | 15.8000 | 2164.60
4616 | COTOVELO/JOELHO 90 PVC ROSCAVEL 3/4 | UN - UNIDADE | 298,0000 | 4.0000 | 1192.00
4617 | COTOVELO/JOELHO 90º PVC SOLDAVEL DE Ø 25MM | UN - UNIDADE | 17802,0000 | 0.3597 | 6402.58
4618 | COTOVELO/JOELHO 90º PVC SOLDAVEL DE Ø 50MM | UN - UNIDADE | 82,0000 | 3.4533 | 283.17
4619 | COTOVELO/JOELHO 90 PVC LR 25 X 3/4 | UN - UNIDADE | 7670,0000 | 1.1522 | 8837.00
4620 | CURVA 22.30 PVC PBA PBJE DN 50MM | UN - UNIDADE | 15,0000 | 30.2140 | 453.21
4621 | CURVA 22.30 PVC PBA PBJE DN 75MM | UN - UNIDADE | 43,0000 | 83.7953 | 3603.20
4623 | CURVA 45 PVC PBA PBJE DN 50MM | UN - UNIDADE | 279,0000 | 23.1300 | 6453.27
4624 | CURVA 45 PVC PBA PBJE DN 75MM | UN - UNIDADE | 22,0000 | 19.5973 | 431.14
4625 | CURVA 45 PVC PBA PBJE DN 100MM | UN - UNIDADE | 9,0000 | 84.9400 | 764.46
4626 | CURVA 90 PVC PBA PBJE DN 50MM | UN - UNIDADE | 58,0000 | 24.1900 | 1403.02
4627 | CURVA 90 PVC PBA BBJE DN 75MM | UN - UNIDADE | 24,0000 | 53.7300 | 1289.52
4628 | CURVA 90 PVC PBA BBJE DN 100MM | UN - UNIDADE | 33,0000 | 77.0061 | 2541.20
4629 | EXTREMIDADE EM PVC = KIT EMBALADO COM 01 TUBETE CURTO + 01 TUBETE LONGO +02 PORCAS + 02 ARRUELAS BORRACHA 3/4(GUARNICAO) | UN - UNIDADE | 1933,0000 | 7.9500 | 15367.35
4630 | LUVA DE CORRER PVC PBA BBJE DN 50MM DE 60MM CLASSE 15 | UN - UNIDADE | 2422,0000 | 8.0600 | 19521.32
4631 | LUVA DE CORRER PVC PBA BBJE DN 75MM DE 85MM CLASSE 15 | UN - UNIDADE | 561,0000 | 23.1207 | 12970.69
4632 | LUVA DE CORRER PVC PBA BBJE DN 100MM DE 110MM CLASSE 15 | UN - UNIDADE | 1148,0000 | 24.3002 | 27896.63
4635 | LUVA DE CORRER PARA TUBO SOLDAVEL 32MM | UN - UNIDADE | 238,0000 | 3.0000 | 714.00
4637 | LUVA DE CORRER PARA TUBO SOLDAVEL 50MM | UN - UNIDADE | 413,0000 | 6.0000 | 2478.00
4641 | LUVA PVC LR Ø 32MM X 1 | UN - UNIDADE | 514,0000 | 0.6206 | 319.01
4642 | LUVA PVC LR Ø 40MM X 1 1/4 | UN - UNIDADE | 149,0000 | 3.4840 | 519.12
4643 | LUVA PVC LR Ø 50MM X 1 1/2 | UN - UNIDADE | 243,0000 | 3.5737 | 868.41
4644 | LUVA SIMPLES PVC SOLDAVEL Ø 20MM NBR 5648 | UN - UNIDADE | 516,0000 | 0.3097 | 159.80
4645 | LUVA SIMPLES PVC SOLDAVEL Ø 25MM NBR 5648 | UN - UNIDADE | 8176,0000 | 0.3383 | 2766.04
4646 | LUVA SIMPLES PVC SOLDAVEL Ø 32MM NBR 5648 | UN - UNIDADE | 664,0000 | 1.2034 | 799.05
4647 | LUVA SIMPLES PVC SOLDAVEL Ø 40MM NBR 5648 | UN - UNIDADE | 116,0000 | 3.3627 | 390.07
4648 | LUVA SIMPLES PVC SOLDAVEL Ø 50MM NBR 5648 | UN - UNIDADE | 368,0000 | 6.6739 | 2456.01
4650 | LUVA SIMPLES PVC SOLDAVEL Ø 75MM | UN - UNIDADE | 65,0000 | 7.0000 | 455.00
4651 | LUVA SIMPLES PVC SOLDAVEL Ø 85MM | UN - UNIDADE | 24,0000 | 12.0000 | 288.00
4652 | LUVA SIMPLES PVC SOLDAVEL Ø 110MM | UN - UNIDADE | 24,0000 | 18.0000 | 432.00
4653 | LUVA SIMPLES PVC ROSCÁVEL Ø 1/2” | UN - UNIDADE | 1318,0000 | 0.4607 | 607.23
4654 | LUVA SIMPLES PVC ROSCÁVEL Ø 3/4” | UN - UNIDADE | 2420,0000 | 1.0000 | 2420.00
4655 | LUVA SIMPLES PVC ROSCÁVEL Ø 1” | UN - UNIDADE | 150,0000 | 1.7205 | 258.07
4656 | NIPEL DUPLO PVC ROSCAVEL 1/2 | UN - UNIDADE | 165,0000 | 0.5800 | 95.70
4657 | NIPEL DUPLO PVC ROSCAVEL 3/4 | UN - UNIDADE | 1904,0000 | 0.8700 | 1656.48
4658 | REDUCAO PVC PBA PBJE DE 75 X 50MM, CONFORME NBR - 5647 | UN - UNIDADE | 452,0000 | 9.4526 | 4272.58
4659 | REDUCAO PVC PBA PBJE DE 100 X 50MM, CONFORME NBR - 5647 | UN - UNIDADE | 218,0000 | 16.6509 | 3629.89
4660 | REDUCAO PVC PBA PBJE DE 110 X 75MM, CONFORME NBR - 5647 | UN - UNIDADE | 61,0000 | 25.2449 | 1539.94
4661 | REGISTRO DE ESFERA PVC ROSCÁVEL DE Ø 3/4” COM BOBOLETA MACHO/FÊMEA | UN - UNIDADE | 3523,0000 | 5.1700 | 18213.91
4663 | REGISTRO DE ESFERA PVC COM ADAPTADOR PARA PEAD, COM BORBOLETA MACHO/ROSCAVEL-3/4 | UN - UNIDADE | 5819,0000 | 5.1400 | 29909.66
4665 | TE 90 PVC PBA BBBJE DN 75/ DE 75MM | UN - UNIDADE | 38,0000 | 45.7224 | 1737.45
4666 | TE 90 PVC PBA BBBJE DN 100MM DE 110MM | UN - UNIDADE | 60,0000 | 61.7783 | 3706.70
4672 | TUBO PVC SOLDAVEL DE 75MM X 6M CL 15, CONFORME NBR 5647 | BARRA | 30,0000 | 90.9400 | 2728.20
4674 | LUVA DE CORRER PVC DEFOFO JE INTEGRADA DN 150MM | UN - UNIDADE | 156,0000 | 63.7167 | 9939.80
4675 | LUVA DE CORRER PVC DEFOFO JE INTEGRADA DN 200MM | UN - UNIDADE | 46,0000 | 153.1689 | 7045.77
4676 | LUVA DE CORRER PVC DEFOFO JE INTEGRADA DN 250MM | UN - UNIDADE | 58,0000 | 239.3355 | 13881.46
4677 | LUVA DE CORRER PVC DEFOFO JE INTEGRADA DN 300MM | UN - UNIDADE | 23,0000 | 349.9048 | 8047.81
4678 | TUBO PVC DEFOFO 1 MPA PBJEI DN 150MM X 6M | BARRA | 92,0000 | 274.1500 | 25221.80
4680 | TUBO PVC DEFOFO 1 MPA PB JEI DN 250MM X 6M | BARRA | 72,0000 | 716.3000 | 51573.60
4681 | TUBO PVC DEFOFO 1 MPA PBJEI DN 300MM X 6M | BARRA | 102,0000 | 1266.6641 | 129199.74
4682 | TUBO PVC DEFOFO 1 MPA PBJEI DN 400MM X 6M | BARRA | 9,0000 | 3804.0800 | 34236.72
4683 | TUBO PVC DEFOFO 1 MPA PBJEI DN 500MM X 6M | BARRA | 28,0000 | 3099.2929 | 86780.20
4690 | CAP/TAMPAO FºFº P/ FºFº JE 400MM - PINTURA BETUMINOSA | UN - UNIDADE | 7,0000 | 619.2000 | 4334.40
4692 | CAP/TAMPAO FºFº P/ FºFº JE 500MM - PINTURA BETUMINOSA | UN - UNIDADE | 1,0000 | 885.0000 | 885.00
4694 | CAP/TAMPAO FºFº P/ FºFº JE 150MM - PINTURA BETUMINOSA | UN - UNIDADE | 1,0000 | 313.5000 | 313.50
4696 | CAP/TAMPAO FºFº P/ FºFº JE DN 250MM - PINTURA BETUMINOSA | UN - UNIDADE | 2,0000 | 215.0000 | 430.00
4697 | CAP/TAMPAO FºFº P/ FºFº JE 300MM - PINTURA BETUMINOSA | UN - UNIDADE | 3,0000 | 417.6000 | 1252.80
4703 | COLAR DE TOMADA FºFº PARA PVC PBA Ø 125/140MM X 3/4 ROSCA COMPLETO | UN - UNIDADE | 14,0000 | 35.0000 | 490.00
4707 | CURVA 22.30 FERRO DUCTIL BB JGS DN 400MM | UN - UNIDADE | 13,0000 | 780.0000 | 10140.00
4726 | CURVA 90 FERRO DUCTIL BB JGS DN 350MM | UN - UNIDADE | 7,0000 | 1305.2571 | 9136.80
4729 | CURVA 90 FERRO DUCTIL BB JGS DN 500MM | UN - UNIDADE | 2,0000 | 2900.0000 | 5800.00
4737 | FLANGE CEGO FERRO DUCTIL PN 10 DN 450MM | UN - UNIDADE | 20,0000 | 25.0000 | 500.00
4741 | FLANGE CEGO FERRO DUCTIL PN 10 DN 900MM | UN - UNIDADE | 2,0000 | 3919.1300 | 7838.26
4742 | JUNTA GIBAUT Fº DUCTIL PO/ FºFº DN 300MM COMPLETA | UN - UNIDADE | 5,0000 | 647.0000 | 3235.00
4743 | JUNTA GIBAUT Fº DUCTIL PO/ FºFº DN 350MM COMPLETA | UN - UNIDADE | 4,0000 | 951.2000 | 3804.80
4744 | JUNTA GIBAUT Fº DUCTIL P/ FºFº DN 400MM COMPLETA | UN - UNIDADE | 5,0000 | 1211.4000 | 6057.00
4745 | JUNTA GIBAUT Fº DUCTIL P/ FºFº DN 500MM COMPLETA | UN - UNIDADE | 7,0000 | 1388.1886 | 9717.32
4749 | REDUCAO FERRO DUCTIL PBJGS DN 200 X 150 | UN - UNIDADE | 2,0000 | 226.5550 | 453.11
4759 | REDUCAO FERRO DUCTIL PBJGS DN 400 X 300MM | UN - UNIDADE | 1,0000 | 737.0000 | 737.00
4760 | REDUCAO FERRO DUCTIL PBJGS DN 400 X 350MM | UN - UNIDADE | 1,0000 | 754.0000 | 754.00
4770 | REGISTRO DE GAVETA FERRO DUCTIL PARA PVC PBA BBJE DN 300MM COM CABECOTE, CUNHA EMBORRACHADA CONFORME NBR14.968 | UN - UNIDADE | 1,0000 | 2288.0000 | 2288.00
4771 | REGISTRO DE GAVETA FERRO DUCTIL PARA PVC PBA BBJE DN 350MM COM CABECOTE, CUNHA EMBORRACHADA CONFORME NBR14.968 | UN - UNIDADE | 1,0000 | 4419.5100 | 4419.51
4773 | REGISTRO DE GAVETA FERRO DUCTIL PARA PVC PBA BBJE DN 500MM COM CABECOTE, CUNHA EMBORRACHADA CONFORME NBR14.968 | UN - UNIDADE | 1,0000 | 15419.3000 | 15419.30
4781 | TE 90 FERRO DUCTIL BBB JGS DN 100MM | UN - UNIDADE | 5,0000 | 183.7180 | 918.59
4782 | TE 90 FERRO DUCTIL BBB JGS DN 150MM | UN - UNIDADE | 5,0000 | 280.0760 | 1400.38
4783 | TE 90 FERRO DUCTIL BBB JGS DN 200MM | UN - UNIDADE | 5,0000 | 322.8200 | 1614.10
4784 | TE 90 FERRO DUCTIL BBB JGS DN 250MM | UN - UNIDADE | 3,0000 | 708.9600 | 2126.88
4785 | TE 90 FERRO DUCTIL BBB JGS DN 300MM | UN - UNIDADE | 1,0000 | 836.2400 | 836.24
4786 | TE 90 FERRO DUCTIL BBB JGS DN 400MM | UN - UNIDADE | 3,0000 | 1591.3000 | 4773.90
4809 | TUBO FERRO DUCTIL PB JGS K7 DN 500MM X 6M - INTERNO COM ARGAMASSA DE CIMENTO ALTO FORNO E EXTERNO LIGA DE ZINCO + ALUMINIO PINTURA EPOXI | UN - UNIDADE | 1,0000 | 5300.0000 | 5300.00
4816 | CURVA 90 PVC PBA PBJE DN 65MM/ DE 75MM | UN - UNIDADE | 8,0000 | 19.6700 | 157.36
4819 | CAP TAMPAO PVC PBA JE DN 140/ DE 160MM | UN - UNIDADE | 4,0000 | 77.4800 | 309.92
4820 | CAP TAMPAO PVC PBA JE DN 180/ DE 200MM | UN - UNIDADE | 5,0000 | 54.3660 | 271.83
4834 | LUVA GALVANIZADA PARA TUBO EDUTOR Ø 5 | UN - UNIDADE | 23,0000 | 179.4070 | 4126.36
4835 | LUVA GALVANIZADA PARA TUBO EDUTOR Ø 4 | UN - UNIDADE | 66,0000 | 104.4300 | 6892.38
4836 | LUVA GALVANIZADA PARA TUBO EDUTOR Ø 3 | UN - UNIDADE | 52,0000 | 68.3900 | 3556.28
4846 | COTOVELO/ JOELHO GALVANIZADO 45 - ROSCA FEMEA Ø 2 | UN - UNIDADE | 2,0000 | 25.2100 | 50.42
4855 | TE GALVANIZADO ROSCA INTERNA Ø 5 - ABNT 6590, 6943, 6323 CLASSE 150 | UN - UNIDADE | 8,0000 | 229.3788 | 1835.03
4856 | TE GALVANIZADO ROSCA INTERNA Ø 4 - ABNT 6590, 6943, 6323 CLASSE 150 | UN - UNIDADE | 5,0000 | 102.2760 | 511.38
4858 | TE GALVANIZADO ROSCA INTERNA Ø 2 | UN - UNIDADE | 10,0000 | 18.8610 | 188.61
4863 | UNIAO GALVANIZADA DE ASSENTO PLANO ROSCAVEL Ø 5 | UN - UNIDADE | 4,0000 | 582.0150 | 2328.06
4865 | UNIAO GALVANIZADA DE ASSENTO PLANO ROSCAVEL Ø 3 | UN - UNIDADE | 11,0000 | 92.7818 | 1020.60
4867 | BUCHA DE REDUCAO GALVANIZADA C/ ROSCA Ø 4 X 2 | UN - UNIDADE | 3,0000 | 37.3300 | 111.99
4872 | UNIAO GALVANIZADA DE ASSENTO PLANO ROSCAVEL Ø 2 | UN - UNIDADE | 9,0000 | 41.5311 | 373.78
4873 | LACRE ANTI-FRAUDE EM POLIPROPILENO TIPO ABRACADEIRA COM 01 (UMA) TRAVA PARA HIDROMETRO TIPO CAVALETE 3/4, NA COR AZUL CELESTE SEM NUMERACAO | UN - UNIDADE | 48500,0000 | 0.7000 | 33950.00
4875 | DISPOSITIVO DE SUPRESSAO, TIPO O.B FEMEA FABRICADO EM METAL COM VEDANTE DE BORRACHA 60 SHORE 14MM | UN - UNIDADE | 1400,0000 | 2.0600 | 2884.00
4876 | ANEL DE BORRACHA PARA TUBO ESGOTO PVC OCRE 350MM | UN - UNIDADE | 230,0000 | 16.3000 | 3749.00
4877 | MANILHA EM CONCRETO 40 X 20CM | UN - UNIDADE | 596,0000 | 38.2700 | 22808.92
4878 | MANILHA EM CONCRETO 40 X 30CM | UN - UNIDADE | 340,0000 | 49.5000 | 16830.00
4879 | MANILHA EM CONCRETO 40 X 40CM | UN - UNIDADE | 174,0000 | 49.0000 | 8526.00
4880 | MANILHA EM CONCRETO 40 X 50CM | UN - UNIDADE | 152,0000 | 65.0000 | 9880.00
4881 | MANILHA EM CONCRETO 60 X 30CM | UN - UNIDADE | 67,0000 | 71.0000 | 4757.00
4882 | MANILHA EM CONCRETO 60 X 40CM | UN - UNIDADE | 297,0000 | 85.0000 | 25245.00
4883 | MANILHA EM CONCRETO 80 X 50CM | UN - UNIDADE | 60,0000 | 100.0000 | 6000.00
4885 | MANILHA EM CONCRETO 1,00 X 1,00M | UN - UNIDADE | 13,0000 | 350.0000 | 4550.00
4888 | CAPOEIRA 80CM COM REDUCAO DE 60CM | UN - UNIDADE | 17,0000 | 180.0000 | 3060.00
4889 | CAPOEIRA 100M COM REDUCAO DE 60CM | UN - UNIDADE | 44,0000 | 280.0000 | 12320.00
4890 | CAPOEIRA 120M REDUCAO DE 60CM | UN - UNIDADE | 6,0000 | 370.0000 | 2220.00
4908 | MANGOTE SUCCAO 4 | M - METRO | 6,0000 | 163.8000 | 982.80
4910 | OLEO PARA MOTOR 20W50 4T | UN - UNIDADE | 1,0000 | 45.6200 | 45.62
4922 | PONTA RECUPERADORA P.5 | UN - UNIDADE | 1,0000 | 120.0000 | 120.00
4923 | PONTA HELICOIDAL P. 6 3 | UN - UNIDADE | 2,0000 | 120.0000 | 240.00
4924 | MANIVELA | UN - UNIDADE | 2,0000 | 25.2000 | 50.40
4925 | BUCHA DE REDUCAO PVC SOLDAVEL CURTA Ø 25MM X 20MM | UN - UNIDADE | 805,0000 | 0.2500 | 201.25
4926 | BUCHA DE REDUCAO PVC SOLDAVEL CURTA Ø 32MM X 25MM | UN - UNIDADE | 531,0000 | 0.7604 | 403.78
4929 | JUNTA GIBAUT FERRO DUCTIL PARA FºFº DN 250 MM COMPLETA | UN - UNIDADE | 5,0000 | 640.0200 | 3200.10
4933 | NIPEL DUPLO GALVANIZADO Ø 1 1/2 | UN - UNIDADE | 2,0000 | 49.5000 | 99.00
4940 | TUBO PVC SOLDAVEL DE 20MM X 6M - CL 15 | BARRA | 88,0000 | 8.5307 | 750.70
4941 | TUBO PVC SOLDAVEL DE 25MM X 6M - 6,3 | BARRA | 1013,0000 | 13.5665 | 13742.84
4942 | TUBO PVC SOLDAVEL DE 32MM X 6M - CL 15 | BARRA | 122,0000 | 26.3754 | 3217.80
4943 | TUBO PVC SOLDAVEL DE 40MM X 6M - CL 15 | BARRA | 69,0000 | 40.2474 | 2777.07
4944 | TUBO PVC SOLDAVEL DE 50MM X 6M - CL 15 | BARRA | 147,0000 | 46.8000 | 6879.60
4945 | TUBO PVC SOLDAVEL DE 60MM X 6M CL 15, CONFORME NBR 5648 | BARRA | 18,0000 | 69.4111 | 1249.40
4946 | TUBO PVC ROSCAVEL DN 1/2 X 6M | BARRA | 75,0000 | 31.6524 | 2373.93
4947 | TUBO PVC ROSCAVEL DN 1 X 6M | BARRA | 49,0000 | 67.7349 | 3319.01
4948 | TUBO PVC ROSCAVEL DN 2 X 6M | BARRA | 7,0000 | 131.5000 | 920.50
4950 | TUBO PVC ROSCAVEL DN 3/4 X 6M | BARRA | 102,0000 | 42.7441 | 4359.90
4951 | MANILHA EM CONCRETO 60CM X 50CM | UN - UNIDADE | 127,0000 | 85.0000 | 10795.00
4952 | MANILHA DE FOSSA EM CONCRETO ARMADO 120M X 50CM | UN - UNIDADE | 22,0000 | 179.9900 | 3959.78
4959 | ANEL DE BORRACHA PARA TUBO ESGOTO DEFOFO OCRE DN 150MM | UN - UNIDADE | 96,0000 | 3.9000 | 374.40
4960 | ANEL DE BORRACHA PARA TUBO ESGOTO DEFOFO OCRE DN 200MM | UN - UNIDADE | 242,0000 | 4.7000 | 1137.40
4961 | ANEL DE BORRACHA PARA TUBO ESGOTO DEFOFO OCRE DN 250MM | UN - UNIDADE | 150,0000 | 12.5000 | 1875.00
4962 | ANEL DE BORRACHA PARA TUBO PVC REDE ESGOTO EB 644 DN 400 | UN - UNIDADE | 150,0000 | 23.3000 | 3495.00
4963 | SELIM PVC 90G COMPACTO OU COM TRAVAS NBR 10569 P/ REDE COLETORA ESGOTO DN 150 X 100MM | UN - UNIDADE | 1344,0000 | 5.7210 | 7689.03
4966 | LUVA DE CORRER PVC DEFOFO BBJEI DN 250MM | UN - UNIDADE | 50,0000 | 233.2000 | 11660.00
4967 | LUVA DE CORRER PVC DEFOFO JEI DN 100MM | UN - UNIDADE | 65,0000 | 28.6020 | 1859.13
4969 | LUVA DE CORRER PVC DEFOFO JEI DN 300 MM NBR 7665 | UN - UNIDADE | 6,0000 | 349.8000 | 2098.80
4970 | LUVA DE CORRER PVC DEFOFO JEI DN 350MM | UN - UNIDADE | 11,0000 | 613.6364 | 6750.00
4975 | TUBO PRESSURIZADO PVC OCRE PBJEI DN 250MM - 1MPA COMPRIMENTO 6M | UN - UNIDADE | 338,0000 | 589.8700 | 199376.06
4976 | TUBO PRESSURIZADO PVC OCRE PBJEI DN 300MM - 1MPA COMPRIMENTO 6M | BARRA | 30,0000 | 955.8300 | 28674.90
4983 | TUBO FERRO FUNDIDO DUCTIL COM FLANGES PN10 DN 200MM L= 5,80M - EPOXI VERMELHO | UN - UNIDADE | 1,0000 | 2143.8700 | 2143.87
4984 | TUBO FERRO FUNDIDO DUCTIL COM FLANGES PN10 DN 250MM L= 0,60M - EPOXI VERMELHO | UN - UNIDADE | 1,0000 | 614.5200 | 614.52
4993 | TUBO FERRO FUNDIDO DUCTIL COM FLANGES PN10 DN 350MM L= 5,80M - EPOXI VERMELHO | UN - UNIDADE | 3,0000 | 6103.6600 | 18310.98
4994 | TUBO FERRO FUNDIDO DUCTIL COM FLANGES PN10 DN 300MM L= 2,30M - EPOXI VERMELHO | UN - UNIDADE | 1,0000 | 1566.9600 | 1566.96
4995 | TUBO FERRO FUNDIDO DUCTIL COM FLANGES PN10 DN 300MM L= 5,20M - EPOXI VERMELHO | UN - UNIDADE | 2,0000 | 2903.1050 | 5806.21
4996 | TUBO FERRO FUNDIDO DUCTIL COM FLANGES PN10 DN 300MM L= 5,80M - EPOXI VERMELHO | UN - UNIDADE | 3,0000 | 3179.5433 | 9538.63
4999 | TUBO FERRO FUNDIDO DUCTIL COM FLANGES PN10 DN 400MM L= 3,00M - EPOXI VERMELHO | UN - UNIDADE | 1,0000 | 5893.5700 | 5893.57
5011 | JUNTA DE DESMONTAGEM TRAVADA AXIALMENTE DN 800MM - FERRO DUCTIL | UN - UNIDADE | 2,0000 | 10798.0000 | 21596.00
5014 | TUBO FERRO FUNDIDO DUCTIL PONTA / FLANGE PN10 DN 200MM L= 5,00M EPOXI VERMELHO | UN - UNIDADE | 2,0000 | 1847.6700 | 3695.34
5021 | TUBO FERRO FUNDIDO DUCTIL PONTA / FLANGE PN10 DN 300MM L= 4,00M - EXPOXI VERMELHO | UN - UNIDADE | 2,0000 | 2096.5850 | 4193.17
5026 | TUBO FERRO FUNDIDO DUCTIL PONTA / FLANGE PN10 DN 450MM L= 0,55M - EXPOXI VERMELHO | UN - UNIDADE | 2,0000 | 3155.5800 | 6311.16
5028 | TUBO FERRO FUNDIDO DUCTIL BOLSA / FLANGE PN10 DN 250MM L= 1,00M - EXPOXI VERMELHO | UN - UNIDADE | 2,0000 | 581.5200 | 1163.04
5041 | CURVA 45 FERRO FUNDIDO DUCTIL BOLSA / BOLSA JGS DN 500MM - EPOXI VERMELHO | UN - UNIDADE | 2,0000 | 1874.0000 | 3748.00
5042 | CURVA 45FERRO FUNDIDO DUCTIL BOLSA / BOLSA JGS DN 800MM - EPOXI VERMELHO | UN - UNIDADE | 1,0000 | 5970.0000 | 5970.00
5048 | CURVA 90º FOFO COM FLANGES 50MM | UN - UNIDADE | 2,0000 | 69.0000 | 138.00
5058 | TE 90 FERRO FUNDIDO DUCTIL BBB JGS DN 300MM - EPOXI VERMELHO | UN - UNIDADE | 1,0000 | 930.0000 | 930.00
5059 | TE 90 FERRO FUNDIDO DUCTIL BBB JGS DN 400MM - EPOXI VERMELHO | UN - UNIDADE | 1,0000 | 1630.0000 | 1630.00
5061 | TE REDUCAO FERRO FUNDIDO DUCTIL BOLSA / FLANGE DN 200MM X 100MM 39,100KG - EPOXI VERMELHO | UN - UNIDADE | 2,0000 | 480.0000 | 960.00
5064 | TE REDUCAO FERRO FUNDIDO DUCTIL BBB JGS DN 200MM X 100MM - EPOXI VERMELHO | UN - UNIDADE | 1,0000 | 470.0000 | 470.00
5065 | TE REDUCAO FERRO FUNDIDO DUCTIL BBB JGS DN 250MM X 100MM - EPOXI VERMELHO | UN - UNIDADE | 1,0000 | 675.0000 | 675.00
5066 | TE REDUCAO FERRO FUNDIDO DUCTIL BBB JGS DN 300MM X 100MM - EPOXI VERMELHO | UN - UNIDADE | 1,0000 | 660.0000 | 660.00
5071 | TUBO FERRO FUNDIDO DUCTIL K7 PONTA / BOLSA DN 300MM L= 6,00M | UN - UNIDADE | 10,0000 | 1786.3280 | 17863.28
5087 | TOCO FERRO FUNDIDO DUCTIL COM FLANGES DN 600MM L= 0,50M - EPOXI VERMELHO | UN - UNIDADE | 2,0000 | 6181.5400 | 12363.08
5108 | MANGUEIRA DE OLEO | UN - UNIDADE | 1,0000 | 112.3200 | 112.32
5110 | PAPEL SULFITE A-3 297X420MM, 75 G/M², BRANCO, COM/500 FOLHAS (CAIXA COM 5 RESMAS) | UN - UNIDADE | 4,0000 | 40.3475 | 161.39
5113 | KIT EMBREAGEM - 1.4/UNO/PALIO/STRADA/DOBLO/FIORINO/SIENA/PUNTO/IDEA | UN - UNIDADE | 1,0000 | 898.2000 | 898.20
5148 | COMANDO PNEUMATICO 2 VALVULAS | UN - UNIDADE | 1,0000 | 598.5000 | 598.50
5158 | ENGATE RAPIDO AR 1/4 F. 1014 A | UN - UNIDADE | 1,0000 | 25.0000 | 25.00
5176 | PINCEL DE 3 POLEGADAS | UN - UNIDADE | 8,0000 | 8.0000 | 64.00
5177 | PINCEL DE 2 POLEGADAS | UN - UNIDADE | 20,0000 | 5.2990 | 105.98
5178 | PINCEL DE 5 POLEGADAS | UN - UNIDADE | 6,0000 | 12.3400 | 74.04
5179 | FITA CREPE 19 X 50M | UN - UNIDADE | 3,0000 | 3.0000 | 9.00
5183 | ROLO ANTI GOTAS 23CM C/ SUPORTE | UN - UNIDADE | 47,0000 | 6.1974 | 291.28
5187 | TINTA ESMALTE SINTETICO AZUL CELESTE , 3,6LT | UN - UNIDADE | 35,0000 | 113.0800 | 3957.80
5189 | TINTA ESMALTE SINTETICO PRATA - 3,6LT | UN - UNIDADE | 5,0000 | 69.2200 | 346.10
5190 | AGUA RAZ 5LT | UN - UNIDADE | 25,0000 | 64.8000 | 1620.00
5196 | PRESILHA C/PARAFUSO | UN - UNIDADE | 2,0000 | 3.2400 | 6.48
5203 | PORCA C/FLANGE 6MM | UN - UNIDADE | 2,0000 | 0.6350 | 1.27
5204 | COXIM TAMPA CABECOTE | UN - UNIDADE | 2,0000 | 3.7000 | 7.40
5205 | RAIO CROM.DIANT/TRAS.CG125/150 00/13 4MM | UN - UNIDADE | 1,0000 | 51.8900 | 51.89
5209 | CARENAGEM FAROL LAT.FAN125/150 14/15 BUCHECHA ESQUERDA | UN - UNIDADE | 10,0000 | 301.5000 | 3015.00
5215 | JOGO DE ANEIS | UN - UNIDADE | 1,0000 | 616.5000 | 616.50
5218 | OLEO DO MOTOR | UN - UNIDADE | 12,5000 | 71.6856 | 896.07
5222 | FILTRO DE OLEO | UN - UNIDADE | 9,0000 | 99.1256 | 892.13
5225 | BOMBA MANUAL | UN - UNIDADE | 1,0000 | 136.2900 | 136.29
5226 | JOGO DE REPARO MOTOR ESTACIONARIO SVR - 200 | UN - UNIDADE | 1,0000 | 113.4000 | 113.40
5234 | JOGO DE REPARO/ELEMENTO MOTOR EST. SVR - 200 | UN - UNIDADE | 2,0000 | 391.5000 | 783.00
5241 | GRAXA GRANEL | UN - UNIDADE | 44,0000 | 32.2727 | 1420.00
5244 | BANCO CAPACITOR 50KVAR TENSAO 660V COMPLETO | UN - UNIDADE | 2,0000 | 1241.4200 | 2482.84
5245 | BANCO CAPACITOR 40KVAR 380V | UN - UNIDADE | 2,0000 | 1063.9450 | 2127.89
5254 | PARAFUSO SEXTAVADO BICROMATIZADO M6 C 20MM | UN - UNIDADE | 810,0000 | 0.3027 | 245.17
5255 | PARAFUSO SEXTAVADO BICROMATIZADO M8 X 20MM | UN - UNIDADE | 768,0000 | 0.4764 | 365.87
5256 | PORCA SEXTAVADA BICROMATIZADA M6 | UN - UNIDADE | 1800,0000 | 0.0909 | 163.61
5257 | PORCA SEXTAVADA BICROMATIZADA M8 | UN - UNIDADE | 1569,0000 | 0.1518 | 238.18
5258 | ARRUELA LISA BICROMATIZADA M6 | UN - UNIDADE | 7900,0000 | 0.1352 | 1068.18
5259 | ARRUELA LISA BICROMATIZADA M8 | UN - UNIDADE | 7794,0000 | 0.1938 | 1510.55
5260 | ARRUELA DE PRESSAO BICROMATIZADO M6 | UN - UNIDADE | 4000,0000 | 0.0645 | 257.85
5261 | ARRUELA DE PRESSAO BICROMATIZADA M8 | UN - UNIDADE | 3900,0000 | 0.1217 | 474.77
5262 | PARAFUSO ALLEN BICROMATIZADO M6 X 25MM | UN - UNIDADE | 860,0000 | 0.8607 | 740.20
5263 | PARAFUSO ALLEN BICROMATIZADO M8 X 25MM | UN - UNIDADE | 852,0000 | 0.8401 | 715.79
5264 | PARAFUSO ROSCA SOBERBA CABECA TIPO PANELA FENDADO S6 | UN - UNIDADE | 82,0000 | 0.1200 | 9.84
5268 | TAMPA CEGA CONDULETE TIPO TOP 1 | UN - UNIDADE | 5,0000 | 3.1900 | 15.95
5270 | FITA ISOLANTE ALTA FUSAO/TENSAO 19MM X 10MM X 0,76MM | UN - UNIDADE | 82,0000 | 44.7100 | 3666.22
5273 | LAMPADA TUBULAR LED 18W / T8 / 1200MM / BIVOLT | UN - UNIDADE | 155,0000 | 53.1072 | 8231.61
5274 | LAMPADA TUBULAR LED T5 / 7W / BIVOLT / 549MM | UN - UNIDADE | 22,0000 | 57.6400 | 1268.08
5275 | LAMPADA LED 32W BIV COR BRANCA FRIA SOQ 4W/E27 | UN - UNIDADE | 210,0000 | 46.0000 | 9660.00
5277 | REFLETOR B 200W NA COR BRANCO FRIO SLR200 BFGS | UN - UNIDADE | 130,0000 | 205.0000 | 26650.00
5280 | LUMINARIA LED INDUSTRIAL 150W LUZ BRANCO | UN - UNIDADE | 46,0000 | 315.0000 | 14490.00
5281 | TRANSFORMADOR DE CORRENTE 150/54, REF BMT50 | UN - UNIDADE | 4,0000 | 139.1150 | 556.46
5282 | TRANSFORMADOR DE CORRENTE 100/5A 1,2 C2,5 REF-117-2HC2 | UN - UNIDADE | 3,0000 | 148.6133 | 445.84
5283 | CHAVE SECCIONADORA TRIPOLAR FUSIVEL NH 160A REF-SF32-160, COM EIXO PROLONGADOR REF- EC06 COM ACIONAMENTO ROTATIVO EXTERNO REF- EC06 CAPA PROTETORA PARA TERMINAIS REF-T100 | UN - UNIDADE | 1,0000 | 930.5900 | 930.59
5287 | TRANSFORMADOR 150KVA / 15KV LIGACAO EM TRINAGULO 13.8KV, 13.2KV E 12,6KV - LIGACAO ESTRELA COM NEUTRO ACESSIVEL 380/220V 60,HZ | UN - UNIDADE | 1,0000 | 30222.5300 | 30222.53
5288 | TRANSFORMADOR 500KVA / 15KVA LIGACAO EM TRINAGULO 13.8KV, 13.2KV E 12,6KV - LIGACAO ESTRELA COM NEUTRO ACESSIVEL 380/220V 60HZ | UN - UNIDADE | 1,0000 | 47118.1300 | 47118.13
5301 | FUSIVEL NH TAMANHO 00 63 AMPERES | UN - UNIDADE | 29,0000 | 16.5683 | 480.48
5302 | FUSIVEL NH TAMANHO 00 100 AMPERES | UN - UNIDADE | 10,0000 | 99.0000 | 990.00
5303 | FUSIVEL NH TAMANHO 01 63 AMPERES | UN - UNIDADE | 40,0000 | 25.1705 | 1006.82
5304 | FUSIVEL DE VIDRO AG20 0,5 A | UN - UNIDADE | 10,0000 | 2.7900 | 27.90
5308 | FUSIVEL DE VIDRO AG20 2,5 A | UN - UNIDADE | 10,0000 | 2.5000 | 25.00
5309 | FUSIVEL DE VIDRO AG20 3,0 A | UN - UNIDADE | 8,0000 | 2.9900 | 23.92
5310 | FUSIVEL DE VIDRO AG20 5,0 A | UN - UNIDADE | 5,0000 | 2.5000 | 12.50
5312 | SOQUETE TIPO CEBOLINHA PARA LAMPADAS T8/T12 | UN - UNIDADE | 110,0000 | 4.4433 | 488.76
5313 | TERMINAL DE COMPRESSAO 185MM² T. ARGOLA | UN - UNIDADE | 159,0000 | 14.3600 | 2283.24
5314 | TERMINAL DE COMPRESSAO 25MM T. ARGOLA | UN - UNIDADE | 160,0000 | 1.5500 | 248.00
5315 | TERMINAL DE COMPRESSAO 70MM T. ARGOLA | UN - UNIDADE | 434,0000 | 4.7400 | 2057.16
5316 | TERMINAL DE COMPRESSAO 16MM T. ARGOLA | UN - UNIDADE | 229,0000 | 1.1968 | 274.06
5357 | TERMINAL DIRECAO L/E ROSCA GROSSA-FIORINO/STRADA/UNO/PALIO/SIENA | UN - UNIDADE | 4,0000 | 2.6100 | 10.44
5359 | FILTRO VEICULAR | UN - UNIDADE | 1,0000 | 45.9000 | 45.90
5362 | TRANSMISSOR DE NIVEL ULTRASSONICO COM SAIDA DE 4 A 20MA DE 0 A 10M REFERENCIA NIVITEC OU SIMILAR, IP68 | UN - UNIDADE | 4,0000 | 6630.0000 | 26520.00
5363 | RM4LA32M RELE DE CONTROLE DE NIVEL DE LIQUIDOS RM14-L-220...240 V CA | UN - UNIDADE | 12,0000 | 300.0000 | 3600.00
5366 | CELULA CAPACITIVA MONOFASICA 1,67 KVA/380V COM RESISTENCIA EQUIVALENTE | UN - UNIDADE | 2,0000 | 55.4600 | 110.92
5376 | TRILHO DIN 32MM | UN - UNIDADE | 5,0000 | 10.4700 | 52.35
5381 | LUVA DE EMENDA DE COMPRESSAO 70MM | UN - UNIDADE | 178,0000 | 5.8700 | 1044.86
5423 | OLEO 2T | L - LITRO | 44,0000 | 29.2727 | 1288.00
5430 | DISJUNTOR TERMOMAGNETICO TRIPOLAR 2A REF SD-63C02 | UN - UNIDADE | 1,0000 | 84.1200 | 84.12
5537 | OLEO DIESEL S10 | L - LITRO | 143870,4543 | 6.1630 | 886674.78
5551 | FILTRO HIDRAULICO H601/4 | UN - UNIDADE | 1,0000 | 549.9000 | 549.90
5555 | FILTRO PARA ARLA | UN - UNIDADE | 1,0000 | 235.0000 | 235.00
5570 | FILTRO DE TRANSMISSAO RETRO JCB | UN - UNIDADE | 8,0000 | 172.0750 | 1376.60
5577 | FILTRO DE COMBUSTIVEL FF5794 | UN - UNIDADE | 1,0000 | 166.0500 | 166.05
5592 | CONE DE SINALIZAÇÃO 75CM EM PVC FLEXIVEL LARANJA REFLETIVO | UN - UNIDADE | 47,0000 | 50.0000 | 2350.00
5607 | EXTINTOR ABC P1 FIAT NOVO | UN - UNIDADE | 3,0000 | 266.4000 | 799.20
5643 | OLEO DE FREIO DOT4 500ML | UN - UNIDADE | 1,0000 | 41.8500 | 41.85
5646 | BATENTE MOLA AMORTECEDOR SUSPENCAO TRASEIRA- PALIO/STRADA | CM³ - CENTÍMETRO CÚBICO | 2,0000 | 630.0000 | 1260.00
5651 | JOGO SAPATA FREIO- FIORINO/STRADA/IDEA/MAREA/PALIO/STILO/TEMPRA | UN - UNIDADE | 1,0000 | 187.2000 | 187.20
5652 | TENSOR ROLAMENTO CORREIA DENTADA- DOBLO/PALIO/PUNTO/SIENA/STRADA/UNO | UN - UNIDADE | 1,0000 | 211.5000 | 211.50
5658 | PORCA DUPLA 3/4 (VEICULAR) | UN - UNIDADE | 2,0000 | 6.7500 | 13.50
5669 | PORCA DUPLA 24MM M.B (VEICULAR) | UN - UNIDADE | 8,0000 | 27.0000 | 216.00
5677 | PASTILHA DO FREIO ESTACIONARIO | UN - UNIDADE | 1,0000 | 36.2200 | 36.22
5694 | FUSIVEL LAMINA 15AMP.MINI | UN - UNIDADE | 14,0000 | 1.5557 | 21.78
5701 | KIT CORR/COROA/PINHAO CG160 16/18 | UN - UNIDADE | 1,0000 | 183.8900 | 183.89
5703 | MANETE FREIO BIZ125 06/17 | UN - UNIDADE | 1,0000 | 12.8500 | 12.85
5706 | RETENTOR BENGALA CG125 83/12 | UN - UNIDADE | 9,0000 | 21.6844 | 195.16
5738 | ELEMENTO DO AR FORD RANGER | UN - UNIDADE | 1,0000 | 330.9100 | 330.91
5780 | BUCHA DE ENCOSTO LISA 1,1/2 X 53,97X38 | UN - UNIDADE | 3,0000 | 268.6333 | 805.90
5787 | NÍVEL AUTOMÁTICO GOL 26D | UN - UNIDADE | 1,0000 | 2600.0000 | 2600.00
5795 | VISEIRA CAP.SPORT MOTO CRISTAL | UN - UNIDADE | 1,0000 | 5.8200 | 5.82
5806 | FUSIVEL DE LAMINA 15 AMP AMS | UN - UNIDADE | 20,0000 | 3.5010 | 70.02
5808 | TERMINAL DE ENCAIXE FEMEA 02182/S | UN - UNIDADE | 42,0000 | 1.2429 | 52.20
5816 | ABRACADEIRA PLASTICA 40CM (VEICULAR) | UN - UNIDADE | 20,0000 | 4.0500 | 81.00
5819 | OLEO HIDRAULICO ATF TIPO A | L - LITRO | 3,0000 | 61.9833 | 185.95
5822 | COLA SILICONE PRETA ALTA TEMPERATURA | UN - UNIDADE | 3,0000 | 44.0000 | 132.00
5823 | LONA FREIO DIANTEIRO/TRASEIRA | UN - UNIDADE | 2,0000 | 245.7000 | 491.40
5831 | PINO CENTRO 1/2 X 7 | UN - UNIDADE | 1,0000 | 49.5000 | 49.50
5835 | TERMINAL FIO FURO 3/8 | UN - UNIDADE | 6,0000 | 2.4333 | 14.60
5836 | LAMPADA 1034 12V | UN - UNIDADE | 10,0000 | 3.6180 | 36.18
5837 | REPARO SERVO EMBREAGEM | UN - UNIDADE | 1,0000 | 6615.0000 | 6615.00
5838 | FLUIDO DE FREIO DOT4 500ML | UN - UNIDADE | 22,0000 | 34.8473 | 766.64
5839 | LAMPADA 1141 24V AMARELA | UN - UNIDADE | 36,0000 | 11.5350 | 415.26
5842 | FUSIVEL DE LAMINA 40 AMP AMS | UN - UNIDADE | 5,0000 | 17.9280 | 89.64
5845 | BOMBA D`AGUA MOTOR CUMMINS ISB | UN - UNIDADE | 1,0000 | 429.3000 | 429.30
5850 | LAMPADA H4 24V 75/70W | UN - UNIDADE | 6,0000 | 38.4000 | 230.40
5851 | LAMPADA 67 24V 5W | UN - UNIDADE | 10,0000 | 4.9500 | 49.50
5852 | FUSIVEL DE LAMINA 10 AMP AMS | UN - UNIDADE | 28,0000 | 3.1114 | 87.12
5853 | FUSIVEL DE LAMINA 20 AMP AMS | UN - UNIDADE | 54,0000 | 1.8000 | 97.20
5855 | DIAGRAMA 24 DE FREIO 7' RASO | UN - UNIDADE | 3,0000 | 120.6000 | 361.80
5867 | ABRACADEIRA CRUZETA CARDAN C/REFORCO | UN - UNIDADE | 2,0000 | 50.1300 | 100.26
5874 | PORCA SEXT.TRAVANTE 16MM | UN - UNIDADE | 25,0000 | 1.6200 | 40.50
5902 | PINO CENTRO 12 X 80 ACO | UN - UNIDADE | 1,0000 | 540.0000 | 540.00
5936 | FOLHA DE PAPEL TIMBRADO, TAMANHO A-4, IMPRESSÃO 2 X 0 CORES, PAPEL RECICLADO 90G, COM O LOGO DO SANEAR | UN - UNIDADE | 6000,0000 | 0.3400 | 2040.00
5940 | MOLA CUICAO DE FREIO 30 X 30 | UN - UNIDADE | 5,0000 | 385.2000 | 1926.00
5943 | ABRACADEIRA PLASTICA PRETA 28CM | UN - UNIDADE | 100,0000 | 0.9900 | 99.00
5949 | RETENTOR SC | UN - UNIDADE | 2,0000 | 196.2000 | 392.40
6005 | LAMPADA 12V (VEICULAR) | UN - UNIDADE | 5,0000 | 18.8100 | 94.05
6009 | BUCHA BALANCA CG125/150 82/13 | UN - UNIDADE | 3,0000 | 56.8033 | 170.41
6029 | PARAFUSO SEXT. ACO 8 X 60MM | UN - UNIDADE | 10,0000 | 4.7160 | 47.16
6043 | PASTILHA- FIORINO/UNO EVO/PALIO PUNTO/SIENA/STRADA/DOBLO | UN - UNIDADE | 1,0000 | 127.8000 | 127.80
6051 | BOMBA DE OLEO-DOBLO/DUPLA/IDEA/PALIO/PUNTO/SIENA/STRADA | UN - UNIDADE | 1,0000 | 442.8000 | 442.80
6054 | CANETA PONTA POROSA VERMELHA - REFERÊNCIA MARCA (PILOT, BIC, FABER CASTELL), OU OUTRO DE QUALIDADE E DESEMPENHO IGUAL OU SUPERIOR | UN - UNIDADE | 2,0000 | 8.0900 | 16.18
6060 | CANETA MARCA TEXTO COR AMARELA COM PONTA CHANFRADA INDEFORMÁVEL DE 4 MM, TAMPA ANTI-ASFIXIANTE E TINTA FLUORESCENTE , CORPO CILÍNDRICO EM MATERIAL PLÁSTICO, DIMENSÕES MÍNIMAS 130 MM (COMPRIMENTO) X 8,5 MM (DIÂMETRO). MARCA DO FABRICANTE GRAVADA NO C | UN - UNIDADE | 30,0000 | 2.5900 | 77.70
6061 | CANETA MARCA TEXTO COR AZUL COM PONTA CHANFRADA INDEFORMÁVEL DE 4 MM, TAMPA ANTI-ASFIXIANTE E TINTA FLUORESCENTE , CORPO CILÍNDRICO EM MATERIAL PLÁSTICO, DIMENSÕES MÍNIMAS 130 MM (COMPRIMENTO) X 8,5 MM (DIÂMETRO). MARCA DO FABRICANTE GRAVADA NO CORP | UN - UNIDADE | 60,0000 | 2.4000 | 144.00
6062 | CANETA MARCA TEXTO COR LARANJA COM PONTA CHANFRADA INDEFORMÁVEL DE 4 MM, TAMPA ANTI-ASFIXIANTE E TINTA FLUORESCENTE , CORPO CILÍNDRICO EM MATERIAL PLÁSTICO, DIMENSÕES MÍNIMAS 130 MM (COMPRIMENTO) X 8,5 MM (DIÂMETRO). MARCA DO FABRICANTE GRAVADA NO C | UN - UNIDADE | 72,0000 | 2.4000 | 172.80
6063 | CANETA MARCA TEXTO COR ROSA COM PONTA CHANFRADA INDEFORMÁVEL DE 4 MM, TAMPA ANTI-ASFIXIANTE E TINTA FLUORESCENTE , CORPO CILÍNDRICO EM MATERIAL PLÁSTICO, DIMENSÕES MÍNIMAS 130 MM (COMPRIMENTO) X 8,5 MM (DIÂMETRO). MARCA DO FABRICANTE GRAVADA NO CORP | UN - UNIDADE | 46,0000 | 2.4000 | 110.40
6064 | CANETA MARCA TEXTO COR VERDE COM PONTA CHANFRADA INDEFORMÁVEL DE 4 MM, TAMPA ANTI-ASFIXIANTE E TINTA FLUORESCENTE , CORPO CILÍNDRICO EM MATERIAL PLÁSTICO, DIMENSÕES MÍNIMAS 130 MM (COMPRIMENTO) X 8,5 MM (DIÂMETRO). MARCA DO FABRICANTE GRAVADA NO COR | UN - UNIDADE | 216,0000 | 2.0296 | 438.40
6065 | PINCEL ATÔMICO AZUL – REFERÊNCIA MARCA (PILOT / BIC/ FAZER CASTELL) OU OUTRA DE QUALIDADE E DESEMPENHO IGUAL OU SUPERIOR | UN - UNIDADE | 17,0000 | 2.8000 | 47.60
6066 | PINCEL ATÔMICO PRETO – REFERÊNCIA MARCA (PILOT / BIC/ FAZER CASTELL) OU OUTRA DE QUALIDADE E DESEMPENHO IGUAL OU SUPERIOR | UN - UNIDADE | 4,0000 | 2.8000 | 11.20
6074 | ALMOFADA PARA CARIMBO Nº 4 AZUL – REFERÊNCIA MARCA (TILIBRA/PILOT) OU OUTRA DE QUALIDADE E DESEMPENHO IGUAL OU SUPERIOR. | UN - UNIDADE | 9,0000 | 9.4300 | 84.87
6075 | TINTA PARA ALMOFADA DE CARIMBO AZUL – REFERÊNCIA MARCA (PILOT) OU OUTRA DE QUALIDADE E DESEMPENHO IGUAL OU SUPERIOR. | UN - UNIDADE | 8,0000 | 10.0000 | 80.00
6076 | TINTA PARA ALMOFADA DE CARIMBO PRETA – REFERÊNCIA MARCA (PILOT) OU OUTRA DE QUALIDADE E DESEMPENHO IGUAL OU SUPERIOR. | UN - UNIDADE | 2,0000 | 9.0000 | 18.00
6081 | CLIPS 2/0 CX. C/ 500G P/ PAPEL | UN - UNIDADE | 62,0000 | 13.9900 | 867.38
6082 | CLIPS 4/0 CX. C/ 500G P/ PAPEL | UN - UNIDADE | 56,0000 | 12.7600 | 714.56
6083 | CLIPS 6/0 CX. C/ 500GR P/ PAPEL | UN - UNIDADE | 62,0000 | 11.5800 | 717.96
6084 | CLIPS 8/0 CX. C/ 500 GR P/ PAPEL | UN - UNIDADE | 67,0000 | 13.5400 | 907.18
6085 | APONTADOR METÁLICO PARA LÁPIS – REFERÊNCIA MARCA (BIC /FABER CASTELL/ CIS) OU OUTRA DE QUALIDADE E DESEMPENHO IGUAL OU SUPERIOR. | UN - UNIDADE | 21,0000 | 0.6800 | 14.28
6086 | CADERNO DE PROTOCOLO C/ 100 FOLHAS | UN - UNIDADE | 15,0000 | 14.0000 | 210.00
6087 | COLA BRANCA COM 90 GR – REFERÊNCIA MARCA (TENAZ/ FABER CASTELL/ BIC) OU OUTRA DE QUALIDADE E DESEMPENHO IGUAL OU SUPERIOR. | UN - UNIDADE | 28,0000 | 1.5300 | 42.84
6089 | CALCULADORA ELETRONICA PORTÁTIL DE 12 DÍGITOS - TAMANHO: >= 15 X 10 CM – REFERÊNCIA MARCA (MAXPRINT/SHARP/CASIO/ELGIN) OU OUTRA DE QUALIDADE E DESEMPENHO IGUAL OU SUPERIOR. | UN - UNIDADE | 24,0000 | 31.3917 | 753.40
6090 | CAPA PLASTICA P/ ENCADERNAÇÃO A4 - TRANSPARENTE | UN - UNIDADE | 929,0000 | 0.3058 | 284.09
6092 | FITA ADESIVA EM AGRÍLICA – DUPLA FACE 19MM X 30 CM – COR VERDE | UN - UNIDADE | 48,0000 | 13.6500 | 655.20
6097 | BARBANTE Nº 04/12 CRÚ – ROLO COM 600G | UN - UNIDADE | 6,0000 | 20.0000 | 120.00
6196 | KIT EMBREAGEM CAMINHÃO | UN - UNIDADE | 2,0000 | 3421.8900 | 6843.78
6197 | CILINDRO MESTRE DE EMBREAGEM | UN - UNIDADE | 1,0000 | 1476.0000 | 1476.00
6199 | SAPATA DE FREIO CAMINHÃO | UN - UNIDADE | 1,0000 | 388.9700 | 388.97
6202 | CENTRALIZADO DE PATINS - CAMINHÃO | UN - UNIDADE | 2,0000 | 17.9100 | 35.82
6206 | CILINDRO DA RODA L/E | UN - UNIDADE | 1,0000 | 207.4700 | 207.47
6207 | TAMBOR DE FREIO - CAMINHÃO | UN - UNIDADE | 6,0000 | 1210.8000 | 7264.80
6220 | FILTRO RETRO JCB | UN - UNIDADE | 1,0000 | 498.7800 | 498.78
6221 | JOGO DE JUNTAS RETRO JCB | UN - UNIDADE | 4,0000 | 94.2600 | 377.04
6222 | ANEL EXCÊNTRICO RETRO JCB | UN - UNIDADE | 2,0000 | 302.8500 | 605.70
6224 | RETENTOR RETRO JCB | UN - UNIDADE | 2,0000 | 211.3200 | 422.64
6233 | KIT FILTRO DE ÓLEO/COMBUSTÍVEL | UN - UNIDADE | 1,0000 | 96.5500 | 96.55
6247 | FILTRO DE COMBUSTÍVEL CAMINHÃO | UN - UNIDADE | 1,0000 | 118.3500 | 118.35
6258 | KIT SAPATA ROLETE | UN - UNIDADE | 1,0000 | 661.5000 | 661.50
6261 | KIT REVISÃO VEICULAR/MOTOCICLETA | UN - UNIDADE | 18,0000 | 74.9944 | 1349.90
6275 | REPARO COMPLETO DA CUICA | UN - UNIDADE | 2,0000 | 431.5500 | 863.10
6287 | TERMINAL MANG HID INTERLOCK FB90 12-12 | UN - UNIDADE | 1,0000 | 55.0000 | 55.00
6289 | ADAPTADOR HIDRÁULICO MN 16 MJ 16 | UN - UNIDADE | 2,0000 | 28.0000 | 56.00
6325 | HASTE DE ATERRAMENTO DE AÇO COBRE - 5/8" POR 2400MM | UN - UNIDADE | 46,0000 | 57.8417 | 2660.72
6326 | ISOLADOR ROLDANA PORCELANA 76 X 80MM | UN - UNIDADE | 10,0000 | 2.1050 | 21.05
6339 | SOQUETE LAMPADA H4 H5 | UN - UNIDADE | 1,0000 | 32.4000 | 32.40
6349 | BATERIA 110A/H | UN - UNIDADE | 8,0000 | 1020.6000 | 8164.80
6350 | CUICÃO DE FREIO | UN - UNIDADE | 4,0000 | 522.0000 | 2088.00
6353 | SERVO EMBREAGEM VW | UN - UNIDADE | 1,0000 | 1350.0000 | 1350.00
6358 | MANGUEIRA DE SUCÇÃO/DESCARGA MARRON 75 MM | M - METRO | 1,0000 | 4179.7000 | 4179.70
6379 | CÂMARA DE AR VEICULAR | UN - UNIDADE | 8,0000 | 509.0625 | 4072.50
6391 | ELEMENTO POLE | UN - UNIDADE | 3,0000 | 120.6467 | 361.94
6404 | FIO 2 X 1MM | M - METRO | 4,0000 | 14.5800 | 58.32
6405 | KIT CONECTOR 2 VIAS | UN - UNIDADE | 1,0000 | 32.4000 | 32.40
6427 | PERFIL U | UN - UNIDADE | 40,0000 | 23.4000 | 936.00
6456 | CAPA PRENSÁVEL 04 | UN - UNIDADE | 8,0000 | 7.5000 | 60.00
6473 | GRAMPO 3/4 X 82 X 380 | UN - UNIDADE | 1,0000 | 67.5000 | 67.50
6484 | KIT LUBRIFICANTE | UN - UNIDADE | 1,0000 | 51.0000 | 51.00
6521 | FILTRO POLEN | UN - UNIDADE | 3,0000 | 82.6700 | 248.01
6522 | MANGUEIRA DO RADIADOR CAMINHÃO VW | UN - UNIDADE | 1,0000 | 364.5000 | 364.50
6523 | TARRAXA METAL P/ TUBO PVC DE 1/2'' C/ CABO | UN - UNIDADE | 64,0000 | 4.0000 | 256.00
6524 | TARRAXA METAL P/ TUBO PVC DE 1'' C/ CABO | UN - UNIDADE | 1,0000 | 24.0000 | 24.00
6526 | CABO DE MADEIRA P/ ENXADA- 1,50M | UN - UNIDADE | 34,0000 | 16.5600 | 563.04
6529 | CADEADO LATAO 60MM | UN - UNIDADE | 32,0000 | 95.7291 | 3063.33
6530 | CADEADO PADRONIZADO 35MM | UN - UNIDADE | 97,0000 | 27.2600 | 2644.22
6532 | CARRINHO DE MÃO GALVANIZADO CACAMBA P/ 60 LITROS | UN - UNIDADE | 41,0000 | 162.4366 | 6659.90
6533 | ALICATE DE PRESSAO 10'' | UN - UNIDADE | 12,0000 | 28.3833 | 340.60
6534 | ALICATE UNIVERSAL DE 08'' | UN - UNIDADE | 26,0000 | 31.2204 | 811.73
6535 | CHAVE P/TUBOS GRIFO- CABECA ACO FORJADO Nº 10 | UN - UNIDADE | 37,0000 | 32.0057 | 1184.21
6537 | CORDA BRANCA 10MM ROLO C/ 165M / 11KG | UN - UNIDADE | 2,0000 | 416.2100 | 832.42
6538 | DESEMPENADEIRA ACO LISA 30 X 12 | UN - UNIDADE | 14,0000 | 32.6000 | 456.40
6539 | DESEMPENADEIRA PLASTICA ESTRIADA 17 X 30 | UN - UNIDADE | 93,0000 | 12.0000 | 1116.00
6541 | DISCO DE CORTE Ø 10 X 1/8'' X 5/8'' | UN - UNIDADE | 110,0000 | 7.2366 | 796.03
6543 | DISCO DIAMANTADO 110MM-TURBO P/ CORTE SECO/UMIDO | UN - UNIDADE | 27,0000 | 33.8889 | 915.00
6544 | DISCO DIAMANTADO SERRA C/VIDEA P/MADEIRA 24 DENTES | UN - UNIDADE | 36,0000 | 24.5000 | 882.00
6546 | ESQUADRO METALICO CABO METALICO 12'' | UN - UNIDADE | 27,0000 | 21.3407 | 576.20
6547 | ESPATULA ACO CARBONO 4CM | UN - UNIDADE | 17,0000 | 9.1000 | 154.70
6549 | GARRAFA TÉRMICA 1 LITRO | UN - UNIDADE | 1,0000 | 109.9900 | 109.99
6550 | GRAFITE EM PÓ 25GR | UN - UNIDADE | 14,0000 | 4.6000 | 64.40
6551 | LAMINA DE SERRA ACO RAPIDO 12'' X 18 DENTES | UN - UNIDADE | 803,0000 | 6.6994 | 5379.62
6552 | LAMINA DE SERRA ACO RAPIDO 12'' X 24 DENTES | UN - UNIDADE | 300,0000 | 8.6500 | 2595.00
6553 | LIMA P/ ENXADDA / FACAO 8'' SEM CABO | UN - UNIDADE | 48,0000 | 12.0000 | 576.00
6558 | MARRETA 3,0KG COM CABO | UN - UNIDADE | 23,0000 | 60.0000 | 1380.00
6559 | PICARETA AGRICOLA 4,0 LIBRAS C/CABO | UN - UNIDADE | 21,0000 | 45.0000 | 945.00
6560 | TRENA DE BOLSO 5 METROS C/TRAVA | UN - UNIDADE | 42,0000 | 18.0000 | 756.00
6561 | TRENA LONGA FITA DE AÇO 30 METROS | UN - UNIDADE | 20,0000 | 25.0000 | 500.00
6562 | TRENA FIBRA DE VIDRO 50 METROS | UN - UNIDADE | 14,0000 | 35.0000 | 490.00
6563 | SERROTE PROFISSIONAL 24'' | UN - UNIDADE | 28,0000 | 18.0000 | 504.00
6564 | TORQUES ARMADOR 12'' | UN - UNIDADE | 44,0000 | 38.0091 | 1672.40
6567 | LANTERNA RECARREGAVEL- CORPO PLASTICO C/11 LEDS X 127 VOLTS | UN - UNIDADE | 14,0000 | 34.9143 | 488.80
6568 | BROCA ACO RAPIDO 4.0MM | UN - UNIDADE | 11,0000 | 4.1000 | 45.10
6572 | BROCA DE VIDEA CONCRETO 08MM | UN - UNIDADE | 15,0000 | 6.2000 | 93.00
6574 | TORNEIRA PIA BICA MOVEL MESA CROMADA 1/2'' | UN - UNIDADE | 9,0000 | 70.0000 | 630.00
6575 | ADAPTADOR CAIXA D AGUA SOLDAVEL 25MM X 3/4'' COM ANEL | UN - UNIDADE | 31,0000 | 9.6955 | 300.56
6576 | ADAPTADOR CAIXA D AGUA SOLDAVEL 32MM X 1'' COM ANEL | UN - UNIDADE | 21,0000 | 17.9571 | 377.10
6578 | TORNEIRA PLASTICA 1/2'' P/JARDIM | UN - UNIDADE | 33,0000 | 4.0406 | 133.34
6579 | KIT DE REPARO DO MECANISMO DE ENTRADA PARA CAIXA ACOPLADA | UN - UNIDADE | 29,0000 | 75.0000 | 2175.00
6581 | ACIONADOR EM ABS P/ CAIXA ACOPLADA | UN - UNIDADE | 10,0000 | 32.0000 | 320.00
6582 | OBTURADOR UNIVERSAL B. N. MECANISMO SAÍDA CAIXA ACOPLADA | UN - UNIDADE | 10,0000 | 18.0000 | 180.00
6585 | BROCHA RETANGULAR PARA CAIACAO | UN - UNIDADE | 13,0000 | 9.0000 | 117.00
6586 | ROLO ANTIGOTAS 23CM S/ CABO | UN - UNIDADE | 32,0000 | 11.0000 | 352.00
6588 | ROLO DE ESPUMA 09CM COM CABO | UN - UNIDADE | 6,0000 | 4.8100 | 28.86
6592 | TINTA ACRILICA 18LT- BRANCO NEVE | UN - UNIDADE | 24,0000 | 192.9783 | 4631.48
6595 | TINTA ESMALTE SINTETICO AMARELO 3,6LT | UN - UNIDADE | 1,0000 | 100.0000 | 100.00
6597 | TINTA ESMALTE SINTETICO AZUL FRANCA 3,6LT | UN - UNIDADE | 54,0000 | 88.4630 | 4777.00
6601 | QUEROSENE LATA C/900ML | UN - UNIDADE | 29,0000 | 15.7852 | 457.77
6604 | ROLO DE LA LEGITIMA PELE DE CARNEIRO 23CM S/CABO ALTO | UN - UNIDADE | 21,0000 | 25.6500 | 538.65
6606 | ROLO DE LA ANTI-RESPINGO (FAIXA VERDE AMARELO) 23CM S/CABO | UN - UNIDADE | 14,0000 | 9.5400 | 133.56
6609 | GARFO P/ ROLO GAIOLA 23CM | UN - UNIDADE | 14,0000 | 16.0057 | 224.08
6610 | ESCADA DE ALUMINIO EXTENSIVA 2 X 7 DEGRAUS | UN - UNIDADE | 2,0000 | 365.0000 | 730.00
6611 | ESCADA DE ALUMINIO 7 DEGRAUS | UN - UNIDADE | 2,0000 | 235.0000 | 470.00
6612 | BROCA ACO P/MADEIRA 4.0MM | UN - UNIDADE | 2,0000 | 3.8700 | 7.74
6614 | BROCA ACO P/MADEIRA 8.0MM | UN - UNIDADE | 37,0000 | 6.0000 | 222.00
6615 | BROCA ACO P/MADEIRA 10MM | UN - UNIDADE | 7,0000 | 20.0000 | 140.00
6616 | BROCA ACO P/MADEIRA 12MM | UN - UNIDADE | 4,0000 | 13.5925 | 54.37
6617 | CAIXA D`ÁGUA EM POLIETILENO REDONDA 500 LITROS C/TAMPA | UN - UNIDADE | 1131,0000 | 135.7985 | 153588.15
6618 | COLHER DE PREDREIRO RETA Nº 09 | UN - UNIDADE | 25,0000 | 12.5000 | 312.50
6619 | CORRENTE SOLDADA POLIDA 6,5MM / 15,48 METROS SACO C/12,5KG | UN - UNIDADE | 1,0000 | 200.0000 | 200.00
6620 | ENXADA LARGA C/ CABO 1,50M | UN - UNIDADE | 88,0000 | 65.0000 | 5720.00
6621 | PENEIRA ARO Nº 60 GALVANIZADA FINA | UN - UNIDADE | 9,0000 | 25.0000 | 225.00
6622 | VASSOURA PARA JARDIM 22 DENTES PLASTICA C/ CABO | UN - UNIDADE | 38,0000 | 17.6526 | 670.80
6626 | COLUNA DE FERRO 3/8'' (7 X 17) X 6M | UN - UNIDADE | 21,0000 | 158.5700 | 3329.97
6634 | CAIBRO 6CM X 6CM X 6MT | UN - UNIDADE | 70,0000 | 54.4930 | 3814.51
6635 | RIPAO CEDRINHO 2,5 X 5CM X 4MT | UN - UNIDADE | 8,0000 | 75.0700 | 600.56
6636 | TABUA EM CEDRINHO 2,5CM X 25CM X 6 MT | UN - UNIDADE | 25,0000 | 92.2600 | 2306.50
6638 | VIGOTA EM MADEIRA 6 X 12CM X 3,50 MT | UN - UNIDADE | 56,0000 | 76.8400 | 4303.04
6639 | VIGOTA EM MADEIRA 6 X 12CM X 6,00 MT | UN - UNIDADE | 10,0000 | 93.8400 | 938.40
6642 | PREGO COM CABECA 17 X 21 - PACOTE C/1KG | KG - QUILOGRAMA | 8,0000 | 20.0000 | 160.00
6658 | PARAFUSO AUTOBROCANTE 14 X 3/4 | UN - UNIDADE | 5820,0000 | 0.2100 | 1222.20
6665 | SUPORTE DE APOIO BAU TRASEIRO DE MOTO | UN - UNIDADE | 10,0000 | 245.3300 | 2453.30
6672 | CURVA 90 BB JGS DN 200MM | UN - UNIDADE | 1,0000 | 677.5300 | 677.53
6675 | FLANGE CEGO FERRO DUCTIL PN 10 DN 250MM | UN - UNIDADE | 1,0000 | 174.7900 | 174.79
6778 | LIQUIDO FUMACADOR 20LT | UN - UNIDADE | 2,0000 | 975.0000 | 1950.00
6781 | SENSOR DE TEMPERATURA VEICULAR | UN - UNIDADE | 1,0000 | 367.2000 | 367.20
6785 | ELEMENTO SEPARADOR | UN - UNIDADE | 9,0000 | 525.7267 | 4731.54
6790 | MANETE FREIO CG125/150 KS | UN - UNIDADE | 1,0000 | 11.5700 | 11.57
6791 | PARAFUSO BUJAO OLEO 12MM | UN - UNIDADE | 1,0000 | 6.2500 | 6.25
6800 | LAMPADA 67 12V | UN - UNIDADE | 10,0000 | 6.2100 | 62.10
6806 | RETENTOR TRASEIRO VIRABREKIN LADO VOLANTE-DOBLO/UNO/STRADA/SIENA/PALIO/PUNTO | UN - UNIDADE | 1,0000 | 115.2000 | 115.20
6809 | MANGUEIRA PVC 2" | M - METRO | 1,0000 | 405.0000 | 405.00
6826 | CAPA PRENS 16 | UN - UNIDADE | 3,0000 | 16.6667 | 50.00
6847 | PREGO C/ CABECA 15 X 15 PACOTE 1KG | KG - QUILOGRAMA | 15,0000 | 24.4800 | 367.20
6848 | PREGO C/ CABECA 22 X 42 PACOTE 1KG | KG - QUILOGRAMA | 15,0000 | 20.0000 | 300.00
6850 | DISCO DE CORTE 2 TELAS PARA FERRO 12 X 1/8 FURO 3/4 304, 8 X 3, 2 X 19MM | UN - UNIDADE | 25,0000 | 25.2000 | 630.00
6851 | DESEMPENADEIRA ACO DENTADA 30 X 12 | UN - UNIDADE | 27,0000 | 28.6400 | 773.28
6852 | CHAVE AJUSTAVEL CROMADA 10 | UN - UNIDADE | 1,0000 | 50.4900 | 50.49
6863 | ABRACADEIRA 14 X 09 (VEICULAR) | UN - UNIDADE | 8,0000 | 10.6313 | 85.05
6864 | MANGUEIRA DO RADIADOR/TUBULACAO-SIENA/PALIO/STRADA | UN - UNIDADE | 1,0000 | 67.5000 | 67.50
6866 | BOMBA D'AGUA - UNO/PALIO/WEEKEND/DOBLO/STRADA/IDEIA/PUNTO/SIENA | UN - UNIDADE | 2,0000 | 164.2500 | 328.50
6869 | DESCARBONIZANTE CAR 80 | UN - UNIDADE | 4,0000 | 35.7250 | 142.90
6871 | CORREIA DENTADA S10 | UN - UNIDADE | 1,0000 | 103.5000 | 103.50
6874 | TENSOR DA CORREIA DENTADA S10 | UN - UNIDADE | 1,0000 | 243.0000 | 243.00
6897 | MACANETA EDTERNA PORTA VW | UN - UNIDADE | 1,0000 | 283.5000 | 283.50
6902 | ENGRENAGEM (PINHAO) - CORRENTE DUPLA 69.1X17 | UN - UNIDADE | 1,0000 | 1117.4500 | 1117.45
6907 | RETROVISOR MOD.ORIG.BIZ125/BROS125/150 | KM - QUILÔMETRO | 3,0000 | 23.7167 | 71.15
6908 | PNEU T 110/90 | UN - UNIDADE | 2,0000 | 423.3200 | 846.64
6943 | VALVULA DE RETORNO (PECA CAMINHAO) | UN - UNIDADE | 1,0000 | 1232.1000 | 1232.10
6948 | HIDROVACUO DE FREIO VW | UN - UNIDADE | 1,0000 | 616.5000 | 616.50
6953 | JOGO DE FILTRO | UN - UNIDADE | 2,0000 | 99.0000 | 198.00
6963 | ELEMENTO FILTRANTE AR PRIMARIO RETRO | UN - UNIDADE | 8,0000 | 443.8650 | 3550.92
6964 | ELEMENTO DO FILTRO AR SECUNDARIO | UN - UNIDADE | 4,0000 | 266.2000 | 1064.80
6965 | ELEMENTO FILTRO OLEO RETRO | UN - UNIDADE | 4,0000 | 162.4100 | 649.64
6967 | OLEO DE MOTOR 15 W40 | UN - UNIDADE | 4,0000 | 420.0000 | 1680.00
6973 | DOBRADICA ROCHA 3.1/2X3 | UN - UNIDADE | 10,0000 | 7.7000 | 77.00
7017 | TE 90 PVC OCRE PBB JE DN 150X150MM | UN - UNIDADE | 110,0000 | 31.3000 | 3443.00
7023 | TUBO COLETOR ESGOTO PVC OCRE PB JEI DN 400MM X 6M | BARRA | 212,0000 | 817.6770 | 173347.52
7024 | TUBO PRESSURIZADO PVC OCRE PBJEI DN 100MM - 1MPA COMPRIMENTO 6M | UN - UNIDADE | 21,0000 | 275.0200 | 5775.42
7026 | MANILHA EM CONCRETO 100 X 50CM | UN - UNIDADE | 49,0000 | 175.0000 | 8575.00
7031 | VALVULA DE RETENCAO PVC PARA ESGOTO BBJE DN 150MM | UN - UNIDADE | 25,0000 | 81.4516 | 2036.29
7043 | CALHA PARSHALL EM PRFV ESPESSURA DA GARGANTA DE 2", FABRICADA CONFORME A NORMA ASTM 1941:1975 | UN - UNIDADE | 10,0000 | 1332.8000 | 13328.00
7044 | CALHA PARSHALL EM PRFV ESPESSURA DA GARGANTA DE 3", FABRICADA CONFORME A NORMA ASTM 1941:1975 | UN - UNIDADE | 8,0000 | 1593.2488 | 12745.99
7045 | CALHA PARSHALL EM PRFV ESPESSURA DA GARGANTA DE 6", FABRICADA CONFORME A NORMA ASTM 1941:1975 | UN - UNIDADE | 2,0000 | 2875.2050 | 5750.41
7047 | TRANSMISSOR DE NIVEL TIPO ULTRASSONICO CABO 20,0M COM MANUAL EM PORTUGUES, REF. PED-2015-1 | UN - UNIDADE | 15,0000 | 4933.3327 | 73999.99
7049 | TUBETE CURTO PVC ¾” SEM GUARNIÇÃO - AZUL | UN - UNIDADE | 3763,0000 | 0.9860 | 3710.40
7051 | CAP/TAMPAO PVC PBA JE DN-50MM | UN - UNIDADE | 947,0000 | 4.1146 | 3896.57
7055 | ANEL DE BORRACHA PVC PBA DN 65MM/ DE 75MM | UN - UNIDADE | 300,0000 | 4.2267 | 1268.00
7057 | COLAR DE TOMADA PVC COM TRAVA DN 50 X 3/4" DE 60MM X 3/4" ROSCA | UN - UNIDADE | 532,0000 | 3.6200 | 1925.84
7058 | COLAR DE TOMADA PVC COM TRAVA DN 65 X 3/4 DE 75MM X 3/4 ROSCA | UN - UNIDADE | 260,0000 | 4.2500 | 1105.00
7059 | COLAR DE TOMADA PVC COM TRAVA DN 75 X 3/4 DE 85MM X 3/4 ROSCA | UN - UNIDADE | 1139,0000 | 5.2600 | 5991.14
7060 | COLAR DE TOMADA PVC COM TRAVA DN 100 X 3/4 DE 110MM X 3/4 ROSCA | UN - UNIDADE | 478,0000 | 7.9228 | 3787.10
7062 | ADESIVO PLASTICO PARA PVC, POTE 175GR | UN - UNIDADE | 172,0000 | 12.3000 | 2115.60
7063 | TUBO BRANCO PVC Ø 50 MM SÉRIE NORMAL | BARRA | 298,0000 | 27.3500 | 8150.30
7064 | CURVA LONGA 90° PVC Ø 50 MM SÉRIE NORMAL | UN - UNIDADE | 56,0000 | 4.0300 | 225.68
7065 | CURVA 90º LONGA MACHO PVC ROSCAVEL ¾” | UN - UNIDADE | 61,0000 | 8.6000 | 524.60
7067 | LUVA DE CORRER PVC SOLDAVEL DE Ø 20MM , CONF. NBR 5648 | UN - UNIDADE | 562,0000 | 3.1755 | 1784.61
7068 | LUVA DE CORRER PVC SOLDAVEL DE Ø 25MM , CONF. NBR 5648 | UN - UNIDADE | 2963,0000 | 4.3626 | 12926.50
7069 | LUVA DE CORRER PVC SOLDAVEL DE Ø 32MM , CONF. NBR 5648 | UN - UNIDADE | 53,0000 | 3.6000 | 190.80
7070 | LUVA DE CORRER PVC SOLDAVEL DE Ø 40MM , CONF. NBR 5648 | UN - UNIDADE | 151,0000 | 3.7617 | 568.01
7071 | LUVA DE CORRER PVC SOLDAVEL DE Ø 50MM , CONF. NBR 5648 | UN - UNIDADE | 3,0000 | 7.1000 | 21.30
7073 | LUVA DE PVC LR Ø 32MM X 1" | UN - UNIDADE | 68,0000 | 2.6912 | 183.00
7074 | LUVA SIMPRES PVC SOLDAVEL 60MM NBR 5648 | UN - UNIDADE | 208,0000 | 10.2772 | 2137.65
7075 | LUVA SIMPRES PVC SOLDAVEL 75MM NBR 5648 | UN - UNIDADE | 24,0000 | 12.5167 | 300.40
7076 | LUVA SIMPRES PVC SOLDAVEL 85MM NBR 5648 | UN - UNIDADE | 28,0000 | 9.9400 | 278.32
7077 | LUVA SIMPRES PVC SOLDAVEL 100MM NBR 5648 | UN - UNIDADE | 60,0000 | 19.3717 | 1162.30
7078 | TUBO GALVANIZADO NBR 5580 CLASSE MÉDIA 5” X 5,00MM ESPESSURA C/ROSCA | UN - UNIDADE | 4,0000 | 1837.6800 | 7350.72
7080 | TUBO GALVANIZADO NBR 5580 CLASSE MÉDIA 3” X 4,00MM ESPESSURA C/ROSCA | UN - UNIDADE | 8,0000 | 790.0000 | 6320.00
7096 | COTOVELO / JOELHO GALVANIZADA 45º - ROSCA FÊMEA Ø 5” | UN - UNIDADE | 10,0000 | 211.1000 | 2111.00
7097 | COTOVELO / JOELHO GALVANIZADA 45º - ROSCA FÊMEA Ø 4” - | UN - UNIDADE | 20,0000 | 96.2600 | 1925.20
7098 | COTOVELO / JOELHO GALVANIZADA 45º - ROSCA FÊMEA Ø 3” - | UN - UNIDADE | 2,0000 | 59.6500 | 119.30
7101 | COTOVELO / JOELHO GALVANIZADA 90º - ROSCA FÊMEA Ø 5” - | UN - UNIDADE | 4,0000 | 180.3800 | 721.52
7106 | TE 90º GALVANIZADO ROSCAVEL Ø 1” | UN - UNIDADE | 7,0000 | 2.3457 | 16.42
7109 | UNIÃO GALVANIZADA DE ASSENTO PLANO ROSCÁVEL Ø ½” | UN - UNIDADE | 8,0000 | 6.3500 | 50.80
7110 | UNIÃO GALVANIZADA DE ASSENTO PLANO ROSCÁVEL Ø 1” | UN - UNIDADE | 4,0000 | 3.7425 | 14.97
7111 | UNIÃO GALVANIZADA DE ASSENTO PLANO ROSCÁVEL Ø 1 1/2” | UN - UNIDADE | 3,0000 | 22.9600 | 68.88
7112 | UNIÃO GALVANIZADA DE ASSENTO PLANO ROSCÁVEL Ø 2 1/2” | UN - UNIDADE | 5,0000 | 61.4500 | 307.25
7120 | BUCHA DE REDUÇÃO GALVANIZADA COM ROSCA 6” X 4” | UN - UNIDADE | 2,0000 | 124.4200 | 248.84
7121 | BUCHA DE REDUÇÃO GALVANIZADA COM ROSCA 6” X 5” ABNT 6590, 6943, 6323 CLASSE 150 | UN - UNIDADE | 4,0000 | 198.9600 | 795.84
7126 | CAP/TAMPÃO GALVANIZADO ROSCA Ø ¾” | UN - UNIDADE | 232,0000 | 2.1701 | 503.47
7127 | CAP/TAMPÃO GALVANIZADO ROSCA Ø 3” | UN - UNIDADE | 2,0000 | 26.6600 | 53.32
7139 | PLUG/BUJÃO GALVANIZADO ROSCÁVEL Ø 3/4” | UN - UNIDADE | 144,0000 | 2.9881 | 430.29
7149 | REGISTRO ESFERA PVC SOLDÁVEL DN 50MM COM BORBOLETA FÊMEA | UN - UNIDADE | 5,0000 | 17.1400 | 85.70
7150 | REGISTRO ESFERA PVC SOLDÁVEL DN 60MM COM BORBOLETA FÊMEA | UN - UNIDADE | 23,0000 | 30.5443 | 702.52
7152 | TE DE REDUÇÃO 90º PVC PBA DN 75 X 50MM | UN - UNIDADE | 115,0000 | 45.3791 | 5218.60
7153 | TE DE REDUÇÃO 90º PVC PBA DN 100 X 50MM | UN - UNIDADE | 99,0000 | 76.9197 | 7615.05
7154 | TE DE REDUÇÃO 90º PVC PBA DN 100 X 75MM | UN - UNIDADE | 10,0000 | 51.5500 | 515.50
7156 | TUBO PVC DEFOFO 1 MPA PBJEI DN 350MM X 6M | BARRA | 17,0000 | 2995.8618 | 50929.65
7157 | KIT CAVALETE PADRÃO SANEAR (EM U INVERTIDO) PARA CAIXA DE PROTEÇÃO – NA COR AZUL | UN - UNIDADE | 7103,0000 | 22.8600 | 162374.58
7159 | FLANGE FERRO DUCTIL SEM ROSCA PN 10/16 DN 150MM | UN - UNIDADE | 5,0000 | 94.0900 | 470.45
7160 | FLANGE FERRO DUCTIL SEM ROSCA PN 10/16 DN 200MM | UN - UNIDADE | 1,0000 | 125.4400 | 125.44
7161 | FLANGE FERRO DUCTIL SEM ROSCA PN 10/16 DN 250MM | UN - UNIDADE | 9,0000 | 172.4700 | 1552.23
7162 | FLANGE FERRO DUCTIL SEM ROSCA PN 10/16 DN 300MM | UN - UNIDADE | 1,0000 | 207.7100 | 207.71
7174 | REGISTRO DE ESFERA PVC ROSCÁVEL DE Ø 3/4” COM BORBOLETA MACHO/MACHO | UN - UNIDADE | 1264,0000 | 5.2500 | 6636.00
7182 | REGISTRO DE GAVETA FERRO DÚCTIL PARA PVC DEFOFO/FERRO BB JGS DN 600 MM COM CABEÇOTE CUNHA METÁLICA NBR-12.430 | UN - UNIDADE | 1,0000 | 18194.3000 | 18194.30
7187 | TE 90 FERRO DUCTIL COM FLANGES JGS DN 400MM | UN - UNIDADE | 1,0000 | 306.0000 | 306.00
7189 | FILTRO DE CABINE WP9280 | UN - UNIDADE | 1,0000 | 28.8000 | 28.80
7192 | SUPORTE PARA FIM DE CURSO | UN - UNIDADE | 1,0000 | 38.1100 | 38.11
7240 | TERMINAL MUFLA DE AT INTERNA COM ISOLACAO 13,8KV | UN - UNIDADE | 3,0000 | 146.0000 | 438.00
7241 | TERMINAL MUFLA DE AT EXTERNA COM ISOLACAO 13,8KV | UN - UNIDADE | 4,0000 | 146.0000 | 584.00
7243 | MANGUEIRA HID R1AT 04 | M - METRO | 2,5000 | 20.0000 | 50.00
7247 | TERM MANG HID FJ 06 04 | UN - UNIDADE | 10,0000 | 9.0000 | 90.00
7248 | TERM MANG HID FJ 08 08 | UN - UNIDADE | 6,0000 | 19.9700 | 119.82
7250 | TERM MANG HID FJ 90G 06 04 | UN - UNIDADE | 4,0000 | 12.0000 | 48.00
7251 | FILTRO DE CABINE AKX35321 | UN - UNIDADE | 1,0000 | 21.0600 | 21.06
7257 | VALVULA BORBOLETA, CORPO CURTO, FF, FLANGEADA - FF PN10 DN 200MM TRIECENTRICA COM VOLANTE E AUTADOR ELETRICO ON-OFF | UN - UNIDADE | 4,0000 | 13360.0000 | 53440.00
7259 | VALVULA BORBOLETA, CORPO CURTO, FF, FLANGEADA - FF PN10 DN 400MM TRIECENTRICA COM VOLANTE E AUTADOR ELETRICO ON-OFF | UN - UNIDADE | 1,0000 | 18130.0000 | 18130.00
7260 | REPARO CUICA | UN - UNIDADE | 5,0000 | 197.2800 | 986.40
7262 | DIAFRAGMA CUICA 8 30 | UN - UNIDADE | 11,0000 | 101.2091 | 1113.30
7263 | REPARO VALVULA PROT | UN - UNIDADE | 1,0000 | 161.1000 | 161.10
7267 | GRAXA 500GR | KG - QUILOGRAMA | 1,0000 | 38.2500 | 38.25
7268 | RETENTOR RODA TRASEIRA | UN - UNIDADE | 2,0000 | 156.1500 | 312.30
7269 | TRAVA ARANHA CUBO TRAS | UN - UNIDADE | 2,0000 | 37.4100 | 74.82
7272 | CORREIA PLI/VENT ALTERNADOR | UN - UNIDADE | 6,0000 | 142.0567 | 852.34
7274 | POLIA TENSOR ALTERNADOR | UN - UNIDADE | 4,0000 | 481.2750 | 1925.10
7278 | PINO CENTRO | UN - UNIDADE | 12,0000 | 18.3750 | 220.50
7279 | PORCA VEICULAR VW | UN - UNIDADE | 3,0000 | 41.4600 | 124.38
7280 | REBITE 7/16 | UN - UNIDADE | 5,0000 | 10.2600 | 51.30
7282 | PORCA DUPLA 5/8 | UN - UNIDADE | 10,0000 | 5.9140 | 59.14
7320 | BUCHA EM ACO 200 X 200MM | UN - UNIDADE | 1,0000 | 1612.8000 | 1612.80
7328 | CHICOTE 06 X 1MM | UN - UNIDADE | 4,0000 | 32.4000 | 129.60
7349 | FAROL AUXILIAR LED | UN - UNIDADE | 3,0000 | 126.3000 | 378.90
7353 | TERMINAL CONCECTOR ELETRICO VW | CM³ - CENTÍMETRO CÚBICO | 2,0000 | 133.8750 | 267.75
7355 | CAPA PRENSAVEL 3/8 | UN - UNIDADE | 8,0000 | 11.3400 | 90.72
7356 | MANGUEIRA HIDRAULICA 3/8 | UN - UNIDADE | 5,0000 | 108.3240 | 541.62
7367 | MOLA 6 DIANTEIRA | UN - UNIDADE | 1,0000 | 1516.5000 | 1516.50
7368 | ABRACADEIRA VW | UN - UNIDADE | 2,0000 | 121.5000 | 243.00
7373 | MOLA 1 TRAZEIRA | UN - UNIDADE | 1,0000 | 1480.9500 | 1480.95
7397 | LAMPADA H7 24V 70W | UN - UNIDADE | 30,0000 | 64.2407 | 1927.22
7398 | LAMPADA 1034 24V | UN - UNIDADE | 6,0000 | 3.5917 | 21.55
7400 | FUSIVEL DE LAMINA ENCAIXE 50AMP | UN - UNIDADE | 10,0000 | 14.4000 | 144.00
7405 | ROLAMENTO 6303 | UN - UNIDADE | 1,0000 | 13.6600 | 13.66
7406 | JUNTA TPA LAT.DIR.CG160/BROS | UN - UNIDADE | 2,0000 | 33.8750 | 67.75
7407 | ANEL DE VEDACAO - VARETA P/OLEO | UN - UNIDADE | 1,0000 | 1.6700 | 1.67
7408 | GUARNICAO TPA CABECOTE CG160/BROS160 | UN - UNIDADE | 1,0000 | 12.7100 | 12.71
7410 | CABO ACELERADOR BROS160 ES/ESD 15/16 B | UN - UNIDADE | 1,0000 | 23.4200 | 23.42
7412 | PATINS FREIO TRAS/BIZ100/125-BROS125/150 | UN - UNIDADE | 8,0000 | 24.0638 | 192.51
7422 | ELEMENTO FILTRANTE AC 433X73X48 | UN - UNIDADE | 8,0000 | 179.6200 | 1436.96
7423 | ELEMENTO FILTRO DE OLEO HIDRAULICO 12 MICRO | UN - UNIDADE | 4,0000 | 398.0100 | 1592.04
7432 | TERMINAL MANG HID MN 16-16 | UN - UNIDADE | 9,0000 | 30.0000 | 270.00
7449 | TERM MANG HID 10-10 | UN - UNIDADE | 4,0000 | 18.0000 | 72.00
7451 | KIT AMORTECEDOR DIANTEIRO ESQUERDO | UN - UNIDADE | 2,0000 | 567.0000 | 1134.00
7454 | COXIM MOTOR LADO DIREITO | UN - UNIDADE | 2,0000 | 1069.2000 | 2138.40
7456 | OLEO 80W PARA CAMBIO | UN - UNIDADE | 6,0000 | 31.0000 | 186.00
7460 | SUPORTE MOLA DT/TZ | UN - UNIDADE | 3,0000 | 630.0000 | 1890.00
7461 | ARRUELA DE ENCOSTO (VEICULAR) | UN - UNIDADE | 3,0000 | 27.6333 | 82.90
7462 | BUCHA BARRA ESTABILIZADOR | UN - UNIDADE | 4,0000 | 103.5000 | 414.00
7469 | RETROVISOR EXT L/D DIREITO | UN - UNIDADE | 1,0000 | 918.0000 | 918.00
7470 | ESTIRANTE DO BRACO (VEICULAR) | UN - UNIDADE | 1,0000 | 99.0000 | 99.00
7471 | MOLA 1 DIANTEIRA | UN - UNIDADE | 1,0000 | 1791.0000 | 1791.00
7472 | TRANSMISSOR UTRASONICO DE 0 A 10M 4A 20M IP68 30M CABO ALIMENTACAO PARA LIGACAO DEPRECISAO 0,25% | UN - UNIDADE | 7,0000 | 3800.0000 | 26600.00
7473 | TRANSMISSOR PIEZO RESISTIVO DE 0 A 6BAR 4 A 20MA IP68 PRECISAO 0,5% CONEXAO 1/2, ALIMENTACAO 24VCD CABO 30M | UN - UNIDADE | 12,0000 | 700.0000 | 8400.00
7485 | PNEU D 90/90 19 | UN - UNIDADE | 3,0000 | 360.3200 | 1080.96
7487 | PNEU T 110/90 17 | UN - UNIDADE | 5,0000 | 414.5800 | 2072.90
7488 | ROLAMENTO 6203 | UN - UNIDADE | 1,0000 | 31.8200 | 31.82
7489 | VARAO FREIO TRAS NXR125/150 | UN - UNIDADE | 1,0000 | 25.8800 | 25.88
7492 | CAMARA AR T 17 460/17 | UN - UNIDADE | 15,0000 | 38.4620 | 576.93
7493 | KIT CORR/COROA/PINHAO BROS160 15/18 XRE190 | UN - UNIDADE | 11,0000 | 156.5091 | 1721.60
7496 | SIRENE DE ALARME RE 12V/24V | UN - UNIDADE | 5,0000 | 43.9200 | 219.60
7498 | BUCHA DE ACO | KG - QUILOGRAMA | 4,0000 | 320.0400 | 1280.16
7526 | FILTRO DE AR AF26656 | UN - UNIDADE | 1,0000 | 390.0000 | 390.00
7529 | FILTRO DE COMBUSTIVEL FS1069 | UN - UNIDADE | 1,0000 | 145.0000 | 145.00
7531 | ELEMENTO OLEO MOTOR FORD RANGER | UN - UNIDADE | 2,0000 | 41.8300 | 83.66
7543 | INSERTO DO EIXO PILOTO | UN - UNIDADE | 9,0000 | 4.9500 | 44.55
7552 | ROLAMENTO ROLETE | UN - UNIDADE | 2,0000 | 120.6000 | 241.20
7563 | TERM MANG HID FJ 08-10 | UN - UNIDADE | 1,0000 | 25.0000 | 25.00
7571 | ELEMENTO FILTRO DE AR DO MOTOR | UN - UNIDADE | 1,0000 | 63.0000 | 63.00
7574 | LANTERNA DE PLACA LADO ESQUERDO | UN - UNIDADE | 1,0000 | 85.5000 | 85.50
7575 | LAMPADA 1 POLO 12V | UN - UNIDADE | 36,0000 | 4.4439 | 159.98
7577 | COROA PINHAO 37 X 7 | UN - UNIDADE | 1,0000 | 3285.0000 | 3285.00
7578 | KIT REPARO CAIXA SATELITE | UN - UNIDADE | 1,0000 | 3015.0000 | 3015.00
7579 | RETENTOR PINHAO | UN - UNIDADE | 2,0000 | 59.2450 | 118.49
7580 | ROLAMENTO PINHAO DIANT MENOR | UN - UNIDADE | 1,0000 | 252.0000 | 252.00
7581 | ROLAMENTO PINHAO MAIOR | UN - UNIDADE | 1,0000 | 436.5000 | 436.50
7583 | ROLAMENTO LATERAL COROA DIF | UN - UNIDADE | 1,0000 | 207.0000 | 207.00
7618 | TRAVA ROSCA - VEICULAR | UN - UNIDADE | 2,0000 | 22.1800 | 44.36
7620 | PINO CENTRO 14 X 8 | UN - UNIDADE | 1,0000 | 74.7000 | 74.70
7622 | CONTRAPESO RODA 100 GR | UN - UNIDADE | 1,0000 | 26.1000 | 26.10
7625 | CONTRAPESO RODA 250 GR | UN - UNIDADE | 1,0000 | 55.8000 | 55.80
7634 | TERM MANG HID FB 16-16 | UN - UNIDADE | 4,0000 | 45.0000 | 180.00
7637 | VELA IGNICAO | UN - UNIDADE | 4,0000 | 37.8000 | 151.20
7646 | REPARO VALVULA PROT 4 CIRC | UN - UNIDADE | 1,0000 | 648.0000 | 648.00
7648 | KIT EMBREAGEM C/ ROLAMENTO | UN - UNIDADE | 1,0000 | 1648.8000 | 1648.80
7660 | BATERIA 75 AMP | UN - UNIDADE | 3,0000 | 678.0000 | 2034.00
7662 | EIXO DA RODA DIANT BROS 125/150 | UN - UNIDADE | 1,0000 | 26.4700 | 26.47
7673 | FAROL PRINCIPAL L/D | UN - UNIDADE | 1,0000 | 504.3600 | 504.36
7674 | FAROL PRINCIPAL L/E | UN - UNIDADE | 1,0000 | 560.5200 | 560.52
7675 | LAMPADA 1 POLO 24V | UN - UNIDADE | 91,0000 | 5.3624 | 487.98
7676 | LAMPADA IODO H1 70W 24V | UN - UNIDADE | 5,0000 | 27.0000 | 135.00
7678 | LAMPADA 2 POLO 24V | UN - UNIDADE | 19,0000 | 4.9963 | 94.93
7681 | SOQUETE MEIA LUZ | UN - UNIDADE | 1,0000 | 16.2000 | 16.20
7686 | CONECTOR LAMPADA FAROL 2VIAS | UN - UNIDADE | 1,0000 | 17.8200 | 17.82
7689 | KIT REPARO DISCO DE FREIO DIFERENCIAL JCB | UN - UNIDADE | 12,0000 | 313.0200 | 3756.24
7691 | PINO GRANDE JCB | UN - UNIDADE | 1,0000 | 414.0000 | 414.00
7692 | PINO CENTRAL JCB | UN - UNIDADE | 1,0000 | 540.0000 | 540.00
7699 | SENSOR TEMPERATURA VW 24220 | UN - UNIDADE | 1,0000 | 86.4000 | 86.40
7703 | KIT CORR/COROA/PINHAO BROS150 04/14 1045 | UN - UNIDADE | 2,0000 | 135.5300 | 271.06
7707 | JUNTA VEDACAO TANQUE HIDRAULICO JCB | UN - UNIDADE | 8,0000 | 107.3900 | 859.12
7727 | ANEL DE BORRACHA P/ BOLSA, FERRO FUNDIDO DN 800MM | UN - UNIDADE | 2,0000 | 375.4600 | 750.92
7731 | LUVA DE CORRER PBA 160MM | UN - UNIDADE | 8,0000 | 198.9000 | 1591.20
7732 | ANEL DE BORRACHA 160MM | UN - UNIDADE | 8,0000 | 8.3500 | 66.80
7744 | MANGUEIRA DE SUCCAO 50MM - AZUL | UN - UNIDADE | 80,0000 | 37.3400 | 2987.20
7750 | JOGO DE LONA DE FREIO TRASEIRA | UN - UNIDADE | 2,0000 | 389.7000 | 779.40
7751 | MOLA LISA (VEICULAR) | UN - UNIDADE | 6,0000 | 826.0500 | 4956.30
7752 | DIAFRAGMA 6 16 | UN - UNIDADE | 1,0000 | 54.0000 | 54.00
7753 | PARAFUSO VEICULAR | UN - UNIDADE | 11,0000 | 73.2309 | 805.54
7754 | TE UNIAO 12MM (VEICULAR) | UN - UNIDADE | 11,0000 | 69.5455 | 765.00
7756 | TERM MANG HID FB 10-10 | UN - UNIDADE | 1,0000 | 18.0000 | 18.00
7774 | FILTRO DE AR EXTERNO | UN - UNIDADE | 6,0000 | 169.8333 | 1019.00
7781 | FILTRO LUBRIFICANTE WO612 | UN - UNIDADE | 3,0000 | 91.0000 | 273.00
7783 | FILTRO DE AR EXTERNO WAP285 | UN - UNIDADE | 3,0000 | 91.0000 | 273.00
7795 | FILTRO DE OLEO W950/26 | UN - UNIDADE | 1,0000 | 105.0000 | 105.00
7796 | FILTRO DIESEL FCD0120 | UN - UNIDADE | 4,0000 | 94.5000 | 378.00
7806 | CAP TAMPAO PVC SOLDAVEL DE Ø 60MM, REFERENTE A NBR - 5648 | UN - UNIDADE | 13,0000 | 4.7700 | 62.01
7810 | CAP/TAMPAO PVC ROSCA Ø 2.1/2" | UN - UNIDADE | 9,0000 | 5.9633 | 53.67
7813 | CAP/TAMPAO PVC ROSCA Ø 3" | UN - UNIDADE | 10,0000 | 61.7300 | 617.30
7814 | CAP/TAMPAO PVC ROSCA Ø 1/2" | UN - UNIDADE | 471,0000 | 0.2360 | 111.17
7815 | CAP/TAMPAO PVC ROSCA Ø 1.1/2" | UN - UNIDADE | 10,0000 | 1.4000 | 14.00
7816 | CAP/TAMPAO PVC ROSCA Ø 1" | UN - UNIDADE | 115,0000 | 1.3835 | 159.10
7817 | CAP/TAMPAO PVC SOLDAVEL 110MM | UN - UNIDADE | 18,0000 | 15.6200 | 281.16
7818 | CAP/TAMPAO PVC SOLDAVEL 20MM | UN - UNIDADE | 168,0000 | 0.2555 | 42.92
7819 | CAP/TAMPAO PVC SOLDAVEL 25MM | UN - UNIDADE | 629,0000 | 0.2865 | 180.21
7820 | CAP/TAMPAO PVC SOLDAVEL 32MM | UN - UNIDADE | 225,0000 | 0.4415 | 99.33
7821 | CAP/TAMPAO PVC SOLDAVEL 40MM | UN - UNIDADE | 40,0000 | 1.1848 | 47.39
7822 | CAP/TAMPAO PVC SOLDAVEL 50MM CFE.NBR 5648 | UN - UNIDADE | 42,0000 | 1.6374 | 68.77
7823 | CAP/TAMPAO PVC SOLDAVEL 85MM | UN - UNIDADE | 7,0000 | 8.5200 | 59.64
7824 | CAVALETE PVC COM TUBO ALETADO E CONEXÕES 3/4" | UN - UNIDADE | 415,0000 | 16.0076 | 6643.15
7826 | COTOVELO/ JOELHO 90º PVC ROSC. 1 1/4" | UN - UNIDADE | 5,0000 | 2.9900 | 14.95
7827 | COTOVELO/JOELHO 90º PVC ROSC. 2 1/2" | UN - UNIDADE | 5,0000 | 15.0700 | 75.35
7828 | COTOVELO/JOELHO 90º PVC ROSC. 4" | UN - UNIDADE | 2,0000 | 29.9600 | 59.92
7829 | COTOVELO/JOELHO 90º PVC SOLDAVEL 75MM | UN - UNIDADE | 7,0000 | 13.8000 | 96.60
7830 | COTOVELO/JOELHO 90º PVC LR 20 X 1/2" (MARROM) NBR 5648 | UN - UNIDADE | 171,0000 | 0.4286 | 73.29
7831 | COTOVELO/JOELHO 90º PVC ROSCA Ø 1/2" | UN - UNIDADE | 8,0000 | 0.4950 | 3.96
7833 | COTOVELO/JOELHO 90º PVC ROSCA Ø 1" NORMA CEDIPLAC | UN - UNIDADE | 65,0000 | 1.7900 | 116.35
7836 | COTOVELO/JOELHO 90º PVC SOLDAVEL 20MM | UN - UNIDADE | 1110,0000 | 0.2032 | 225.53
7837 | COTOVELO/JOELHO 90º PVC SOLDAVEL 32MM | UN - UNIDADE | 261,0000 | 0.7037 | 183.66
7840 | COTOVELO/JOELHO GALVANIZADO 90º ROSCAVEL Ø 1/2" | UN - UNIDADE | 9,0000 | 1.8700 | 16.83
7844 | CELULA CAPACITIVA MONOFASICA 3,33 KVAR, C/ RESIST. TENSÃO 380V | UN - UNIDADE | 13,0000 | 64.5454 | 839.09
7846 | CELULA CAPACITIVA MONOFASICA 2,41 KVR 660V | UN - UNIDADE | 5,0000 | 43.8400 | 219.20
7848 | CURVA 45º FOFO COM FLANGES PN10 250MM | UN - UNIDADE | 3,0000 | 721.0800 | 2163.24
7849 | CURVA 45º GALVANIZADA ROSCA MACHO X FEMEA Ø 2" | UN - UNIDADE | 5,0000 | 30.8820 | 154.41
7850 | CURVA 45º PVC PBA PBJE DN 125MM | UN - UNIDADE | 3,0000 | 60.1167 | 180.35
7851 | CURVA 45º PVC PBA PBJE DN 140MM | UN - UNIDADE | 4,0000 | 88.9700 | 355.88
7852 | CURVA 45º PVC RIG. PBJE Ø 150MM NBR 10569/88 | UN - UNIDADE | 20,0000 | 1.2445 | 24.89
7856 | CURVA 90º FERRO DUCTIL COM FLANGE 700MM | UN - UNIDADE | 1,0000 | 6400.0000 | 6400.00
7857 | CURVA 90º FERRO DUCTIL COM FLANGES 800MM | UN - UNIDADE | 3,0000 | 15.0000 | 45.00
7859 | CURVA 90º GALVANIZADA MACHO ROSCA Ø 1/2" | UN - UNIDADE | 8,0000 | 1.0000 | 8.00
7860 | CURVA 90º PVC PBA PBJE DN 125 DE 140MM | UN - UNIDADE | 5,0000 | 61.0600 | 305.30
7862 | CURVA 90º PVC SOLDAVEL BOLSA BOLSA 85MM | UN - UNIDADE | 3,0000 | 18.2100 | 54.63
7867 | ENVELOPE OFICIO 240MM X 34MM | UN - UNIDADE | 541,0000 | 0.3800 | 205.58
7869 | ENVELOPE PLAST. TRANSP. P/ FICHARIO - ESPESSURA 0,20 MICRAS | UN - UNIDADE | 17730,0000 | 0.2815 | 4990.13
7873 | ESPIRAL PLAST. Nº 25MM PCT C/ 48 UNID. | UN - UNIDADE | 24,0000 | 29.9400 | 718.56
7874 | ESPIRAL PLAST. Nº 33MM PCT C/ 27 UNID | UN - UNIDADE | 10,0000 | 42.7460 | 427.46
7877 | EXTREMIDADE PVC PBA BFJE DN 50MM | UN - UNIDADE | 5,0000 | 0.0540 | 0.27
7883 | FUSIVEL NH TAMANHO 01 125 AMPERES | UN - UNIDADE | 15,0000 | 41.2200 | 618.30
7884 | FUSIVEL NH TAMANHO 01 50 AMPERES | UN - UNIDADE | 4,0000 | 5.0900 | 20.36
7886 | FUSIVEL NH TAMANHO 02 315 AMPERES | UN - UNIDADE | 3,0000 | 75.5900 | 226.77
7889 | COLAR DE TOMADAFOFO P/FC Ø 50MM X 3/4" ROSCA COMPLETO | UN - UNIDADE | 14,0000 | 2.8929 | 40.50
7892 | COLAR DE TOMADAFOFO P/FC Ø 75MM X 3/4" SEM PARAFUSO | UN - UNIDADE | 2,0000 | 4.5000 | 9.00
7893 | COLAR DE TOMADAFOFO P/ FºFº Ø 300MM X 3/4" COM PARAFUSO | UN - UNIDADE | 14,0000 | 162.8000 | 2279.20
7895 | COLAR DE TOMADAFOFO P/ FºFº Ø 400MM X 3/4" | UN - UNIDADE | 4,0000 | 89.8725 | 359.49
7896 | COLAR DE TOMADAFOFO P/ PVC PBA Ø 180MM X 3/4" S/ PARAFUSO | UN - UNIDADE | 97,0000 | 14.3190 | 1388.94
7898 | GAXETA GRAFITADA QUADRADA 1/2" | UN - UNIDADE | 1,0000 | 43.5600 | 43.56
7901 | GRAMPO P/ GRAMPEADOR 23/24 (7,8") CAIXA C/ 5000 GALVANIZADO | UN - UNIDADE | 59,0000 | 23.4400 | 1382.96
7904 | GRAMPO TRILHO DE PLASTICO ESTENDIDO BRANCO P/600 FOLHAS 50UNID | UN - UNIDADE | 7,0000 | 18.6343 | 130.44
7911 | LUVA DE CORRER FOFO BBJGS DN 500MM | UN - UNIDADE | 1,0000 | 1111.9900 | 1111.99
7912 | LUVA DE CORRER FOFO BBJGS DN 600MM | UN - UNIDADE | 1,0000 | 1666.1600 | 1666.16
7918 | LUVA DE CORRER PVC Ø 1/2" PARA TUBO ROSCAVEL | UN - UNIDADE | 380,0000 | 2.0714 | 787.14
7919 | LUVA DE CORRER PVC Ø 1.1/2" PARA TUBO ROSCAVEL | UN - UNIDADE | 10,0000 | 5.6600 | 56.60
7920 | LUVA DE CORRER PVC Ø 3/4" PARA TUBO ROSCAVEL | UN - UNIDADE | 562,0000 | 2.8848 | 1621.23
7923 | LUVA DE REDUÇÃO PVC SOLDAVEL Ø 25MM X 20MM NBR 5648 | UN - UNIDADE | 105,0000 | 0.2184 | 22.93
7924 | LUVA DE REDUÇÃO PVC SOLDAVEL Ø 32MM X 25MM | UN - UNIDADE | 222,0000 | 0.3621 | 80.38
7925 | LUVA DE REDUÇÃO PVC SOLDAVEL Ø 40MM X 32MM | UN - UNIDADE | 86,0000 | 0.6713 | 57.73
7927 | LUVA DE REDUÇÃO GALVANIZADA ROSCA Ø 1/2" X 3/8" | UN - UNIDADE | 26,0000 | 2.2000 | 57.20
7928 | LUVA PVC LR Ø 20MM X 1/2" SD MISTA | UN - UNIDADE | 1350,0000 | 0.1101 | 148.64
7929 | LUVA SIMPLES GALVANIZADA ROSCAVEL Ø 1.1/4" | UN - UNIDADE | 9,0000 | 5.2600 | 47.34
7931 | LUVA SIMPLES PVC ROSCAVEL Ø 1.1/4" | UN - UNIDADE | 27,0000 | 1.1700 | 31.59
7932 | LUVA SIMPLES PVC ROSCAVEL Ø 2" | UN - UNIDADE | 72,0000 | 2.9719 | 213.98
7934 | NIPEL DUPLO PVC ROSCAVEL Ø 1.1/4" | UN - UNIDADE | 5,0000 | 1.8000 | 9.00
7935 | NIPEL DUPLO PVC ROSCAVEL Ø 1" | UN - UNIDADE | 29,0000 | 0.8831 | 25.61
7936 | NIPEL DUPLO PVC ROSCAVEL Ø 2.1/2" | UN - UNIDADE | 39,0000 | 1.8400 | 71.76
7937 | NIPEL DUPLO PVC ROSCAVEL Ø 2" | UN - UNIDADE | 59,0000 | 1.3400 | 79.06
7939 | NIPEL DUPLO PVC ROSCAVEL Ø 4" | UN - UNIDADE | 5,0000 | 6.6000 | 33.00
7940 | PAPEL VERGE 180G/M2 BRANCO | UN - UNIDADE | 17,0000 | 5.5200 | 93.84
7942 | PLUG/BUJÃO GALVANIZADO ROSCAVEL Ø 1/2" | UN - UNIDADE | 10,0000 | 0.4030 | 4.03
7943 | PLUG/BUJÃO PVC ROSCAVEL Ø 1 1/2" | UN - UNIDADE | 47,0000 | 0.6100 | 28.67
7944 | PLUG/BUJÃO PVC ROSCAVEL Ø 1/2" | UN - UNIDADE | 310,0000 | 0.1528 | 47.36
7945 | PLUG/BUJÃO PVC ROSCAVEL Ø 1" | UN - UNIDADE | 160,0000 | 0.6464 | 103.42
7946 | PLUG/BUJÃO PVC ROSCAVEL Ø 2" | UN - UNIDADE | 46,0000 | 4.4650 | 205.39
7947 | PLUG/BUJÃO PVC ROSCAVEL Ø 3/4" | UN - UNIDADE | 2699,0000 | 0.2385 | 643.70
7948 | PREGO C/ CABEÇA 19 X 36 | KG - QUILOGRAMA | 26,0000 | 5.8696 | 152.61
7949 | PREGO P/ TELHEIRO C/ ARRUELA 18 X 27 | UN - UNIDADE | 18,0000 | 10.1500 | 182.70
7951 | MANGUEIRA PARA IRRIGACAO II 100/15 ROLO COM 100METROS | UN - UNIDADE | 2,0000 | 30.0000 | 60.00
7954 | CABO DE MADEIRA PARA CAVADEIRA - 150M | UN - UNIDADE | 5,0000 | 23.3300 | 116.65
7956 | ADAPTADOR CAIXA D`AGUA SOLDAVEL 50MM X 1/1/2 COM ANEL | UN - UNIDADE | 2,0000 | 21.8100 | 43.62
7967 | LUVA DE CORRER COM JUNTA MECANICA COMPLETA DN800MM | UN - UNIDADE | 8,0000 | 10357.3625 | 82858.90
7970 | JUNTA GIBAULT FERRO DÚCTIL PARA F°F° DN 600MM L = 0,40M COMPLETA | UN - UNIDADE | 4,0000 | 2131.9100 | 8527.64
7978 | PARAFUSO DE ACO GALVANIZADO A FOGO CONFORME NBR 7675 DIAMETRO 27MM E COMPRIMENTO 120MM INCLUSO PORCAS E ARRUELAS | UN - UNIDADE | 200,0000 | 23.3000 | 4660.00
7979 | PARAFUSO DE ACO GALVANIZADO A FOGO CONFORME NBR 7675 DIAMETRO 30MM E COMPRIMENTO 140MM INCLUSO PORCAS E ARRUELAS | UN - UNIDADE | 150,0000 | 36.2300 | 5434.50
7988 | ANEL DE BORRACHA 2JGS PARA ESGOTO DN 500MM | UN - UNIDADE | 25,0000 | 78.8900 | 1972.25
7989 | ANEL DE BORRACHA 2JGS PARA ESGOTO DN 600MM | UN - UNIDADE | 3,0000 | 133.4000 | 400.20
7990 | ANEL DE BORRACHA 2JGS PARA ESGOTO DN 700MM | UN - UNIDADE | 20,0000 | 205.0200 | 4100.40
7991 | ANEL DE BORRACHA 2JGS PARA ESGOTO DN 800MM | UN - UNIDADE | 10,0000 | 286.9100 | 2869.10
7999 | TUBO FERRO FUNDIDO DÚCTIL PN10 COM FLANGES PN10 DN 450 MM L= 5,80M - EPOXI VERMELHO | UN - UNIDADE | 2,0000 | 9862.4900 | 19724.98
8000 | TUBO FERRO FUNDIDO DÚCTIL PN10 COM FLANGES PN10 DN 600 MM L= 2,20M - EPOXI VERMELHO | UN - UNIDADE | 1,0000 | 8585.6600 | 8585.66
8001 | ARRUELA DE BORRACHA PARA FLANGE PN10 DN 100MM | UN - UNIDADE | 36,0000 | 4.7006 | 169.22
8002 | TUBO FERRO FUNDIDO DÚCTIL PN10 COM FLANGES PN10 DN 600 MM L= 5,80M - EPOXI VERMELHO | UN - UNIDADE | 2,0000 | 13526.0900 | 27052.18
8003 | TUBO FERRO FUNDIDO DÚCTIL PN10 COM FLANGES PN10 DN 700 MM L= 0,50M - EPOXI VERMELHO | UN - UNIDADE | 1,0000 | 12684.3700 | 12684.37
8004 | TUBO FERRO FUNDIDO DÚCTIL PN10 COM FLANGES PN10 DN 800 MM L= 0,25M - EPOXI VERMELHO | UN - UNIDADE | 1,0000 | 16353.2600 | 16353.26
8005 | TUBO FERRO FUNDIDO DÚCTIL PN10 COM FLANGES PN10 DN 800 MM L= 5,80M - EPOXI VERMELHO | UN - UNIDADE | 2,0000 | 34081.8500 | 68163.70
8011 | TOCO FERRO FUNDIDO DÚCTIL PONTA / FLANGE PN10 DN 600 MM L= 0,50 M - EPOXI VERMELHO | UN - UNIDADE | 2,0000 | 4069.0800 | 8138.16
8018 | TUBO FERRO FUNDIDO DÚCTIL PN10 PONTA / FLANGE PN10 DN 400 MM L= 0,50 M - EPOXI VERMELHO | UN - UNIDADE | 1,0000 | 2623.8100 | 2623.81
8019 | ARRUELA DE BORRACHA PARA FLANGE PN10 DN 150MM | UN - UNIDADE | 62,0000 | 5.8129 | 360.40
8021 | ARRUELA DE BORRACHA PARA FLANGE PN10 DN 250MM | UN - UNIDADE | 147,0000 | 8.3000 | 1220.10
8024 | ARRUELA DE BORRACHA PARA FLANGE PN10 DN 300MM | UN - UNIDADE | 25,0000 | 13.6000 | 340.00
8025 | CURVA 90º FERRO FUNDIDO DÚCTIL FLANGE / FLANGE JGS DN 600 MM – EPOXI VERMELHO | UN - UNIDADE | 1,0000 | 4810.0000 | 4810.00
8026 | ARRUELA DE BORRACHA PARA FLANGE PN10 DN 350MM | UN - UNIDADE | 429,0000 | 22.3700 | 9596.73
8027 | CURVA 90º FERRO FUNDIDO DÚCTIL FLANGE / FLANGE DN 800 MM – EPOXI VERMELHO | UN - UNIDADE | 2,0000 | 8230.0000 | 16460.00
8029 | ARRUELA DE BORRACHA PARA FLANGE PN10 DN 450MM | UN - UNIDADE | 23,0000 | 28.5000 | 655.50
8030 | ARRUELA DE BORRACHA PARA FLANGE PN10 DN 500MM | UN - UNIDADE | 7,0000 | 25.8000 | 180.60
8031 | ARRUELA DE BORRACHA PARA FLANGE PN10 DN 600MM | UN - UNIDADE | 64,0000 | 86.0000 | 5504.00
8032 | TE 90º FERRO FUNDIDO DÚCTIL PN10 COM FLANGES DN 800 MM - EPOXI VERMELHO | UN - UNIDADE | 1,0000 | 11520.0000 | 11520.00
8033 | ARRUELA DE BORRACHA PARA FLANGE PN10 DN 700MM | UN - UNIDADE | 10,0000 | 109.0000 | 1090.00
8034 | ARRUELA DE BORRACHA PARA PN10 DN 800MM | UN - UNIDADE | 30,0000 | 143.0000 | 4290.00
8035 | TE REDUÇÃO FERRO FUNDIDO DÚCTIL PN10 FLANGEADO DN 800 MM X 400 MM - EPOXI VERMELHO | UN - UNIDADE | 1,0000 | 10850.0000 | 10850.00
8040 | TUBO FERRO FUNDIDO DÚCTIL PN10 PONTA / FLANGE PN10 DN 700 MM L= 0,50 M - EPOXI VERMELHO | UN - UNIDADE | 2,0000 | 8384.9700 | 16769.94
8041 | TUBO FERRO FUNDIDO DÚCTIL PN10 PONTA / FLANGE PN10 DN 800 MM L= 1,60 M - EPOXI VERMELHO | UN - UNIDADE | 1,0000 | 13815.7100 | 13815.71
8043 | SOBRE CAPA BANCO CORVIM | UN - UNIDADE | 3,0000 | 616.5000 | 1849.50
8049 | OLEO PARA MOTOR 15W40 | UN - UNIDADE | 1,0000 | 615.6000 | 615.60
8055 | CABO FLEXIVEL 1KV 240 MM² ISOLACAO | UN - UNIDADE | 440,0000 | 170.0000 | 74800.00
8056 | CABO DE ALUMINIO MULTIPLEX QUADRUPLEX 4 X 16MM² | UN - UNIDADE | 485,0000 | 7.9900 | 3875.15
8057 | CABO DE ALUMINIO MULTIPLEX QUADRUPLEX 4 X 25MM² | UN - UNIDADE | 180,0000 | 14.8611 | 2675.00
8058 | CABO DE ALUMINIO MULTIPLEX QUADRUPLEX 4 X 35MM² | UN - UNIDADE | 130,0000 | 19.7308 | 2565.00
8059 | CABO DE ALUMINIO MULTIPLEX QUADRUPLEX 4 X 50MM² | UN - UNIDADE | 400,0000 | 27.7675 | 11107.00
8060 | CABO DE ALUMINIO MULTIPLEX QUADRUPLEX 4 X 75MM² | UN - UNIDADE | 200,0000 | 53.5150 | 10703.00
8062 | CABO DE COBRE NÚ 25MM² | UN - UNIDADE | 150,0000 | 16.2933 | 2444.00
8063 | CABO DE COBRE NÚ 35MM² | UN - UNIDADE | 100,0000 | 16.9900 | 1699.00
8064 | CABO DE COBRE NÚ 50MM² | UN - UNIDADE | 130,0000 | 24.9000 | 3237.00
8071 | ELETRUDUTO PVC RIGIDO ROSCA PRETO 2'' BARRA 3 MTS | M - METRO | 10,0000 | 55.8300 | 558.30
8072 | ELETRUDUTO PVC RIGIDO ROSCA PRETO 4'' BARRA 3 MTS | M - METRO | 15,0000 | 70.3833 | 1055.75
8073 | LUVA DE EMENDA DE COMPRESSAO 240MM | UN - UNIDADE | 109,0000 | 23.8700 | 2601.83
8074 | MASSA PARA CALAFETAR METAL | UN - UNIDADE | 6,0000 | 188.8133 | 1132.88
8076 | TERMINAL DE COMPRESSÃO 120MM² T. ARGOLA | UN - UNIDADE | 344,0000 | 9.3700 | 3223.28
8077 | TERMINAL DE COMPRESSÃO 150MM² T. ARGOLA | UN - UNIDADE | 449,0000 | 12.0700 | 5419.43
8078 | TERMINAL DE COMPRESSÃO 240MM² T. ARGOLA | UN - UNIDADE | 135,0000 | 25.3474 | 3421.90
8079 | ACOPLAMENTO 2P+T INDUSTRIAL 6H 16 AMPERES | UN - UNIDADE | 1,0000 | 25.1500 | 25.15
8092 | CHAVE SECCIONADORA TRIPOLAR FUSIVEL RFW 400, CORRENTE NOMINAL 400A, TENSÃO NOMINAL 690V, COM EIXO PROLONGADOR REF: EC06 COM ACIONAMENTO ROTATIVO EXTERNO REF: EC06 | UN - UNIDADE | 3,0000 | 1868.7700 | 5606.31
8094 | DISJUNTOR TRIPOLAR CAIXA MOLDADA 125A, 25KA/220V, REFERENCIA 11339647 | UN - UNIDADE | 15,0000 | 439.0000 | 6585.00
8096 | DISJUNTOR TIPO DIN BIPOLAR C25A | UN - UNIDADE | 6,0000 | 29.9900 | 179.94
8097 | DISJUNTOR TIPO DIN MONOPOLAR C 25 A | UN - UNIDADE | 3,0000 | 11.9900 | 35.97
8098 | ELO FUSÍVEL 40A TIPO K | UN - UNIDADE | 52,0000 | 8.9900 | 467.48
8100 | QUADRO SOBREPOR TIPO PVC 12/16 CIRCUITOS COM BARRAMENTOS | UN - UNIDADE | 2,0000 | 359.0700 | 718.14
8101 | LAMPADAS LED 48W BIV COR BRANCA FRIA SOQ 4U/E27 | UN - UNIDADE | 187,0000 | 50.5600 | 9454.72
8102 | LAMPADAS LED 16W BIV COR BRANCA FRIA SOQ 4U/E27 | UN - UNIDADE | 338,0000 | 22.0000 | 7436.00
8106 | REFLETOR 500W COR BRANCO FRIO SMG500 BFGS, IP66 | UN - UNIDADE | 3,0000 | 659.9800 | 1979.94
8107 | REFLETOR 150W COR BRANCO FRIO SLR150 BFGS, IP66 | UN - UNIDADE | 80,0000 | 199.0000 | 15920.00
8108 | REFLETOR 100W COR BRANCO FRIO SLR100 RF, IP 66 | UN - UNIDADE | 22,0000 | 107.9900 | 2375.78
8117 | HIDRÔMETRO UNIJATO 3/4" CLASSE "B" RELOJOARIA INCLINADA ÀS 45º, CUPULA DE VIDRO TEMPERADO BASE METÁLICA, LACRE DE SEGURANÇA CONTRA FRAUDES AO MECANISMO INTERNO VAZÃO MÁXIMA DE 1,5M³/H - VAZÃO NOMINAL 0,75M³/H, SEM CONEXÕES. | UN - UNIDADE | 489,0000 | 86.3500 | 42225.15
8138 | VALVULA SUCÇÃO P/POÇO 3" | UN - UNIDADE | 1,0000 | 170.6800 | 170.68
8140 | UNIÃO INTERNA PVC 2" | UN - UNIDADE | 8,0000 | 0.6200 | 4.96
8142 | UNIÃO PVC ROSCAVEL Ø 1/2" | UN - UNIDADE | 240,0000 | 1.5157 | 363.77
8144 | UNIÃO PVC ROSCAVEL Ø 1.1/4" | UN - UNIDADE | 15,0000 | 4.1960 | 62.94
8145 | UNIÃO PVC ROSCAVEL Ø 1" | UN - UNIDADE | 45,0000 | 3.1049 | 139.72
8146 | UNIÃO PVC ROSCAVEL Ø 2.1/2" | UN - UNIDADE | 13,0000 | 14.7615 | 191.90
8147 | UNIÃO PVC ROSCAVEL Ø 2" | UN - UNIDADE | 9,0000 | 10.6900 | 96.21
8148 | UNIÃO PVC ROSCAVEL Ø 3/4" | UN - UNIDADE | 420,0000 | 6.5905 | 2768.00
8149 | UNIÃO PVC ROSCAVEL Ø 3" | UN - UNIDADE | 10,0000 | 26.5280 | 265.28
8150 | UNIÃO PVC SOLDAVEL 20MM | UN - UNIDADE | 130,0000 | 0.4923 | 64.00
8151 | UNIÃO PVC SOLDAVEL 25MM | UN - UNIDADE | 98,0000 | 2.1210 | 207.86
8152 | UNIÃO PVC SOLDAVEL 40MM | UN - UNIDADE | 60,0000 | 6.3455 | 380.73
8156 | TUBO PVC ROSCAVEL Ø 3" X 6M | UN - UNIDADE | 10,0000 | 26.0000 | 260.00
8158 | TUBO PVC P/REV.DE PT C/ENCAIXE PB ROSC. DN 200MM CL REF. L4,0M | UN - UNIDADE | 7,0000 | 324.3200 | 2270.24
8162 | TUBO PVC ROSCAVEL Ø 1.1/2" X 6M | UN - UNIDADE | 6,0000 | 41.9150 | 251.49
8163 | TUBO GALV. ROSC. TN-100 DN 5" X 6M C/ COSTURA | UN - UNIDADE | 28,0000 | 744.6768 | 20850.95
8169 | RODO PLASTICO C/ CABO - 40CM | UN - UNIDADE | 69,0000 | 8.1500 | 562.35
8170 | CESTO PLASTICO TELADO LIXO 12L | UN - UNIDADE | 22,0000 | 4.9300 | 108.46
8171 | PA PEQUENA PARA LIXO C/ CABO | UN - UNIDADE | 103,0000 | 11.4000 | 1174.20
8172 | BALDE PLASTICO 20L | UN - UNIDADE | 9,0000 | 19.8300 | 178.47
8176 | TE DE RED. 90º FOFO P/PBA BBBJE 250 X 50MM | UN - UNIDADE | 1,0000 | 360.0000 | 360.00
8177 | TE DE RED. 90º FOFO P/PVC PBA BBBJE 2GS Ø 250 X 85MM | UN - UNIDADE | 2,0000 | 293.3550 | 586.71
8178 | TE DE RED. 90º GALV.ROSC. Ø 2 X 1.1/4" | UN - UNIDADE | 3,0000 | 20.0500 | 60.15
8180 | TE DE RED. 90º PVC OCRE BBBJE DN 150 X 100MM | UN - UNIDADE | 20,0000 | 92.0100 | 1840.20
8181 | TE DE RED. 90º PVC PBA BBBJE DN 180 X 100MM | UN - UNIDADE | 2,0000 | 119.7050 | 239.41
8183 | TE DE RED. 90º PVC SOLDAVEL 25 X 20MM | UN - UNIDADE | 231,0000 | 0.8783 | 202.88
8188 | TUBO DE CORRER PVCPBA CL 20 BBJE DN 180MM | UN - UNIDADE | 2,0000 | 150.0000 | 300.00
8190 | TE DE REDUÇÃO GALVANIZADO DE 4" X 2" | UN - UNIDADE | 2,0000 | 111.3300 | 222.66
8192 | TE SANITARIO P/ESGOTO 75 X 50MM | UN - UNIDADE | 49,0000 | 5.2000 | 254.80
8193 | TE 90º PVC ROSCAVEL Ø 1.1/2" | UN - UNIDADE | 2800,0000 | 3.3598 | 9407.44
8195 | TE 90º PVC ROSCAVEL Ø 2.1/2" | UN - UNIDADE | 6,0000 | 17.9933 | 107.96
8196 | TE 90º PVC ROSCAVEL Ø 2" | UN - UNIDADE | 9,0000 | 4.9800 | 44.82
8198 | TE 90º PVC ROSCAVEL Ø 3/4 | UN - UNIDADE | 910,0000 | 2.3300 | 2120.30
8199 | TE 90º PVC ROSCAVEL Ø 3" | UN - UNIDADE | 8,0000 | 13.3388 | 106.71
8200 | TE 90º PVC SOLDAVEL 25MM | UN - UNIDADE | 222,0000 | 0.6691 | 148.55
8204 | TE DE REDUCAO 90º PVC PBA DN 100 X 50MM | UN - UNIDADE | 5,0000 | 248.0000 | 1240.00
8205 | TE 90º GALV. ROSCAVEL Ø 2.1/2" | UN - UNIDADE | 5,0000 | 35.3600 | 176.80
8206 | TE 90º PVC LR 25MM X 3/4" | UN - UNIDADE | 10300,0000 | 0.7917 | 8154.50
8208 | TE 90º PVC PBA BBBJE DN 180 X 180MM DE 200 X 200MM | UN - UNIDADE | 1,0000 | 191.3400 | 191.34
8210 | TE 90º PVC ROSCAVEL Ø 1/2" | UN - UNIDADE | 39,0000 | 0.5972 | 23.29
8212 | TE 90º FOFO P/ FºFº C/ FLANGES DN 100 X 100MM | UN - UNIDADE | 1,0000 | 202.7200 | 202.72
8213 | TE 90º GALV. ROSCAVEL Ø 1/2" | UN - UNIDADE | 15,0000 | 0.0440 | 0.66
8214 | TE 90º GALV. ROSCAVEL Ø 1.1/2" | UN - UNIDADE | 5,0000 | 11.0900 | 55.45
8235 | FILTRO DE OLEO WO612 | UN - UNIDADE | 23,0000 | 95.3043 | 2192.00
8238 | FILTRO DE AR COND. AKX35321 | UN - UNIDADE | 1,0000 | 34.0000 | 34.00
8242 | REGISTRO DE ESF. PVC SOLD. DN 25MM C/ BORB FEMEA | UN - UNIDADE | 2726,0000 | 2.7548 | 7509.61
8245 | REGISTRO DE ESFERA EM PVC SOLDAVEL 25MM TIPO VS PN 16 | UN - UNIDADE | 20,0000 | 4.5030 | 90.06
8253 | REDUÇÃO PVC PBA PBJE DN 100 X 75MM | UN - UNIDADE | 28,0000 | 17.6721 | 494.82
8254 | REDUÇÃO PVC PBA PBJE DN 180 X 100MM CL 15 | UN - UNIDADE | 2,0000 | 50.0000 | 100.00
8256 | REDUÇÃO F.DUCTIL P/PVC PBA DN 75MM X 50MM | UN - UNIDADE | 11,0000 | 66.0000 | 726.00
8259 | REGUA PLASTICA GROSSA 30CM ACRILICA | UN - UNIDADE | 43,0000 | 2.5000 | 107.50
8261 | PORTINHOLA PVC PARA VALVULA DE RET DE ESGOTO DN 100MM | UN - UNIDADE | 15,0000 | 1.3000 | 19.50
8263 | PARAFUSO P/ FLANGES C/ PORCA 27MM X 120MM | UN - UNIDADE | 290,0000 | 17.0000 | 4930.00
8265 | MACHO AÇO RAP 3 PEÇAS DORMER 1/4-20 UNIC | UN - UNIDADE | 2,0000 | 46.2800 | 92.56
8266 | MACHO AÇO RAP 3 PEÇAS DORMER 3/8-16 UNIC | UN - UNIDADE | 1,0000 | 52.1800 | 52.18
8267 | MACHO AÇO RAP 3 PEÇAS DORMER 5/16-18 UNIC | UN - UNIDADE | 1,0000 | 49.6500 | 49.65
8268 | MACHO AÇO RAP 3 PEÇAS DORMER 7/16-14 UNIC | UN - UNIDADE | 1,0000 | 65.6300 | 65.63
8270 | LUVA SIMPLES GALV. ROSCAVEL Ø 5" LISA S/ REFORÇO LATERAL | UN - UNIDADE | 5,0000 | 59.0000 | 295.00
8272 | LUVA SIMPLES PVC ROSCAVEL Ø 1.1/2" | UN - UNIDADE | 29,0000 | 1.6976 | 49.23
8273 | LUVA SIMPLES PVC ROSCAVEL Ø 2.1/2" | UN - UNIDADE | 26,0000 | 4.2927 | 111.61
8274 | LUVA SIMPLES PVC ROSCAVEL Ø 3" | UN - UNIDADE | 5,0000 | 3.7820 | 18.91
8279 | LUVA DE RED. PVC SOLD. Ø 110MM X 75MM | UN - UNIDADE | 4,0000 | 12.2500 | 49.00
8281 | LUVA DE RED. PVC SOLD. Ø 75MM X 60MM | UN - UNIDADE | 5,0000 | 4.0500 | 20.25
8282 | LUVA DE TRANS. PVC DEFOFO P/FC BBJE DN 200MM | UN - UNIDADE | 15,0000 | 94.7393 | 1421.09
8283 | LUVA DE TRANS. PVC PBA CL 15 BBJE P/FC DN 125 X 140 | UN - UNIDADE | 5,0000 | 45.2240 | 226.12
8284 | LUVA DE TRAN. PVC PBA CL 20 BBJE P/FC DN 125 X 140MM | UN - UNIDADE | 28,0000 | 46.3600 | 1298.08
8286 | LUVA DE TRANS. PVC PBA CL12/15 P/ DEFOFO DN 160MM DE 150MM | UN - UNIDADE | 69,0000 | 57.2139 | 3947.76
8289 | LACRE POLICARBONATO AZUL CLARO CORDOALHA DE AÇO - CORTE | UN - UNIDADE | 100,0000 | 0.9970 | 99.70
8290 | LACRE POLICARBONATO AZUL ESCURO CORDOALHA DE AÇO - RELIGAÇÃO | UN - UNIDADE | 4000,0000 | 0.9900 | 3960.00
8297 | EXTREMIDADE PVC PBA PF 75MM | UN - UNIDADE | 10,0000 | 0.0720 | 0.72
8298 | EXTREMIDADE PVC PBA PF DN 125MM | UN - UNIDADE | 10,0000 | 58.0000 | 580.00
8304 | CURVA 90º FOFO C/ FLANGE P/ HIDRA. NBR7675 PN10/16 DN 100MM LONGA | UN - UNIDADE | 15,0000 | 339.9400 | 5099.10
8306 | CURVA 45º PVC PBA BBJE DN 75MM | UN - UNIDADE | 10,0000 | 19.1800 | 191.80
8307 | CURVA 45º PVC PBA PBJE DN 180MM | UN - UNIDADE | 2,0000 | 129.1300 | 258.26
8311 | CRUZETA PVC PBA BBBJE DN 100 X 100MM NBR 5647 | UN - UNIDADE | 90,0000 | 46.0128 | 4141.15
8317 | CRUZETA DE REDUÇÃO PVC PBA BB JEI DN 125 X 100MM DE 140 X 110MM | UN - UNIDADE | 2,0000 | 100.0000 | 200.00
8320 | CRUZETA DE REDUÇÃO PVC PBA BBBJE DE 140 X 75MM | UN - UNIDADE | 1,0000 | 109.0500 | 109.05
8321 | CRUZETA DE REDUÇÃO PVC PBA BBBJE DE 100 X 50MM | UN - UNIDADE | 108,0000 | 35.0841 | 3789.08
8323 | CRUZETA DE REDUÇÃO PVC PBA BBBJE DE 100 X 75MM | UN - UNIDADE | 13,0000 | 37.7669 | 490.97
8329 | CRUZETA DE REDUÇÃO PVC PBA BBBJE DE 180 X 125MM | UN - UNIDADE | 1,0000 | 149.5000 | 149.50
8332 | CRUZETA DE REDUÇÃO 90º PVC PBA BB JE DN 140 X 50MM DE 160MM | UN - UNIDADE | 4,0000 | 120.0000 | 480.00
8335 | CRUZETA DE REDUÇÃO 90º PVC PBA BB JE DN 125 X 75MM DE 140MM | UN - UNIDADE | 2,0000 | 150.0000 | 300.00
8336 | CRUZETA DE REDUÇÃO 90º PVC PBA BB JE DN 125 X 50MM DE 140MM | UN - UNIDADE | 2,0000 | 140.0000 | 280.00
8337 | CRUZETA DE REDUÇÃO 90º PVC PBA 2B X 2P JE DN 180 X 140MM | UN - UNIDADE | 2,0000 | 144.0000 | 288.00
8342 | COTOVELO DE REDUÇÃO 90º PVC SOLDAVEL 25 X 20MM | UN - UNIDADE | 10,0000 | 0.3800 | 3.80
8344 | COTOVELO/JOELHO 45º PVC SOLDAVEL 25MM | UN - UNIDADE | 435,0000 | 0.5000 | 217.50
8352 | CONTATO PARA CONTATOR 3TB 44 CAIXA COM 6 UNIDADES | UN - UNIDADE | 4,0000 | 290.5000 | 1162.00
8358 | CLIPS ZINCADO Ø 3/8" PARA CABO DE AÇO | UN - UNIDADE | 10,0000 | 1.2290 | 12.29
8361 | CLIPS ZINCADO Ø 1/4" PARA CABO DE AÇO | UN - UNIDADE | 2,0000 | 0.4000 | 0.80
8363 | BUCHA DE REDUÇÃO PVC SOLDAVEL LONGA 75 X 50MM | UN - UNIDADE | 35,0000 | 2.5697 | 89.94
8365 | CABEÇOTE PARA REGISTROFOFO COM FURO 34 X 34MM | UN - UNIDADE | 5,0000 | 6.0000 | 30.00
8368 | CABEÇOTE PARA REGISTROFOFO COM FURO 18 X 20MM | UN - UNIDADE | 2,0000 | 4.0000 | 8.00
8373 | BUCHA DE REDUÇÃO PVC SOLDAVEL CURVA 40 X 32MM | UN - UNIDADE | 1,0000 | 0.3500 | 0.35
8374 | BUCHA DE REDUÇÃO PVC SOLDAVEL CURVA 75 X 60MM | UN - UNIDADE | 13,0000 | 3.5785 | 46.52
8375 | BUCHA DE REDUÇÃO PVC SOLDAVEL CURVA 85 X 75MM | UN - UNIDADE | 12,0000 | 2.1400 | 25.68
8377 | BUCHA DE REDUÇÃO PVC SOLDAVEL LONGA 110 X 75MM | UN - UNIDADE | 100,0000 | 29.0000 | 2900.00
8378 | BUCHA DE REDUÇÃO PVC SOLDAVEL LONGA 30 X 20MM | UN - UNIDADE | 30,0000 | 0.3200 | 9.60
8379 | BUCHA DE REDUÇÃO PVC SOLDAVEL LONGA 40 X 20CM | UN - UNIDADE | 15,0000 | 0.4600 | 6.90
8384 | BUCHA DE REDUÇÃO PVC SOLDAVEL LONGA 60 X 40CM | UN - UNIDADE | 6,0000 | 2.5083 | 15.05
8389 | BUCHA DE REDUÇÃO PVC ROSCAVEL Ø 1 1/2 X 1 1/4" | UN - UNIDADE | 30,0000 | 0.5400 | 16.20
8391 | BUCHA DE REDUÇÃO PVC ROSCA Ø 2 X 1.1/2" | UN - UNIDADE | 158,0000 | 1.1714 | 185.08
8393 | BUCHA DE REDUÇÃO PVC ROSCA Ø 3/4 X 1/2" | UN - UNIDADE | 1645,0000 | 0.2333 | 383.79
8394 | BUCHA DE REDUÇÃO PVC ROSCAVEL Ø 1.1/2 X 3/4" | UN - UNIDADE | 4,0000 | 1.8925 | 7.57
8397 | BUCHA DE REDUÇÃO PVC ROSCAVEL Ø 2 1/2 X 1 1/2" | UN - UNIDADE | 1,0000 | 4.6900 | 4.69
8398 | BUCHA DE REDUÇÃO PVC ROSCAVEL Ø 2 1/2 X 1 1/4" | UN - UNIDADE | 10,0000 | 4.6400 | 46.40
8400 | BUCHA DE REDUÇÃO PVC ROSCAVEL Ø 2 X 1 1/4" | UN - UNIDADE | 17,0000 | 1.4800 | 25.16
8404 | BUCHA DE REDUÇÃO PVC ROSCAVEL Ø 3" X 2" | UN - UNIDADE | 6,0000 | 5.7600 | 34.56
8405 | BUCHA DE REDUÇÃO PVC ROSCAVEL Ø 4" X 3" | UN - UNIDADE | 6,0000 | 6.8400 | 41.04
8410 | BOBINA AUXILIAR 220V P/ CONTATOR LC1 F500 REF: LX1-FK220 | UN - UNIDADE | 1,0000 | 1485.5600 | 1485.56
8416 | BARRA ROSCADA 7/8" POLIDO 1 | UN - UNIDADE | 5,0000 | 19.0000 | 95.00
8418 | BASE P/ FUSIVEL UNIPOLAR NH-00 | UN - UNIDADE | 3,0000 | 16.5200 | 49.56
8419 | BASE P/ FUSIVEL UNIPOLAR NH-01 | UN - UNIDADE | 3,0000 | 58.1600 | 174.48
8420 | ARRUELA DE BORRACHA P/ FLANGE PN 10 DN 80MM | UN - UNIDADE | 110,0000 | 3.8417 | 422.59
8428 | ARRUELA DE BOR P/ FLANGE PN 10 Ø 400MM | UN - UNIDADE | 227,0000 | 8.8577 | 2010.69
8430 | ARRUELA DE BORRACHA P/ FLANGE PN 10 DN 50MM | UN - UNIDADE | 60,0000 | 1.8998 | 113.99
8431 | ANEL DE BOR QUAD P/J GIBAULT Ø 450MM | UN - UNIDADE | 5,0000 | 28.4460 | 142.23
8434 | ANEL DE BORRACHA P/ ACOPLAMENTO MORMEX - GR 128 | UN - UNIDADE | 1,0000 | 55.0000 | 55.00
8435 | ANEL DE BORRACHA P/ ACOPLAMENTO MORMEX - GR 148 | UN - UNIDADE | 1,0000 | 70.0000 | 70.00
8436 | ANEL DE BOR PVC DEFOFO DN 300MM | UN - UNIDADE | 20,0000 | 19.2080 | 384.16
8437 | ANEL DE BOR PVC PBA DN 180 DE 200MM | UN - UNIDADE | 154,0000 | 3.1895 | 491.18
8438 | ANEL DE BOR PVC PBA DN 220 | UN - UNIDADE | 32,0000 | 3.6328 | 116.25
8443 | ANEL DE BOR QUAD P/J GIBAULT Ø 150MM | UN - UNIDADE | 20,0000 | 2.3620 | 47.24
8444 | ANEL DE BOR QUAD P/J GIBAULT Ø 200MM | UN - UNIDADE | 11,0000 | 7.0436 | 77.48
8445 | ANEL DE BOR QUAD P/J GIBAULT Ø 250MM | UN - UNIDADE | 80,0000 | 13.8860 | 1110.88
8446 | ANEL DE BOR QUAD P/J GIBAULT Ø 350MM | UN - UNIDADE | 6,0000 | 15.2517 | 91.51
8447 | ANEL DE BOR QUAD P/J GIBAULT Ø 400MM | UN - UNIDADE | 28,0000 | 17.1275 | 479.57
8450 | ANEL DE BORRACHA PARA TUBO PVC DEFOFO DN 100MM | UN - UNIDADE | 70,0000 | 3.2810 | 229.67
8451 | ANEL DE BOR PVC DEFOFO DN 150MM | UN - UNIDADE | 367,0000 | 3.9255 | 1440.65
8452 | ANEL DE BOR PVC DEFOFO DN 200MM | UN - UNIDADE | 262,0000 | 4.3311 | 1134.74
8453 | ANEL DE BOR PVC DEFOFO DN 250 | UN - UNIDADE | 190,0000 | 9.8917 | 1879.42
8454 | ANEL DE BOR AJE PN 10 P/FOFO 75MM | UN - UNIDADE | 90,0000 | 1.0000 | 90.00
8457 | ADAPTADOR PVC LR DN 20MM X 1/2 CFE.NBR 5648 | UN - UNIDADE | 4442,0000 | 0.1488 | 660.94
8463 | ADAPTADOR PVC PBA JE BOL/ROS DN 50MM | UN - UNIDADE | 7,0000 | 8.4800 | 59.36
8465 | ADAPTADOR PVC PBA P/FC PBJE DN 125MM | UN - UNIDADE | 4,0000 | 34.1300 | 136.52
8466 | ADAPTADOR PVC PBA P/FC PBJE DN 60MM DE 75MM | UN - UNIDADE | 5,0000 | 8.1500 | 40.75
8470 | ADAPTADOR PVC PBA PTA/ROSC Ø 60MM X 2" | UN - UNIDADE | 3,0000 | 7.1100 | 21.33
8471 | ADAPTADOR PVC PTºVFORT 110 X BSA ESG. COND. SERIE "R" 101,6MM | UN - UNIDADE | 4950,0000 | 3.9000 | 19305.00
8474 | ADUELA DE CONCR. P/ POÇO ESGOTO 500 X 1000MM | UN - UNIDADE | 35,0000 | 129.0000 | 4515.00
8570 | CRUZETA DE REDUÇÃO PVC PBA BBBJE DN 75 X 50MM | UN - UNIDADE | 74,0000 | 27.5581 | 2039.30
8574 | CRUZETA PVC PBA BBBJE DN 50 X 50MM NBR 5647 | UN - UNIDADE | 995,0000 | 21.5384 | 21430.70
8626 | REGISTRO DE DERIVAÇÃO TAP 1" BSPT X 1.1/4 | UN - UNIDADE | 10,0000 | 428.0000 | 4280.00
8695 | CURVA 90º PVC PBA PBJE DN 100MM NBR 5648 | UN - UNIDADE | 48,0000 | 46.1400 | 2214.72
8729 | TE 90º FOFO JTAS FLANGE DN 150MM REV. TINTA BETUMINOSA | UN - UNIDADE | 1,0000 | 482.0000 | 482.00
8826 | ARRUELA DE PRESSAO ZINCADA 1/2 | UN - UNIDADE | 100,0000 | 1.3035 | 130.35
8832 | TERMINAL MANG HID FJ 90G 16-16 | UN - UNIDADE | 2,0000 | 70.0000 | 140.00
8836 | MANGUEIRA HID R2AT 08 IMPORT | M - METRO | 29,4000 | 40.0000 | 1176.00
8843 | LIMPADOR PARABRISA | UN - UNIDADE | 1,0000 | 157.5000 | 157.50
8854 | OLEO TRANSMISSAO 10W 30 | UN - UNIDADE | 2,0000 | 479.2500 | 958.50
8927 | FILTRO DE COMBUSTÍVEL – FIAT STRADA – CABINE ESTENDIDA 1.4 FIRE 2011 | UN - UNIDADE | 1,0000 | 108.0000 | 108.00
9006 | NIPPODINE DGC 30, LOCAO ANTISSEPTICA DE HIGIENIZACAO CORPORAL- GL 05 LT | UN - UNIDADE | 8,0000 | 799.0000 | 6392.00
9029 | CARBURADOR | UN - UNIDADE | 1,0000 | 268.2000 | 268.20
9030 | TERM MANGUEIRA HID FJ 90G 08-08 | UN - UNIDADE | 4,0000 | 19.9550 | 79.82
9032 | MANGUEIRA HID R2 08 | M - METRO | 14,9000 | 44.9624 | 669.94
9142 | DOBRADICA 4, POLIDA REFORCADA | UN - UNIDADE | 2,0000 | 7.0000 | 14.00
9152 | KIT MANGUEIRA AR-CAMINHAO | UN - UNIDADE | 2,0000 | 32.1750 | 64.35
9153 | APARABARRO (PAR) | UN - UNIDADE | 3,0000 | 132.4500 | 397.35
9154 | EMENDA 8/8 | UN - UNIDADE | 1,0000 | 6.3500 | 6.35
9156 | CAPA PRENSAVEL 1/2 | UN - UNIDADE | 36,0000 | 30.8600 | 1110.96
9173 | FILTRO DIESEL | UN - UNIDADE | 4,0000 | 118.3275 | 473.31
9199 | ARRUELA LISA POLIDA 12MM | UN - UNIDADE | 2,0000 | 0.9000 | 1.80
9208 | ARRUELA DE PRESSAO ZINCADZA 3/8 | UN - UNIDADE | 81,0000 | 1.6668 | 135.01
9233 | COLUNA DE FERRO CA-50 COM ESPESSURA 5/16 - 7CM X 14CM X 6M | UN - UNIDADE | 18,0000 | 130.4700 | 2348.46
9250 | ANEL DE VEDACAO DO INJETOR JCB | UN - UNIDADE | 6,0000 | 199.8000 | 1198.80
9279 | POLICLORETO DE ALUMÍNIO (PAC), COAGULANTE INORGÂNICO CATIÔNICO POLIMERIZADO E BALANCEADO DE SAIS DE ALUMÍNIO, COMPL. SOLÚVEL EM ÁGUA, UTILIZADO PARA FORMAÇÃO DE FLOCOS GRANDES RÍGIDOS E PESADOS, QUE ACELEREM A VEL. DE DECANTAÇÃO, COTA RESERVADA 25% | KG - QUILOGRAMA | 78256,0000 | 1.9000 | 148686.40
9294 | SOFT STARTER SSW07 130A T5 SZ 220/380V | UN - UNIDADE | 3,0000 | 4312.1400 | 12936.42
9296 | SOFT STARTER 61A 3 WEG SSW07 0061 T5SZ 61A 220/380V | UN - UNIDADE | 1,0000 | 2848.4100 | 2848.41
9300 | CABO SHILDADO 3X1 MM MALHA DE COBRE | M - METRO | 670,0000 | 13.6161 | 9122.80
9302 | LUVA DE EMENDA DE COMPRESSÃO 35MM | UN - UNIDADE | 403,0000 | 2.6754 | 1078.20
9304 | LUVA DE EEMENDA DE COMPRESSÃO 70 | UN - UNIDADE | 50,0000 | 8.2000 | 410.00
9305 | LUVA DE EMENDA DE COMPRESSÃO DE 95MM | UN - UNIDADE | 305,0000 | 7.7300 | 2357.65
9309 | CABO DE COBRE 4 MM², PRETO, ANTI-CHAMA 0,6/1,0 KV | M - METRO | 100,0000 | 4.0000 | 400.00
9310 | CABO DE COBRE 4 MM², AZUL, ANTI-CHAMA 0,6/1,0 KV | M - METRO | 100,0000 | 4.0000 | 400.00
9316 | CABO DE COBRE 120 MM², AZUL, ANTI-CHAMA 0,6/1,0 KV | M - METRO | 100,0000 | 93.5000 | 9350.00
9317 | CABO DE COBRE 120 MM², VERDE, ANTI-CHAMA 0,6/1,0 KV | M - METRO | 90,0000 | 93.5000 | 8415.00
9320 | CORDOALHA DE COBRE NU 50 MM² | M - METRO | 100,0000 | 44.7000 | 4470.00
9321 | LUMINÁRIA INDUSTRIAL LED MINIMO 120W COMPLETA TIPO HIGH BAY PARA GALPÃO | UN - UNIDADE | 61,0000 | 319.4000 | 19483.40
9322 | CABO UNIPOLAR (COBRE) 2,5 MM² | M - METRO | 100,0000 | 1.8000 | 180.00
9326 | KIT HIGIENIZACAO VEICULAR | UN - UNIDADE | 1,0000 | 134.7000 | 134.70
9327 | MANGUEIRA DE SUCCAO LARANJA 150MM 6" | M - METRO | 10,0000 | 337.0000 | 3370.00
9359 | FILTRO DE AR INTERNO VW 26.280 | UN - UNIDADE | 1,0000 | 94.9500 | 94.95
9411 | TE DE RED. 90º FOFO P/ FºFº C/ FLANGES 150 X 100MM | UN - UNIDADE | 2,0000 | 370.0000 | 740.00
9412 | TE DE RED. 90º FOFO C/ FLANGES 75 X 50MM | UN - UNIDADE | 2,0000 | 207.0000 | 414.00
9413 | TE DE RED. 90º FOFO P/ PBA BBBJE 100 X 50MM | UN - UNIDADE | 3,0000 | 96.7000 | 290.10
9449 | TUBO POLIETILENO DN 20MM X 2,3MM - BOBINA COM 100M AZUL | UN - UNIDADE | 181,0000 | 398.0000 | 72038.00
9452 | CURVA 45º PVC PBA JE DN 75MM | UN - UNIDADE | 35,0000 | 46.9400 | 1642.90
9454 | CURVA 90º PVC PBA JE DN 50MM | UN - UNIDADE | 501,0000 | 52.6973 | 26401.37
9467 | MANGUEIRA HID R2AT 04 | M - METRO | 17,9200 | 26.3449 | 472.10
9484 | MANGUEIRA DE COMBUSTIVEL | UN - UNIDADE | 1,0000 | 553.5000 | 553.50
9496 | JOGO AMORTECEDOR VEICULAR | UN - UNIDADE | 2,0000 | 406.6200 | 813.24
9507 | TINTA ESMALTE SINTETICO VERDE FOLHA 3,6LT | UN - UNIDADE | 25,0000 | 99.9000 | 2497.50
9519 | REGUA EM ALUMINIO PARA PEDREIRO FRISADA REFORCADA 1KG 02MT | UN - UNIDADE | 4,0000 | 30.0400 | 120.16
9522 | REUCACAO PVC PBA PBJE DN 75 X 50MM, CONFORME NBR - 5647 | UN - UNIDADE | 10,0000 | 12.0100 | 120.10
9614 | TUBO FOFO FLANGE/FLANGE PN10 DN 200MM L= 5,80M | UN - UNIDADE | 3,0000 | 4471.7300 | 13415.19
9660 | ARRUELA DE BORRACHA PARA FLANGE PN10 DN 200MM | UN - UNIDADE | 20,0000 | 7.7800 | 155.60
9686 | TERMINAL MANGUEIRA HID MN 12-12 | UN - UNIDADE | 12,0000 | 25.0000 | 300.00
9721 | JOGO REPARO MOTOR (SEAL KIT) | UN - UNIDADE | 2,0000 | 524.0700 | 1048.14
9729 | FILTRO DE AR EXTERNO VW | UN - UNIDADE | 2,0000 | 169.4250 | 338.85
9733 | MANGUEIRA HID R2AT 16 IMPORT | M - METRO | 2,1500 | 90.0000 | 193.50
9734 | TERMINAL MANGUEIRA HID FJ 12-16 | UN - UNIDADE | 2,0000 | 40.0000 | 80.00
9748 | PORCA SEXTAVADA 7/8 CHV 1.5/16 PL | UN - UNIDADE | 15,0000 | 6.5267 | 97.90
9749 | ARRUELA DE PRESSAO 7/8 PL | UN - UNIDADE | 10,0000 | 6.5270 | 65.27
9754 | MANGUEIRA AUTO TANK 38,0MM - 1.1/2 | M - METRO | 1,0000 | 81.0000 | 81.00
9779 | ELEMENTO FILTRO AR SECUNDARIO RETRO | UN - UNIDADE | 4,0000 | 191.3500 | 765.40
9781 | MANGUEIRA PVC SUCCAO LAR 6" | M - METRO | 1,0000 | 80.0000 | 80.00
9782 | BLOCO DE NOTIFICA DE INFRACAO | UN - UNIDADE | 32,0000 | 24.6000 | 787.20
9821 | INVERSOR DE FREQUENCIA COM TENCAO 690V E CORRENTE ELETRICA MINIMA 280A REFERENCIA CFW110289T6OYZ | UN - UNIDADE | 1,0000 | 102966.0000 | 102966.00
9822 | FUSIVEL NH3 ULTRA RAPIDO 900A 690V 100KA | UN - UNIDADE | 15,0000 | 502.3000 | 7534.50
9824 | FUSIVEL ULTRA RAPIDO NH AR FNH00-200K-A WEG | UN - UNIDADE | 10,0000 | 110.1800 | 1101.80
9825 | SENSOR INDUTIVO, CILÍNDRICO, CORPO METÁLICO NA/NF M18 10A 30VCC PNP WEG SL8-18G1LP2 | UN - UNIDADE | 1,0000 | 142.2800 | 142.28
9826 | TRANSMISSOR DE PRESSÃO, MBS 1700, 0.00 BAR - 6.00 BAR, 0.00 PSI - 87.02 PSI REFERÊNCIA DANFOS 060G6100 | UN - UNIDADE | 13,0000 | 570.9400 | 7422.22
9827 | LUVA DE EMENDA DE COMPRESSÃO 50MM | UN - UNIDADE | 336,0000 | 4.2400 | 1424.64
9829 | CABO CONTROLE 10 VIAS 750V FLEXÍVEL NUMERADO 10X1,0 MM | M - METRO | 300,0000 | 12.0400 | 3612.00
9831 | FILTRO DE AR CONDICIONADO RETROESCAVADEIRA | UN - UNIDADE | 4,0000 | 146.1700 | 584.68
9833 | TERM MANGUEIRA HID FJ 90G 08-06 | UN - UNIDADE | 2,0000 | 22.0000 | 44.00
9839 | PLUG FEMEA 3 POLOS | UN - UNIDADE | 1,0000 | 64.8000 | 64.80
9843 | TINTA ACRÍLICA PARA PISO CINZA 18L - MARCA: CORAL, MAXVINIL E SUVINIL. | UN - UNIDADE | 27,0000 | 210.0000 | 5670.00
9844 | TINTA ESMALTE SINTÉTICO BRANCO NEVE 3,6L - MARCA: CORAL, MAXVINIL E SUVINIL. | UN - UNIDADE | 19,0000 | 95.0000 | 1805.00
9851 | DISCO DE CORTE REFRATARIO 350MM (ASFALTO) | UN - UNIDADE | 32,0000 | 109.9300 | 3517.76
9852 | TRIPE DE ALUMINIO | UN - UNIDADE | 1,0000 | 710.0000 | 710.00
9881 | JOGO DE PALHETA | UN - UNIDADE | 17,0000 | 94.2353 | 1602.00
9906 | TERMINAL MANG HID FG METRICA FA 24 - 08 RETO | UN - UNIDADE | 1,0000 | 24.0000 | 24.00
9907 | TERMINAL MANGUEIRA HID FG METRICA FA90 24-08 | UN - UNIDADE | 1,0000 | 24.3000 | 24.30
9908 | MANGUEIRA HID R2AT 10 | M - METRO | 1,7500 | 172.8000 | 302.40
9910 | TERMINAL MANGUEIRA HID MJ 12-10 | UN - UNIDADE | 1,0000 | 20.0000 | 20.00
9914 | TUBO DE ACO 1,5X50X50 #16 - 13,75KG | UN - UNIDADE | 2,0000 | 249.0900 | 498.18
9926 | CURVA 90° COM BOLSAS E JUNTA ELÁSTICA JGS DN80MM | UN - UNIDADE | 11,0000 | 209.1264 | 2300.39
9927 | CURVA 90° COM BOLSAS E JUNTA ELÁSTICA JGS DN100MM | UN - UNIDADE | 33,0000 | 226.9221 | 7488.43
9928 | CURVA 90° COM BOLSAS E JUNTA ELÁSTICA JGS DN150MM | UN - UNIDADE | 16,0000 | 366.0400 | 5856.64
9929 | CURVA 90° COM BOLSAS E JUNTA ELÁSTICA JGS DN200MM | UN - UNIDADE | 19,0000 | 648.1100 | 12314.09
9930 | CURVA 90° COM BOLSAS E JUNTA ELÁSTICA JGS DN300MM | UN - UNIDADE | 47,0000 | 1388.2366 | 65247.12
9932 | LULUVA COM BOLSAS E JUNTA ELÁSTICA JGS DN100MM | UN - UNIDADE | 35,0000 | 189.8049 | 6643.17
9933 | LUVA COM BOLSAS E JUNTA ELÁSTICA JGS DN150MM | UN - UNIDADE | 15,0000 | 308.9900 | 4634.85
9938 | LUVA COM BOLSAS E JUNTA ELÁSTICA JGS DN400MM | UN - UNIDADE | 1,0000 | 1340.3600 | 1340.36
9939 | TÊ DE REDUÇÃO COM BOLSAS E JUNTA ELÁSTICA JGS DN100X80MM | UN - UNIDADE | 15,0000 | 313.5447 | 4703.17
9940 | TÊ DE REDUÇÃO COM BOLSAS E JUNTA ELÁSTICA JGS DN150X100MM | UN - UNIDADE | 39,0000 | 503.1423 | 19622.55
9941 | TÊ DE REDUÇÃO COM BOLSAS E JUNTA ELÁSTICA JGS DN200X150MM | UN - UNIDADE | 18,0000 | 845.7994 | 15224.39
9942 | TÊ DE REDUÇÃO COM BOLSAS E JUNTA ELÁSTICA JGS DN250X200MM | UN - UNIDADE | 8,0000 | 1151.9600 | 9215.68
9943 | TÊ DE REDUÇÃO COM BOLSAS E JUNTA ELÁSTICA JGS DN300X200MM | UN - UNIDADE | 10,0000 | 1487.8500 | 14878.50
9944 | TÊ DE REDUÇÃO COM BOLSAS E JUNTA ELÁSTICA JGS DN350X200MM | UN - UNIDADE | 2,0000 | 2260.8500 | 4521.70
9945 | TÊ DE REDUÇÃO COM BOLSAS E JUNTA ELÁSTICA JGS DN400X300MM | UN - UNIDADE | 4,0000 | 2626.8900 | 10507.56
9946 | EXTREMIDADE FLANGE E PONTA PARA JUNTAS JGS E JTI DN80MM | UN - UNIDADE | 10,0000 | 186.9000 | 1869.00
9947 | EXTREMIDADE FLANGE E PONTA PARA JUNTAS JGS E JTI DN100MM | UN - UNIDADE | 25,0000 | 216.1000 | 5402.50
9948 | EXTREMIDADE FLANGE E PONTA PARA JUNTAS JGS E JTI DN150MM | UN - UNIDADE | 12,0000 | 315.0000 | 3780.00
9949 | EXTREMIDADE FLANGE E PONTA PARA JUNTAS JGS E JTI DN200MM | UN - UNIDADE | 10,0000 | 374.5000 | 3745.00
9950 | EXTREMIDADE FLANGE E PONTA PARA JUNTAS JGS E JTI DN300MM | UN - UNIDADE | 3,0000 | 757.0000 | 2271.00
9951 | TE RED BBF JTI K7 PN10 DN150X150X100MM - MONTAGEM VENTOSA | UN - UNIDADE | 4,0000 | 895.3000 | 3581.20
9952 | TE RED BBF JTI K7 PN10 DN200X200X100MM - MONTAGEM VENTOSA | UN - UNIDADE | 3,0000 | 1546.1000 | 4638.30
9954 | TE RED BBF JTI K7 PN10 DN300X300X100MM - MONTAGEM VENTOSA | UN - UNIDADE | 4,0000 | 2173.7000 | 8694.80
9956 | TE RED BBF JTI K7 PN10 DN400X400X100MM - MONTAGEM VENTOSA | UN - UNIDADE | 5,0000 | 3165.0000 | 15825.00
9958 | VÁLVULA DE GAVETA C/ BOLSAS E CUNHA DE BORRACHA P/ TUBOS DE FERRO DÚCTIL C/ CABEÇOTE EURO 25 DN100MM | UN - UNIDADE | 2,0000 | 721.1900 | 1442.38
9959 | VÁLVULA DE GAVETA C/ BOLSAS E CUNHA DE BORRACHA P/ TUBOS DE FERRO DÚCTIL C/ CABEÇOTE EURO 25 DN150MM | UN - UNIDADE | 11,0000 | 1205.9900 | 13265.89
9960 | VÁLVULA DE GAVETA C/ BOLSAS E CUNHA DE BORRACHA P/ TUBOS DE FERRO DÚCTIL C/ CABEÇOTE EURO 25 DN200MM | UN - UNIDADE | 5,0000 | 2091.4500 | 10457.25
9961 | VÁLVULA DE GAVETA C/ BOLSAS E CUNHA DE BORRACHA P/ TUBOS DE FERRO DÚCTIL C/ CABEÇOTE EURO 25 DN250MM | UN - UNIDADE | 5,0000 | 3020.9800 | 15104.90
9962 | VÁLVULA DE GAVETA C/ BOLSAS E CUNHA DE BORRACHA P/ TUBOS DE FERRO DÚCTIL C/ CABEÇOTE EURO 25 DN300MM | UN - UNIDADE | 4,0000 | 4531.4600 | 18125.84
9963 | VÁLVULA DE GAVETA C/ BOLSAS E CUNHA DE BORRACHA P/ TUBOS DE FERRO DÚCTIL C/ CABEÇOTE EURO 25 DN350MM | UN - UNIDADE | 1,0000 | 9944.3800 | 9944.38
9964 | VÁLVULA DE GAVETA C/ BOL300S E CUNHA DE BORRACHA P/ TUBOS DE FERRO DÚCTIL C/ CABEÇOTE EURO 25 DN400MM | UN - UNIDADE | 2,0000 | 13678.5300 | 27357.06
9965 | VÁLVULA DE GAVETA C/ BOLSAS E CUNHA DE BORRACHA P/ TUBOS DE FERRO DÚCTIL C/ VOLANTE EURO 25 DN80MM | UN - UNIDADE | 6,0000 | 552.9100 | 3317.46
9966 | VÁLVULA DE GAVETA C/ BOLSAS E CUNHA DE BORRACHA P/ TUBOS DE FERRO DÚCTIL C/ VOLANTE EURO 25 DN100MM | UN - UNIDADE | 20,0000 | 721.1900 | 14423.80
9967 | VÁLVULA DE GAVETA C/ BOLSAS E CUNHA DE BORRACHA P/ TUBOS DE FERRO DÚCTIL C/ VOLANTE EURO 25 DN150MM | UN - UNIDADE | 4,0000 | 1205.9900 | 4823.96
9968 | VÁLVULA DE GAVETA C/ BOLSAS E CUNHA DE BORRACHA P/ TUBOS DE FERRO DÚCTIL C/ VOLANTE EURO 25 DN200MM | UN - UNIDADE | 2,0000 | 2091.4500 | 4182.90
9969 | VÁLVULA DE GAVETA C/ BOLSAS E CUNHA DE BORRACHA P/ TUBOS DE FERRO DÚCTIL C/ VOLANTE EURO 25 DN300MM | UN - UNIDADE | 2,0000 | 4535.4700 | 9070.94
9970 | VALVULA DE GAVETA C/ FLANGES CUNHA DE BORRACHA C/ VOLANTE PN10 DN100MM - MONTAGEM VENTOSA | UN - UNIDADE | 2,0000 | 925.5200 | 1851.04
9976 | MACROMEDIDOR DE VAZÃO CLAMP-ON DN50MM Á DN500MM | UN - UNIDADE | 1,0000 | 9844.0000 | 9844.00
9986 | FILTRO DE AR C37480 | UN - UNIDADE | 1,0000 | 41.8500 | 41.85
9989 | ARLA | UN - UNIDADE | 71,0000 | 88.0986 | 6255.00
10003 | TE ESGOTO SANITARIO PVC SERIE NORMAL 100 X 100MM | UN - UNIDADE | 842,0000 | 19.0000 | 15998.00
10004 | SELIM PVC, COM TRAVA, JE, 90 GRAUS, DN 150 X 100 MM, PARA REDE COLETORA ESGOTO (NBR 10569) | UN - UNIDADE | 838,0000 | 22.9800 | 19257.24
10007 | TAMPAO FOFO SIMPLES COM BASE, CLASSE D400 CARGA MAX 40 T, REDONDO TAMPA 600 MM, REDE PLUVIAL/ESGOTO | UN - UNIDADE | 46,0000 | 390.0000 | 17940.00
10032 | FILTRO LUBRIFICANTE P/ CAMINHAO | UN - UNIDADE | 1,0000 | 198.0000 | 198.00
10044 | HIDRÔMETRO MONOJATO CLASSE B Ø3/4" COM VISOR INCLINADO 45°, COM CÚPULA DE VIDRO, VAZÃO NOMINAL DE 0,75M³/H E VAZÃO MÁXIMA DE 1,50M³/H CONFORME PORTARIA IMETRO 246 LEITURA DIRETA, INCLUSIVE COM A INSCRIÇÃO SANEAR NA CARCAÇA DE AMBOS OS LADOS E A LOGO | UN - UNIDADE | 603,0000 | 74.4613 | 44900.17
10046 | TE COM BOLSA PBA FERRO FUNDIDO 50MM X 50MM | UN - UNIDADE | 2,0000 | 170.0000 | 340.00
10048 | VENTOSA PN10 DN 100MM, TRIPLICE FUNCAO DE ALTA CAPACIDADE, TIPO DE FIXAÇÃO FLANGE | UN - UNIDADE | 1,0000 | 1572.3000 | 1572.30
10057 | REGISTRO FERRO FUNDIDO CHATO COM FLANGES E VOLANTE DN 50 MM | UN - UNIDADE | 2,0000 | 467.9400 | 935.88
10077 | CURVA LONGA 90° PVC PBA JEI DN 50 X 50 MM | UN - UNIDADE | 71,0000 | 45.4100 | 3224.11
10090 | CURVA 45° FERRO FUNDIDO PARA PVC DEFOFO BB JUNTA ELASTICA DN 200MM | UN - UNIDADE | 2,0000 | 606.0000 | 1212.00
10091 | CURVA 45º FERRO FUNDIDO FLANGE /FLANGE DN 200MM | UN - UNIDADE | 12,0000 | 694.0000 | 8328.00
10097 | REDUÇÃO FERRO FUNDIDO PONTA/BOLSA JGS DN 200 X 150 MM | UN - UNIDADE | 1,0000 | 408.0000 | 408.00
10101 | TAMPÃO ARTICULADO FERRO FUNDIDO PARA HIDRANTES TD19 L 33 X 33MM | UN - UNIDADE | 3,0000 | 347.0000 | 1041.00
10176 | HIPOCLORITO DE SÓDIO 12% - CARACTERÍSTICA: FÓRMULA MOLECULAR NACLO = PESO MOLECULAR 74,45 G/MOL; APARÊNCIA E ODOR – LÍQUIDO AMARELO ESVERDEADO COM ODOR CARACTERÍSTICO; PH 10 A 14; CLORO ATIVO MÍNIMO >=12% EM PESO; SOLUBILIDADE EM ÁGUA – SOLÚVEL | KG - QUILOGRAMA | 1440,0000 | 2.4480 | 3525.12
10182 | ARRUELA LISA POLIDA 20MM | UN - UNIDADE | 7,0000 | 0.7500 | 5.25
10189 | LUVA DE CORRER JUNTA MECANICA DN 500MM | UN - UNIDADE | 6,0000 | 3528.6000 | 21171.60
10194 | CAPA PRENS 12 | UN - UNIDADE | 3,4500 | 42.6087 | 147.00
10196 | TERM MANG HID FJ 08-12 | UN - UNIDADE | 1,0000 | 25.0000 | 25.00
10198 | TERM MANG HID FJ 10-12 | UN - UNIDADE | 2,0000 | 21.9000 | 43.80
10213 | TERM MANG HID MN 12-12 | UN - UNIDADE | 17,0000 | 24.9871 | 424.78
10214 | MANGUEIRA HID R2AT 12 IMPORT | M - METRO | 68,7100 | 60.3938 | 4149.66
10218 | ARRUELA LISA POLIDA 5/8 | UN - UNIDADE | 30,0000 | 0.5000 | 15.00
10234 | OLEO 15W 40 LT | UN - UNIDADE | 47,0000 | 30.0426 | 1412.00
10235 | OLEO LUBRIFICANTE 20W 50 | UN - UNIDADE | 4,0000 | 31.8075 | 127.23
10242 | TERM MANGUEIRA MN 08 - 08 | UN - UNIDADE | 1,0000 | 15.0000 | 15.00
10247 | ROLAMENTO NSK 6202-ZZE | UN - UNIDADE | 1,0000 | 9.4200 | 9.42
10273 | ALCOOL EM GEL 70 INPM ASSEPSIA - GALAO 5LT | UN - UNIDADE | 17,0000 | 41.0000 | 697.00
10381 | HIDRÔMETRO VELOCIMÉTRICO UNIJATO CLASSE "B", VAZÃO NOMINAL (QN) DE 0,75M³/H, DN 3/4", L=115MM; TRANSMISSÃO MAGNÉTICA, RELOJOARIA SECA EM COBRE E VIDRO (COPO) INCLINADA A 45°, ORIENTÁVEL ATÉ 360°, LEITURA DIRETA, LOGOMARCA DO SANEAR NO MOSTRADOR | UN - UNIDADE | 440,0000 | 84.3758 | 37125.37
10385 | HIDRÔMETRO VELOCIMÉTRICO JATOS MÚLTIPLOS CLASSE "B", VAZÃO NOMINAL (QN) DE 3,5M³/H DN 1", L=260MM; TRANSMISSÃO MAGNÉTICA, RELOJOARIA SECA EM COBRE E VIDRO (COPO) INCLINADA A 45°, ORIENTÁVEL ATÉ 360°, LEITURA DIRETA, LOGOMARCA DO SANEAR NO MOSTRADOR; | UN - UNIDADE | 9,0000 | 592.2000 | 5329.80
10388 | HIDRÔMETRO VELOCIMÉTRICO JATOS MÚLTIPLOS CLASSE "B", VAZÃO NOMINAL (QN) DE 10,0M³/H DN 1 1/2", L=300MM; TRANSMISSÃO MAGNÉTICA, RELOJOARIA SECA EM COBRE E VIDRO (COPO) INCLINADA OU NÃO, ORIENTÁVEL ATÉ 360°, LEITURA DIRETA, LOGOMARCA DO SANEAR | UN - UNIDADE | 7,0000 | 467.4000 | 3271.80
10389 | HIDRÔMETRO VELOCIMÉTRICO JATOS MÚLTIPLOS CLASSE "B", VAZÃO NOMINAL (QN) DE 15M³/H, DN 50MM (2"), L= 270MM; TRANSMISSÃO MAGNÉTICA, RELOJOARIA SECA EM COBRE E VIDRO (COPO) INCLINADA OU NÃO, ORIENTÁVEL OU NÃO ATÉ 360° LEITURA DIRETA, LOGOMARCA DO SANEAR | UN - UNIDADE | 8,0000 | 979.9000 | 7839.20
10390 | HIDRÔMETRO WOLTMANN HORIZONTAL JATOS MÚLTIPLOS CLASSE "B", VAZÃO NOMINAL (QN) DE 15M³/H, DN 50MM (2"), L= 270MM; TRANSMISSÃO MAGNÉTICA, RELOJOARIA SECA EM COBRE E VIDRO (COPO) INCLINADA OU NÃO, ORIENTÁVEL OU NÃO ATÉ 360°, LEITURA DIRETA, | UN - UNIDADE | 10,0000 | 1782.6600 | 17826.60
10391 | HIDRÔMETRO WOLTMANN HORIZONTAL JATOS MÚLTIPLOS CLASSE "B", VAZÃO NOMINAL (QN) DE 15M³/H, DN 50MM (2"), L= 270MM; TRANSMISSÃO MAGNÉTICA, RELOJOARIA SECA EM COBRE E VIDRO (COPO) INCLINADA OU NÃO, ORIENTÁVEL OU NÃO ATÉ 360°, LEITURA DIRETA, | UN - UNIDADE | 8,0000 | 2754.0000 | 22032.00
10392 | HIDRÔMETRO VELOCIMÉTRICO MULTIJATO CLASSE "B", VAZÃO NOMINAL (QN) DE 0,75M³/H, DN 3/4", L=165MM; TRANSMISSÃO MAGNÉTICA, RELOJOARIA SECA EM COBRE E VIDRO (COPO) INCLINADA A 45°, ORIENTÁVEL ATÉ 360°, LEITURA DIRETA, LOGOMARCA DO SANEAR NO MOSTRADOR; | UN - UNIDADE | 1000,0000 | 111.0024 | 111002.42
10402 | SAL GROSSO, MOÍDO, ULTRAPURO, ISENTO DE IODO, PRÓPRIO PARA UTILIZAÇÃO EM GERADORES DE CLORO, NO TRATAMENTO DE ÁGUA PARA CONSUMO HUMANO. MATERIAL SÓLIDO E SECO. EMBALAGEM QUE IMPEÇA A TRANSFERÊNCIA DE UMIDADE DO MEIO PARA O PRODUTO. COMPOSIÇÃO QUÍMICA | UN - UNIDADE | 21650,0000 | 0.9400 | 20351.00
10405 | CABO 35MM, 1KV, PARA MUFLA DE AT EMBUTIDA | M - METRO | 100,0000 | 34.7000 | 3470.00
10406 | CABO DE COBRE NÚ 16MM² | M - METRO | 159,0000 | 10.4038 | 1654.20
10407 | CABO DE COBRE PARAL. FLEXÍVEL 2 X 2,50MM² | M - METRO | 100,0000 | 4.1500 | 415.00
10426 | MOLA DA VALV SUCCAO BPR - INOX 316 | UN - UNIDADE | 2,0000 | 18.2500 | 36.50
10435 | OLEO SAE 50 | UN - UNIDADE | 8,0000 | 48.0000 | 384.00
10436 | FILTRO DO AR CONDICIONADO | UN - UNIDADE | 5,0000 | 151.1760 | 755.88
10437 | FILTRO DE COMBUSTIVEL VEICULAR | UN - UNIDADE | 7,0000 | 58.4800 | 409.36
10438 | FILTRO DE OLEO MOTOR VEICULAR | UN - UNIDADE | 1,0000 | 143.5000 | 143.50
10449 | TERMINAL MANG HID FG METRICA FA 36-16 RETRO | UN - UNIDADE | 1,0000 | 55.0000 | 55.00
10450 | BICO AR LIMPEZA Z0414 RP 1/4 PT | UN - UNIDADE | 1,0000 | 27.0000 | 27.00
10464 | ARRUELA LISA POLIDA 5/16 2,0MM | UN - UNIDADE | 15,0000 | 2.3400 | 35.10
10467 | PARAFUSO SEXTAVADO INOX MA 08 X 30MM | UN - UNIDADE | 4,0000 | 1.6200 | 6.48
10494 | TERM MANG HID MJ 16-16 | UN - UNIDADE | 6,0000 | 45.0000 | 270.00
10496 | MODULO INDICADOR (VELOCIMETRO) | UN - UNIDADE | 1,0000 | 23.4100 | 23.41
10507 | TUBO PVC RIGIDO JE PARA COLETOR ESGOTO COM PONTA E BOLSA DE JUNTA ELASTICA, CONFORME ESPECIFICADO NA NBR 7362, COM DIAMETRO NOMINAL DE 150 MM | BARRA | 19,0000 | 150.3000 | 2855.70
10509 | TUBO PVC RIGIDO JE PARA COLETOR ESGOTO COM PONTA E BOLSA DE JUNTA ELASTICA, CONFORME ESPECIFICADO NA NBR 7362, COM DIAMETRO NOMINAL DE 300 MM | BARRA | 343,0000 | 969.2100 | 332439.03
10511 | TE PVC – 90º BBB, JE, DN 100 MM, PARA REDE COLETORA ESGOTO (NBR – 10569) | UN - UNIDADE | 1440,0000 | 65.3200 | 94060.80
10512 | SELIM PVC 90º, COMPACTO, JE, DN 200MM X 100 MM, PARA REDE COLETORA ESGOTO (NBR 10569) | UN - UNIDADE | 140,0000 | 55.3300 | 7746.20
10515 | LUVA DE CORRER DE FERRO FUNDIDO BB PN10 DN 150MM | UN - UNIDADE | 1,0000 | 250.0000 | 250.00
10516 | VÁLVULA DE RETENÇÃO DE FERRO FUNDIDO COM PORTINHOLA ÚNICA E BY PASS DN 150MM (CLASSE DE PRESSÃO: 16 KGF/CM² (ESGOTO) | UN - UNIDADE | 1,0000 | 2136.0000 | 2136.00
10518 | CURVA 90° DE FERRO FUNDIDO DÚCTIL COM FLANGES PARA ESGOTO DN 150MM (CLASSE DE PRESSÃO: 10/16 KGF/CM² | UN - UNIDADE | 1,0000 | 762.0000 | 762.00
10521 | JUNTA GIBAULT DN 150 MM (ESGOTO) | UN - UNIDADE | 2,0000 | 387.0000 | 774.00
10527 | FILTRO BFU 707 | UN - UNIDADE | 2,0000 | 19.0000 | 38.00
10529 | FILTRO DE AR WAP103 | UN - UNIDADE | 3,0000 | 115.0000 | 345.00
10546 | CAIXA DE DIRECAO MOTO HONDA | UN - UNIDADE | 3,0000 | 65.8167 | 197.45
10547 | ROLAMENTO 6301 | UN - UNIDADE | 2,0000 | 9.4250 | 18.85
10548 | BENGALA INT BROS 125/150 03/05 | UN - UNIDADE | 4,0000 | 117.4875 | 469.95
10549 | CABO DE FREIO MOTOCICLETA | UN - UNIDADE | 2,0000 | 22.2400 | 44.48
10551 | GUARNICAO TPA LAT DIR CG 160/BROS 160/15/18 | UN - UNIDADE | 1,0000 | 47.3300 | 47.33
10597 | CONDICIONADOR DE METAIS | UN - UNIDADE | 2,0000 | 74.0000 | 148.00
10604 | PISO TATIL ALERT DEF. VISUAL 25 X 25 X 2CM (VERMELHO) | UN - UNIDADE | 1539,0000 | 6.2827 | 9669.10
10605 | PISO TATIL ALERTA DEF. VISUAL 25 X 25 X 2CM (AMARELO) | UN - UNIDADE | 673,0000 | 5.4257 | 3651.50
10617 | SEXTAVADO A MEDIO | UN - UNIDADE | 10,0000 | 29.2500 | 292.50
10635 | OLEO HIDRAULICO P68 - BD | UN - UNIDADE | 2,0000 | 504.0000 | 1008.00
10637 | FILTRO DE COMBUSTIVEL DIESEL FCD0710 | UN - UNIDADE | 1,0000 | 154.8000 | 154.80
10640 | FILTRO DIESEL RACOR R90 30M | UN - UNIDADE | 2,0000 | 150.0000 | 300.00
10646 | BLOCO DE CONCRETO ESTUTURAL 19X19X39CM | UN - UNIDADE | 305,0000 | 7.0000 | 2135.00
10656 | CAMARA DE AR T 17 | UN - UNIDADE | 2,0000 | 162.0000 | 324.00
10658 | BATERIA 6 LBS SELADA (GEL) | UN - UNIDADE | 12,0000 | 132.4750 | 1589.70
10659 | OLEO P/ MOTOR 4T 20W/50 | UN - UNIDADE | 49,0000 | 44.5512 | 2183.01
10661 | PNEU D 90/90-19 REMOLD | UN - UNIDADE | 1,0000 | 328.0200 | 328.02
10664 | CAMARA AR D. 19-90/90-19 | UN - UNIDADE | 4,0000 | 36.6825 | 146.73
10675 | MANILHA EM CONCRETO 1,00 CX 60CM | UN - UNIDADE | 45,0000 | 180.0000 | 8100.00
10681 | PAPEL SULFITE - BRANCO - A3 - 297MMX420MM - 75G/M² CARACTERÍSTICA: PAPEL SULFITE A3, LASER, GRAMATURA 75 GRAMAS/ M², MEDINDO 297 X 420MM, ALVURA MÍNIMA DE 90%, CONFORME NORMA ISO PARA PAPEL BRANCO (ISO 9001/14001), OPACIDADE MÍNIMA DE 87%, UMIDADE EN | UN - UNIDADE | 103,0000 | 47.5631 | 4899.00
10682 | PAPEL – APERGAMINHADO BRANCO A4, 75 GR/M2, 210 X 297 MM. CARACTERÍSTICA: PAPEL SULFITE A4, LASER, GRAMATURA 75 GRAMAS/ M², MEDINDO 210 X 297MM, ALVURA MÍNIMA DE 90%, CONFORME NORMA ISO PARA PAPEL BRANCO (ISO 9001/14001), OPACIDADE MÍNIMA DE 87%, UMID | UN - UNIDADE | 130,0000 | 25.6200 | 3330.60
10688 | JOGO DE BRONZINA BIELA | UN - UNIDADE | 1,0000 | 180.0000 | 180.00
10689 | JOGO BRONZINA MANCAL | UN - UNIDADE | 1,0000 | 274.5000 | 274.50
10690 | BUCHA DE BIELA | UN - UNIDADE | 6,0000 | 51.2100 | 307.26
10691 | BOMBA DE OLEO - CAMINHAO | UN - UNIDADE | 1,0000 | 1798.2000 | 1798.20
10693 | JOGO DE PISTAO COM ANEIS | UN - UNIDADE | 4,0000 | 235.8000 | 943.20
10694 | RETENTOR DA VALVULA | UN - UNIDADE | 1,0000 | 5.3100 | 5.31
10695 | RETENTOR DA POLIA | UN - UNIDADE | 2,0000 | 67.4100 | 134.82
10697 | TUCHO DE VALVULA - CAMINHAO | UN - UNIDADE | 8,0000 | 58.5000 | 468.00
10700 | VALVULA DO ESCAPAMENTO | UN - UNIDADE | 18,0000 | 131.5400 | 2367.72
10701 | VALVULA DE ADMISSAO - CAMINHAO | UN - UNIDADE | 13,0000 | 392.2685 | 5099.49
10703 | COLA SILICONE | UN - UNIDADE | 32,0000 | 38.8519 | 1243.26
10706 | VALVULA TERMOSTATICA - CAMINHAO | UN - UNIDADE | 1,0000 | 151.2000 | 151.20
10707 | BUCHA DE COMANDO | UN - UNIDADE | 1,0000 | 66.4200 | 66.42
10708 | CAMISA DE CILINDRO - CAMINHAO | UN - UNIDADE | 6,0000 | 139.9500 | 839.70
10718 | ABA TANQUE MOTO | UN - UNIDADE | 1,0000 | 207.4400 | 207.44
10726 | PORCA SEXTAVADA 1/4 | UN - UNIDADE | 5,0000 | 6.5300 | 32.65
10727 | BUCHA PARA PARAFUSO | UN - UNIDADE | 4,0000 | 142.8750 | 571.50
10729 | ARRUELA LISA ZC 1/4 | UN - UNIDADE | 52,0000 | 0.3887 | 20.21
10735 | PARAFUSO AUTO BROCANTE 5/16 | UN - UNIDADE | 23,0000 | 1.3030 | 29.97
10749 | LENCOL DE BORRACHA 1/2 X 1000SL | M - METRO | 0,2000 | 1400.0000 | 280.00
10755 | FILTRO AR MOTOR FAP9054 | UN - UNIDADE | 2,0000 | 30.5000 | 61.00
10762 | OLEO 15W 40, DIESEL - PLUS | UN - UNIDADE | 4,0000 | 137.2500 | 549.00
10763 | FILTRO DIESEL WK950/21 | UN - UNIDADE | 1,0000 | 145.0000 | 145.00
10764 | FILTRO DE AR C27902 | UN - UNIDADE | 2,0000 | 185.0000 | 370.00
10765 | FILTRO RACOR R9030M | UN - UNIDADE | 3,0000 | 155.0000 | 465.00
10766 | OLEO 2T CASTROL STHILL | UN - UNIDADE | 3,0000 | 55.0000 | 165.00
10767 | FILTRO DE OLEO P765325 | UN - UNIDADE | 2,0000 | 172.0000 | 344.00
10769 | FILTRO RACOR R120J 10M | UN - UNIDADE | 1,0000 | 225.0000 | 225.00
10772 | GARRA TIPO JACARE BATERIA 200A | UN - UNIDADE | 4,0000 | 74.2500 | 297.00
10786 | CONECTOR MACHO FIXO | UN - UNIDADE | 1,0000 | 49.5000 | 49.50
10787 | JOGO DE PECAS P/ IVECO TECTOR | UN - UNIDADE | 2,0000 | 291.3750 | 582.75
10788 | MOLA DE PRESSAO | UN - UNIDADE | 3,0000 | 59.4000 | 178.20
10789 | ESFERA DIAM 5MM | UN - UNIDADE | 1,0000 | 272.7000 | 272.70
10791 | ANEL RETENCAO IVECO TECTOR | UN - UNIDADE | 1,0000 | 283.5000 | 283.50
10795 | VALVULA DE ASPIRACAO VEICULAR - CAMINHAO | UN - UNIDADE | 3,0000 | 697.5000 | 2092.50
10834 | PNEU 215/75/17.5 LISO PARA FORD F4000, NOVO, PRIMEIRA LINHA, COM GARANTIA DE FABRICAÇÃO DE NO MÍNIMO 5 (CINCO) ANOS. DATA DE FABRICAÇÃO NO MÁXIMO 12 (DOZE) MESES, CONTADOS A PARTIR DA DATA DE ENTREGA. CERTIFICADO PELO INMETRO OU “ACREDITADOS”. | UN - UNIDADE | 10,0000 | 720.0000 | 7200.00
10835 | PNEU 215/75/17.5 BORRACHUDO PARA FORD F4000, NOVO, PRIMEIRA LINHA, COM GARANTIA DE FABRICAÇÃO DE NO MÍNIMO 5 (CINCO) ANOS. DATA DE FABRICAÇÃO NO MÁXIMO 12 (DOZE) MESES, CONTADOS A PARTIR DA DATA DE ENTREGA. CERTIFICADO PELO INMETRO OU “ACREDITADOS”. | UN - UNIDADE | 14,0000 | 760.0000 | 10640.00
10846 | BRONZE TARUGO 65 | UN - UNIDADE | 66,0000 | 204.0000 | 13464.00
10855 | KITE REPARO PISTAO PNEUMATICO | KIT | 13,0000 | 593.4808 | 7715.25
10859 | JOGO DE LONA DE FREIO | UN - UNIDADE | 7,0000 | 291.0000 | 2037.00
10860 | ARRUELA DE PRESSAO 3/4 | UN - UNIDADE | 72,0000 | 1.3035 | 93.85
10864 | PORCA SEXT 12MM | UN - UNIDADE | 1,0000 | 1.7100 | 1.71
10865 | PARA-BRISA CAMINHAO | UN - UNIDADE | 2,0000 | 825.0000 | 1650.00
10870 | CORREIA IND 5V 0750 | UN - UNIDADE | 5,0000 | 60.0000 | 300.00
10912 | HIDRÓXIDO DE SÓDIO 32% PROPRIEDADES FÍSICAS E QUÍMICAS: - FÓRMULA QUÍMICA: NAOH - CARACTERÍSTICAS: LÍQUIDO INCOLOR, VISCOSO. - SOLUBILIDADE: SOLÚVEL EM ÁGUA EM QUALQUER PROPORÇÃO. - ASPECTO: SOLUÇÃO LÍMPIDA - ALCALINIDADE TOTAL (NAOH): MIN.: 32% - D | KG - QUILOGRAMA | 54679,0000 | 2.6500 | 144899.35
10914 | CAPA DO BANCO MOTOCICLETA 100/125 | UN - UNIDADE | 1,0000 | 41.1800 | 41.18
10924 | TORNEIRA PARA PIA COM ADAPTADOR 1/2 | UN - UNIDADE | 5,0000 | 55.9280 | 279.64
10939 | REPARO DA VALVULA CAMBIO | UN - UNIDADE | 1,0000 | 405.0000 | 405.00
10941 | GARFO DO CARDAN | UN - UNIDADE | 1,0000 | 1620.0000 | 1620.00
10942 | BANDEJA DIANTEIRA CAMINHAO LADO DIREITO | UN - UNIDADE | 1,0000 | 702.0000 | 702.00
10943 | BANDEJA DIANTEIRA CAMINHAO LADO ESQUERDO | UN - UNIDADE | 1,0000 | 688.5000 | 688.50
10945 | TERMINAL FEMEA GIRATORIA | UN - UNIDADE | 7,0000 | 16.5086 | 115.56
10947 | OLEO TIPO A LT | UN - UNIDADE | 2,0000 | 46.8000 | 93.60
10949 | PORCA VEICULAR 1.1/8 | UN - UNIDADE | 2,0000 | 48.6000 | 97.20
10952 | REPARO SEM DIAFRAGMA | UN - UNIDADE | 4,0000 | 781.8750 | 3127.50
10953 | TRAVA PARAFUSO VEICULAR | UN - UNIDADE | 1,0000 | 34.1100 | 34.11
10964 | KIT LIMPEZA VEICULAR | UN - UNIDADE | 2,0000 | 82.0000 | 164.00
10965 | LAMPADA 1141 21W 12V AMARELA | UN - UNIDADE | 20,0000 | 16.1820 | 323.64
10966 | CORREIA COMANDO VEICULAR | UN - UNIDADE | 7,0000 | 124.9714 | 874.80
10969 | KIT CAPA CORREIA DENTADA VEICULAR | UN - UNIDADE | 1,0000 | 112.5000 | 112.50
10970 | BRACADEIRA ZIPER 30CM | UN - UNIDADE | 3,0000 | 2.6533 | 7.96
10973 | BOTAO ELETRICO DE ALERTA | UN - UNIDADE | 3,0000 | 113.4000 | 340.20
10975 | LAMPADA PINGAO R5W 12V | UN - UNIDADE | 9,0000 | 9.0000 | 81.00
10976 | LAMPADA PAINEL LONGA 4W 12V | UN - UNIDADE | 10,0000 | 6.2370 | 62.37
10981 | PARAFUSO SEXT 1/2 X 2 | UN - UNIDADE | 20,0000 | 6.7405 | 134.81
10984 | TUBO F. DUCTIL FLANGE X FLANGE DN 100MM L= 0,50M | UN - UNIDADE | 4,0000 | 1.3025 | 5.21
10989 | LAMPADA PINGO 24V | UN - UNIDADE | 2,0000 | 6.3000 | 12.60
10991 | LAMPADA H4 12V | UN - UNIDADE | 27,0000 | 21.1333 | 570.60
10993 | LAMPADA PAINEL 69 LONGA 4W 24V | UN - UNIDADE | 2,0000 | 5.4000 | 10.80
10994 | FUSIVEL DE LAMINA NORMAL 30AMP | UN - UNIDADE | 22,0000 | 9.0000 | 198.00
11025 | REDUCAO EXCENTRICA C/ FLANGES 250 X 20MM | UN - UNIDADE | 1,0000 | 504.0200 | 504.02
11028 | TERMINAL MANG HID MJ 10-08 | UN - UNIDADE | 1,0000 | 18.0000 | 18.00
11029 | MANGUEIRA HID R2AT 08 IMPORT | M - METRO | 1,5000 | 55.0333 | 82.55
11032 | MOLA PEDAL CAMBIA CG 150 | UN - UNIDADE | 1,0000 | 17.8900 | 17.89
11052 | ACO TREFILADO 1045 60MM - 22.33KG/M | KG - QUILOGRAMA | 89,0000 | 36.0000 | 3204.00
11053 | PORCA SEXTAVADA TRAV NY MA 14MM | UN - UNIDADE | 10,0000 | 1.3500 | 13.50
11060 | CURVA 22 30 PVC PBA PBJE DN 100MM | UN - UNIDADE | 7,0000 | 69.9200 | 489.44
11061 | LUVA DE CORRER PVC SOLDAVEL DE Ø 50MM CONF. NBR 5648 | UN - UNIDADE | 20,0000 | 12.0000 | 240.00
11062 | TUBO PVC SOLDAVEL DE 75MM X 6M CL 15, CONFORME NBR 5648 | BARRA | 67,0000 | 129.9164 | 8704.40
11063 | TUBO PVC ROSCAVEL DN 2 1/2 X 6M | BARRA | 48,0000 | 257.0400 | 12337.92
11065 | TUBO PVC PBA PBJE CL 15 DN 100MM X 6M | BARRA | 454,0000 | 166.7800 | 75718.12
11067 | LACRE - PARA CORTE NO REGISTRO, DISPOSITIVO EM PLASTICO PARA SUPRESSAO EM POLIESTIRENO DE ALTO IMPACTO, TIPO MACHO, PARCIALMENTE REAPROVEITAVEL, NA COR AZUL | UN - UNIDADE | 104702,7500 | 3.6000 | 376929.90
11068 | LACRE - PARA CORTE NO REGISTRO, DISPOSITIVO EM PLASTICO PARA SUPRESSAO EM POLIESTIRENO DE ALTO IMPACTO, TIPO FEMEA, NA COR AZUL, COM A LOGOTIPO DO SANEAR | UN - UNIDADE | 158132,7500 | 3.5794 | 566024.80
11089 | JOGO DE PASTILHA DE FREIO DIANTEIRA (CAMINHAO) | UN - UNIDADE | 3,0000 | 209.1600 | 627.48
11097 | FILTRO DE AR EXTERNO WAP384 | UN - UNIDADE | 11,0000 | 148.6364 | 1635.00
11098 | FILTRO DE AR EXTERNO WAP384/S | UN - UNIDADE | 9,0000 | 101.1111 | 910.00
11099 | FILTRO DIESEL FCD2093 | UN - UNIDADE | 18,0000 | 88.8889 | 1600.00
11102 | FILTRO DE AR EXTERNO C27902 | UN - UNIDADE | 6,0000 | 175.8333 | 1055.00
11103 | FILTRO DE AR INTERNO CF1550 | UN - UNIDADE | 10,0000 | 164.5920 | 1645.92
11104 | FILTRO DIESEL BFU 707 | UN - UNIDADE | 12,0000 | 19.9167 | 239.00
11105 | OLEO 80 W90 | L - LITRO | 18,0000 | 34.1667 | 615.00
11114 | FEMEA GIRATORIA MM C/ ORING FA090-24 | UN - UNIDADE | 1,0000 | 52.2000 | 52.20
11117 | MANGUEIRA HIDRAULICA 2AT 08 1/2 | M - METRO | 3,0000 | 35.6400 | 106.92
11118 | PORCA SEXT POLIDA MA 10MM | UN - UNIDADE | 6,0000 | 0.6750 | 4.05
11120 | TAMPA DO COMBUSTIVEL RETRO | UN - UNIDADE | 1,0000 | 56.7000 | 56.70
11150 | TE TJGS DN 350MM | UN - UNIDADE | 1,0000 | 4800.0000 | 4800.00
11151 | ABRACADEIRA S/ FIM 09MM 09X13 10X13 1/2 | UN - UNIDADE | 1,0000 | 81.0000 | 81.00
11156 | LUVA SIMPLES PVC ROSCAVEL Ø 4" | UN - UNIDADE | 3,0000 | 5.0267 | 15.08
11157 | BUCHA DE REDUÇÃO PVC ROSCAVEL Ø 1 X 1/2 | UN - UNIDADE | 18,0000 | 0.4622 | 8.32
11158 | VALVULA BORBOLETA TIPO WAFER DN 400MM | UN - UNIDADE | 1,0000 | 8600.0000 | 8600.00
11160 | UNIÃO GALVANIZADA DE ASSENTO PLANO ROSCÁVEL Ø 1 1/4” | UN - UNIDADE | 8,0000 | 25.9663 | 207.73
11161 | TUBO DE CORRER PVC PBA BBJE DN 65 | UN - UNIDADE | 40,0000 | 42.8800 | 1715.20
11163 | TUBO DE CORRER PVC PBA BBJE DN 75MM | UN - UNIDADE | 10,0000 | 25.4400 | 254.40
11166 | COTOVELO/ JOELHO GALVANIZADO 90º ROSCA FEMEA 1 1/4" | UN - UNIDADE | 5,0000 | 15.2100 | 76.05
11167 | TE GALVANIZADO ROSCA INTERNA Ø 1 1/4" | UN - UNIDADE | 10,0000 | 11.0000 | 110.00
11169 | FILTRO WO 612 | UN - UNIDADE | 1,0000 | 92.0000 | 92.00
11170 | OLEO 5W 20 - LT | UN - UNIDADE | 4,0000 | 61.2000 | 244.80
11172 | FILTRO DE OLEO WO710 | UN - UNIDADE | 1,0000 | 125.0000 | 125.00
11173 | FILTRO DE OLEO WO711 | UN - UNIDADE | 2,0000 | 144.0000 | 288.00
11174 | PISTAO 40 MM | UN - UNIDADE | 1,0000 | 169.2000 | 169.20
11176 | TAMPA DO TANQUE DE COMBUSTIVEL | UN - UNIDADE | 2,0000 | 93.1500 | 186.30
11191 | MANGUEIRA OROFLEX WELL 2" AZ OU SIMILAR | M - METRO | 55,0000 | 139.1500 | 7653.25
11192 | MANGUEIRA OROFLEX WELL 5" AZ OU SIMILAR | M - METRO | 120,0000 | 453.9077 | 54468.92
11193 | MANGUEIRA OROFLEX WELL 6" AZ OU SIMILAR | M - METRO | 369,0000 | 573.2600 | 211532.94
11194 | TERMINAL INOX CÔNICO TP 2" OU SIMILAR | UN - UNIDADE | 1,0000 | 1228.7400 | 1228.74
11205 | TERM MANGUEIRA HID MJ 16-16 | UN - UNIDADE | 3,0000 | 45.0000 | 135.00
11214 | JUNTA UNIVERSAL | UN - UNIDADE | 1,0000 | 48.6000 | 48.60
11217 | VIGA 6 X 15,5 | UN - UNIDADE | 22,0000 | 31.1600 | 685.52
11219 | PORCA SEXTAVADA 5/8 | UN - UNIDADE | 80,0000 | 4.7876 | 383.01
11224 | PONTA 4 LAMINAS DENTADA P 12 3" | UN - UNIDADE | 4,0000 | 220.0000 | 880.00
11229 | ARRUELA RETRO JCB | UN - UNIDADE | 4,0000 | 30.7800 | 123.12
11234 | CONEXAO DE ENTRADA - RETRO JCB | UN - UNIDADE | 2,0000 | 63.0000 | 126.00
11251 | FILTRO DIESEL FS1069 | UN - UNIDADE | 1,0000 | 126.0000 | 126.00
11268 | JOGO DE NUMEROS EM FERRO C/ CABO | UN - UNIDADE | 1,0000 | 1200.0000 | 1200.00
11288 | LIXA DE FERRO 221T P100 225 X 275 | UN - UNIDADE | 2,0000 | 13.5000 | 27.00
11290 | SILICONE PU40 CINZA | UN - UNIDADE | 1,0000 | 56.6100 | 56.61
11293 | LIXA DE FERRO GR-180 | UN - UNIDADE | 1,0000 | 13.5000 | 13.50
11308 | FILTRO DE AR CONDICIONADO AKX35323 | UN - UNIDADE | 4,0000 | 38.2500 | 153.00
11309 | FILTRO DE COMBUSTIVEL FCI1660 | UN - UNIDADE | 2,0000 | 33.5000 | 67.00
11310 | FILTRO DE COMBUSTIVEL FCD2093 | UN - UNIDADE | 1,0000 | 86.0000 | 86.00
11311 | OLEO LUBRIFICANTE 75W80 | UN - UNIDADE | 5,0000 | 674.0000 | 3370.00
11312 | FILTRO DE AR WAP103S | UN - UNIDADE | 2,0000 | 49.0000 | 98.00
11315 | FILTRO DE OLEO WO480 | UN - UNIDADE | 4,0000 | 53.2500 | 213.00
11316 | FILTRO DE OLEO ORIGINAL | UN - UNIDADE | 1,0000 | 103.7600 | 103.76
11336 | HIDROMETRO ULTRASSONICO 3/4 | UN - UNIDADE | 2,0000 | 1601.1000 | 3202.20
11352 | MANGUEIRA DE SUCCAO AZUL 2 | M - METRO | 124,0000 | 26.0290 | 3227.60
11363 | VALVULA ESFERA MB WCB/A105 1" | UN - UNIDADE | 4,0000 | 591.5250 | 2366.10
11371 | ADITIVO ACELERADOR ULTRARRÁPIDO PARA CONCRETO TIPO VEDACIT – 20 KG | UN - UNIDADE | 26,0000 | 250.8700 | 6522.62
11374 | OLEO 15W40 BD | UN - UNIDADE | 25,0000 | 440.8800 | 11022.00
11375 | FILTRO DE AR EXTERNO WAP 149/S | UN - UNIDADE | 1,0000 | 105.0000 | 105.00
11376 | FILTRO DE COMBUSTIVEL FS20076 | UN - UNIDADE | 1,0000 | 170.0000 | 170.00
11377 | FILTRO DISESEL FCD4000 | UN - UNIDADE | 1,0000 | 145.0000 | 145.00
11379 | FILTRO DIESEL FCD0962 | UN - UNIDADE | 3,0000 | 100.0000 | 300.00
11380 | FILTRO DE AR EXTERNO WAP 103 | UN - UNIDADE | 3,0000 | 123.0000 | 369.00
11381 | FILTRO DIESEL FCD0952 | UN - UNIDADE | 4,0000 | 93.5000 | 374.00
11382 | FILTRO DE AR EXTERNO WAP 103/S | UN - UNIDADE | 1,0000 | 59.0000 | 59.00
11383 | FILTRO DIESEL FCD30123 | UN - UNIDADE | 3,0000 | 141.0000 | 423.00
11385 | FILTRO DE COMBUSTIVEL FCI1660 | UN - UNIDADE | 6,0000 | 34.6667 | 208.00
11386 | FILTRO DE OLEO WU0005 | UN - UNIDADE | 1,0000 | 17.0000 | 17.00
11393 | ENXADAO ESTREITO 2,50 COM CABO 1,50M | UN - UNIDADE | 30,0000 | 25.8000 | 774.00
11397 | ARRUELA LISA INOX 1/2 | UN - UNIDADE | 19,0000 | 1.3032 | 24.76
11398 | PORCA SEXTAVADA INOX 1/2 | UN - UNIDADE | 40,0000 | 1.3360 | 53.44
11399 | FILTRO OLEO DO MOTOR RETRO JCB | UN - UNIDADE | 1,0000 | 221.4000 | 221.40
11445 | CAPACETE P/ MOTOCICLISTA (TAMANHO DIVERSO) | UN - UNIDADE | 1,0000 | 148.9000 | 148.90
11456 | TERMINAL MANGUEIRA HID R2AT 16 IMPORT | UN - UNIDADE | 3,2000 | 90.0000 | 288.00
11465 | PROLONGADOR DE METAL 3M | UN - UNIDADE | 4,0000 | 23.8500 | 95.40
11468 | LONA PRETA 4 X 110 RL | UN - UNIDADE | 3,0000 | 440.0000 | 1320.00
11471 | BIG BAG COM ALÇA CAPACIDADE PARA 1.000 KG | UN - UNIDADE | 20,0000 | 18.5000 | 370.00
11480 | PARAFUSO SEXTAVADO ZINC UNC 3/4 X 4 | UN - UNIDADE | 40,0000 | 13.0635 | 522.54
11481 | PORCA SEXT ZINC UNC 3/4 | UN - UNIDADE | 56,0000 | 5.8595 | 328.13
11484 | FILTRO DIESEL FCD3090 | UN - UNIDADE | 7,0000 | 102.7143 | 719.00
11485 | FILTRO DE DIRECAO H601/10 | UN - UNIDADE | 1,0000 | 16.5000 | 16.50
11486 | FILTRO DE AR CONDICIONADO AKX35174 | UN - UNIDADE | 1,0000 | 36.0000 | 36.00
11488 | FILTRO DE AR EXTERNO WAP606 | UN - UNIDADE | 3,0000 | 87.3333 | 262.00
11489 | FILTRO DIESEL FCD2238 | UN - UNIDADE | 1,0000 | 83.0000 | 83.00
11490 | FILTRO DE AR EXTERNO WAP131K | UN - UNIDADE | 2,0000 | 340.0000 | 680.00
11491 | FILTRO RACOR R90 | UN - UNIDADE | 1,0000 | 142.0000 | 142.00
11493 | FILTRO DIESEL FS20076 | UN - UNIDADE | 1,0000 | 175.0000 | 175.00
11494 | FILTRO DE AR INTERNO WAP384/S | UN - UNIDADE | 3,0000 | 101.0000 | 303.00
11522 | ARRUELA LISA INOX 3/8 | UN - UNIDADE | 8,0000 | 1.3038 | 10.43
11529 | PARAFUSO SEXTAVADO 5/8 X 2" | UN - UNIDADE | 46,0000 | 19.0754 | 877.47
11534 | MANGUEIRA HID R2AT 06 IMPOR | M - METRO | 14,9000 | 59.5832 | 887.79
11535 | TERM MANG HID FJ 45G 08-06 | UN - UNIDADE | 3,0000 | 16.0000 | 48.00
11536 | TERM MANG HID MM 24-08 | UN - UNIDADE | 3,0000 | 19.0000 | 57.00
11537 | TERM MANG HID FB 16-16 | UN - UNIDADE | 1,0000 | 45.0000 | 45.00
11538 | CORREIA IND B-080 | UN - UNIDADE | 9,0000 | 29.3333 | 264.00
11664 | CABO FLEXIVEL 1KV 185 MM² ISOLACAO | M - METRO | 500,0000 | 136.0506 | 68025.30
11665 | REFLETOR 50W COR BRANCO FRIO SLR50 RF, IP66 | UN - UNIDADE | 59,0000 | 69.0000 | 4071.00
11666 | ACOPLAMENTO 2P+T INDUSTRIAL 6H 16 AMPERES | UN - UNIDADE | 4,0000 | 50.4300 | 201.72
11667 | ACOPLAMENTO 3P+T INDUSTRIAL 6H 32 AMPERES/220V | UN - UNIDADE | 6,0000 | 68.1700 | 409.02
11668 | ACOPLAMENTO 3P+T INDUSTRIAL 6H 32 AMPERES/380V | UN - UNIDADE | 6,0000 | 109.8500 | 659.10
11669 | ELETRODUTO DE PVC FLEXIVEL REFORCADO, COR PRETA ANTI CHAM, C/ BITOLA DE 100MM(4) TIPO CORRUGADO | M - METRO | 46,0000 | 14.8700 | 684.02
11672 | PLUG 2P+T INDUSTRIAL 6H 16 AMPERES | UN - UNIDADE | 10,0000 | 40.0500 | 400.50
11674 | DISJUNTOR TRIPOLAR 100 AMPERES | UN - UNIDADE | 3,0000 | 222.0000 | 666.00
11675 | DISJUNTOR TRIFASICO 90 AMPERES | UN - UNIDADE | 1,0000 | 221.9000 | 221.90
11676 | DISJUNTOR TRIPOLAR 80 AMPERES | UN - UNIDADE | 3,0000 | 224.9200 | 674.76
11677 | DISJUNTOR TRIPOLAR 70 AMPERES | UN - UNIDADE | 4,0000 | 199.1500 | 796.60
11678 | DISJUNTOR TRIPOLAR 60 AMPERES | UN - UNIDADE | 3,0000 | 199.9900 | 599.97
11679 | DISJUNTOR TRIPOLAR 50 AMPERES | UN - UNIDADE | 1,0000 | 199.9900 | 199.99
11680 | DISJUNTOR TRIPOLAR TIPO DIN 50 AMPERES | UN - UNIDADE | 27,0000 | 35.9900 | 971.73
11682 | DISJUNTOR TIPO DIN BIPOLAR C40A | UN - UNIDADE | 4,0000 | 39.5000 | 158.00
11683 | DISJUNTOR TIPO DIN BIPOLAR C10A | UN - UNIDADE | 1,0000 | 35.9900 | 35.99
11684 | DISJUNTOR TIPO DIN BIPOLAR C6A | UN - UNIDADE | 9,0000 | 89.9900 | 809.91
11686 | ELO FUSIVEL 6A TIPO K | UN - UNIDADE | 26,0000 | 6.9900 | 181.74
11689 | FUSIVEL ULTRA RAPIDO NH AR FNH00-200K-A | UN - UNIDADE | 10,0000 | 144.0000 | 1440.00
11690 | FUSIVEL ULTRA RAPIDO NH AR FNH2+630A-K | UN - UNIDADE | 34,0000 | 443.9000 | 15092.60
11692 | SOFT START SSW07 BSSW070130T5SZ | UN - UNIDADE | 7,0000 | 7015.0000 | 49105.00
11693 | SOFT START SSW07 BRSSW070061T5SZ | UN - UNIDADE | 9,0000 | 4370.2000 | 39331.80
11694 | SOFT START 3RW 4046 - 18814 80A | UN - UNIDADE | 8,0000 | 4995.0000 | 39960.00
11700 | TRANSFORMADOR 300KVA/15KV LIGACAO EM TRIAN. 13.8KV, 13.2KV E 12,6KV, LIG. ESTRELA C/ NEUTRO AC. 380/220 60HZ | UN - UNIDADE | 1,0000 | 53558.9500 | 53558.95
11709 | FUSIVEL NH TAMANHO 00 160 AMPERES (GL/GG) | UN - UNIDADE | 8,0000 | 103.1200 | 824.96
11710 | PLUG 2P+T 10A SN07320PT | UN - UNIDADE | 11,0000 | 7.4000 | 81.40
11711 | DISJUNTOR TIPO DIN BIPOLAR C32A | UN - UNIDADE | 2,0000 | 38.5000 | 77.00
11755 | JUNTA DE VEDACAO FS75/85/85R/89/106/F | UN - UNIDADE | 4,0000 | 94.8225 | 379.29
11765 | PISO TATIL 20 X 20 AMARELO | UN - UNIDADE | 110,0000 | 4.0000 | 440.00
11773 | MANGUEIRA PNEUMATICA 300PSI 5/16 ODL | UN - UNIDADE | 6,0000 | 17.8333 | 107.00
11775 | ESPIGAO MF 1/4-5/16 | UN - UNIDADE | 2,0000 | 132.1000 | 264.20
11776 | ESPIGAO F.F 1/4-5/16 | UN - UNIDADE | 1,0000 | 6.0000 | 6.00
11777 | CAPA PRENSAVEL 04 | UN - UNIDADE | 6,0000 | 7.3333 | 44.00
11778 | TERM MANGUEIRA HID FJ 06-08 | UN - UNIDADE | 1,0000 | 15.0000 | 15.00
11780 | MANGUEIRA HID 100R6 3/8 | M - METRO | 5,6000 | 14.2357 | 79.72
11785 | FITA ADESIVA DUPLA FACE 19MM X 20M | UN - UNIDADE | 2,0000 | 68.9000 | 137.80
11788 | BATERIA 12V 7A | UN - UNIDADE | 1,0000 | 138.0000 | 138.00
11789 | ENGATE FLEXIVEL PVC | UN - UNIDADE | 2,0000 | 1101.6000 | 2203.20
11851 | RETENTOR 76.2 X 10 | UN - UNIDADE | 4,0000 | 34.2000 | 136.80
11863 | ESPIGAO MF 1/8-5/16 | UN - UNIDADE | 2,0000 | 5.0000 | 10.00
11864 | MANGUEIRA SILICONADA 5MM | UN - UNIDADE | 1,0000 | 4.0000 | 4.00
11867 | TERMINAL MANGUEIRA HID MJ 10-12 | UN - UNIDADE | 3,0000 | 37.4467 | 112.34
11868 | TERMINAL MANGUEIRA HID FJ 10-12 | UN - UNIDADE | 4,0000 | 35.7375 | 142.95
11869 | ABRACADEIRA FLEX 9-13MM | UN - UNIDADE | 2,0000 | 1.5000 | 3.00
11870 | TERMINAL MANG HID FJ 90G 10-08 | UN - UNIDADE | 2,0000 | 30.0000 | 60.00
11871 | ANEL SELIM TRAVA INFERIOR LISO DN 150 X 100 90º | UN - UNIDADE | 650,0000 | 2.2933 | 1490.65
11873 | CONJ ROTATIVO/BOMBANTE P/ 14QL18 BTTL 14/18 "A" / 14QL 18 "A". CONFORME DESENHO PROJETO | UN - UNIDADE | 2,0000 | 318253.6500 | 636507.30
11874 | KIT DE MANUTENÇÃO PARA BOMBA VERTICAL POTÊNCIA 496,44CV – BTTL18 14QL18. INCLUINDO SINO SUPERIOR E INFERIOR PROPULSOR E ANÉIS DE DESGASTE PLANILHA ANEXO | UN - UNIDADE | 1,0000 | 171830.9000 | 171830.90
11890 | ARRUELA LISA POLIDA 24MM | UN - UNIDADE | 10,0000 | 1.3500 | 13.50
11931 | FILTRO DE AR COND AKX4080 | UN - UNIDADE | 2,0000 | 47.5000 | 95.00
11933 | OLEO CASTROL STHIL | UN - UNIDADE | 3,0000 | 55.0000 | 165.00
11938 | OLEO CASTROL CHAISAW - FRASCO | UN - UNIDADE | 20,0000 | 31.5000 | 630.00
11944 | LAPIS PRETO HB N° 02 - CORPO HEXAGONAL - REFERÊNCIA MARCA (PILOT / BIC/ FAZER CASTELL)" | UN - UNIDADE | 58,0000 | 0.2600 | 15.08
11945 | COLA BRANCA EM BASTÃO COM 21 GRAMAS – REFERÊNCIA MARCA (TENAZ/ FABER CASTELL/ BIC) OU OUTRA DE QUALIDADE E DESEMPENHO IGUAL OU SUPERIOR. | UN - UNIDADE | 11,0000 | 2.3100 | 25.41
11946 | ESTILETE PLÁSTICO GRANDE | UN - UNIDADE | 69,0000 | 3.0696 | 211.80
11947 | GRAMPO PARA GRAMPEADOR 23/10 CX C/ 5000 - GALVANIZADO | UN - UNIDADE | 39,0000 | 25.7900 | 1005.81
11959 | TERM MANGUEIRA HID FJ 09-10 | UN - UNIDADE | 1,0000 | 25.0000 | 25.00
11960 | TERM MANG HID MJ 08-12 | UN - UNIDADE | 1,0000 | 25.0000 | 25.00
11986 | HIDRÔMETRO VELOCIMÉTRICO UNIJATO CLASSE "B", VAZÃO NOMINAL (QN) DE 0,75M³/H, DN 3/4", L=115MM; TRANSMISSÃO MAGNÉTICA, RELOJOARIA SECA EM COBRE E VIDRO (CÚPULA) INCLINADA A 45°, ORIENTÁVEL ATÉ 360°, LEITURA DIRETA, LOGOMARCA DO SANEAR NO MOSTRADOR; | UN - UNIDADE | 2435,0000 | 83.7500 | 203931.25
11987 | HIDRÔMETRO VELOCIMÉTRICO JATOS MÚLTIPLOS CLASSE "B", VAZÃO NOMINAL (QN) DE 5,0M³/H DN 1", L=260MM; TRANSMISSÃO MAGNÉTICA, RELOJOARIA SECA EM COBRE E VIDRO (CÚPULA) INCLINADA A 45°, ORIENTÁVEL ATÉ 360°, LEITURA DIRETA, LOGOMARCA DO SANEAR NO MOSTRADOR | UN - UNIDADE | 5,0000 | 247.7000 | 1238.50
11988 | LUVA DE CORRER PVC DEFOFO JEI DN 350 MM | UN - UNIDADE | 12,0000 | 940.8000 | 11289.60
11990 | TUBO PRESSURIZADO PVC OCRE PBJEI DN 100MM - 1MPA COMPRIMENTO 6M | BARRA | 15,0000 | 150.0000 | 2250.00
11992 | TUBO PRESSURIZADO PVC OCRE PBJEI DN 200MM - 1MPA COMPRIMENTO DE 6M | BARRA | 66,0000 | 507.0000 | 33462.00
11995 | JUNTA GIBAULT FERRO FUNDIDO DÚCTIL PARA FERRO FUNDIDO 150MM - COMPLETA | UN - UNIDADE | 4,0000 | 338.7000 | 1354.80
11996 | LUVA DE CORRER COM BOLSA FERRO FUNDIDO DÚCTIL JUNTA MECANICA DN 450MM, CONFORME NBR 7675, REVESTIMENTO INTERNO E EXTERNO EM PINTURA BETUMINOSA PARA TRANSPORTE DE ÁGUA BRUTA OU TRATADA. DEVEM SER FORNECIDOS ANEIS DE BORRACHA | UN - UNIDADE | 2,0000 | 4182.2500 | 8364.50
11997 | LUVA DE CORRER COM BOLSA FERRO FUNDIDO DÚCTIL JUNTA MECANICA DN 400MM, CONFORME NBR 7675, REVESTIMENTO INTERNO E EXTERNO EM PINTURA BETUMINOSA PARA TRANSPORTE DE ÁGUA BRUTA OU TRATADA. DEVEM SER FORNECIDOS ANEIS DE BORRACHA | UN - UNIDADE | 3,0000 | 2850.3000 | 8550.90
11998 | LUVA DE CORRER COM BOLSA FERRO FUNDIDO DÚCTIL JUNTA MECANICA DN 200MM, CONFORME NBR 7675, REVESTIMENTO INTERNO E EXTERNO EM PINTURA BETUMINOSA PARA TRANSPORTE DE ÁGUA BRUTA OU TRATADA. DEVEM SER FORNECIDOS ANEIS DE BORRACHA | UN - UNIDADE | 4,0000 | 937.5000 | 3750.00
11999 | LUVA DE CORRER COM BOLSA FERRO FUNDIDO DÚCTIL JUNTA MECANICA DN 150MM, CONFORME NBR 7675, REVESTIMENTO INTERNO E EXTERNO EM PINTURA BETUMINOSA PARA TRANSPORTE DE ÁGUA BRUTA OU TRATADA. DEVEM SER FORNECIDOS ANEIS DE BORRACHA | UN - UNIDADE | 5,0000 | 666.0000 | 3330.00
12039 | HIPOCLORITO DE CALCIO 65% | KG - QUILOGRAMA | 9675,0000 | 18.4400 | 178407.00
12040 | MANGUEIRA HID R4T 08 EURO | UN - UNIDADE | 0,6000 | 186.3000 | 111.78
12041 | CAPA PRENSAVEL 4T 08 | UN - UNIDADE | 2,0000 | 16.2000 | 32.40
12042 | CORREIA IND A-042 | UN - UNIDADE | 2,0000 | 15.0000 | 30.00
12052 | FILTRO DE AR FAP9054 | UN - UNIDADE | 2,0000 | 30.5000 | 61.00
12056 | FILTRO DE AR C15300 | UN - UNIDADE | 3,0000 | 166.9333 | 500.80
12057 | FILTRO DE OLEO WO470 | UN - UNIDADE | 2,0000 | 43.0000 | 86.00
12058 | FILTRO DIESEL FCD4000 | UN - UNIDADE | 2,0000 | 145.0000 | 290.00
12059 | FILTRO DE AR WAP384 | UN - UNIDADE | 5,0000 | 150.0000 | 750.00
12060 | FILTRO DE AR WAP 384/S | UN - UNIDADE | 1,0000 | 95.0000 | 95.00
12061 | OLEO LUBRIFICANTE 68 - BALDE | UN - UNIDADE | 20,0000 | 287.6500 | 5753.00
12062 | OLEO ATF - BALDE | UN - UNIDADE | 9,0000 | 111.5556 | 1004.00
12074 | ALCOOL DE USO DOMESTICO - 70º INPM - 1LT | UN - UNIDADE | 6,0000 | 10.9900 | 65.94
12101 | REGISTRO DE ESFERA, PVC, SOLDÁVEL, COM VOLANTE, DN 25 MM | UN - UNIDADE | 2650,0000 | 9.6600 | 25599.00
12102 | REGISTRO DE ESFERA, PVC, SOLDÁVEL, COM VOLANTE, DN 32 MM | UN - UNIDADE | 1977,0000 | 12.5300 | 24771.81
12103 | TUBO DE PVC SOLDÁVEL DN 25MM X 6M, NA COR MARRON | BARRA | 435,0000 | 20.4200 | 8882.70
12104 | TUBO DE PVC SOLDÁVEL DN 32MM X 6M, NA COR MARRON | BARRA | 9,0000 | 29.9100 | 269.19
12105 | JOELHO 90 GRAUS COM BUCHA DE LATÃO, PVC, SOLDÁVEL, NA COR MARRON DN 25 MM, X 3/4” | UN - UNIDADE | 3980,0000 | 6.0700 | 24158.60
12106 | JOELHO 90 GRAUS, PVC, SOLDÁVEL, NA COR MARRON, DN 32 MM | UN - UNIDADE | 1690,0000 | 1.7400 | 2940.60
12107 | TÊ PVC, SOLDÁVEL, NA COR MARRON, DN 25 MM | UN - UNIDADE | 1497,0000 | 1.2600 | 1886.22
12108 | ADAPTADOR COM FLANGE E ANEL DE VEDAÇÃO, PVC, SOLDÁVEL, DN 25 MM X 3/4 | UN - UNIDADE | 5038,0000 | 5.0500 | 25441.90
12109 | ADAPTADOR COM FLANGE E ANEL DE VEDAÇÃO, PVC, SOLDÁVEL, DN 32 MM X 1 | UN - UNIDADE | 745,0000 | 7.8800 | 5870.60
12110 | TORNEIRA DE BOIA PARA CAIXA D'ÁGUA, ROSCÁVEL, 3/4" | UN - UNIDADE | 891,0000 | 13.3300 | 11877.03
12123 | DISPOSITIVO DE SUPRESSAO, TIPO O.B FEMEA 3/4 FABRICADO EM METAL COM VEDANTE DE BORRACHA 60 SHORE 18MM | UN - UNIDADE | 100,0000 | 2.0000 | 200.00
12125 | BOBINA PAPEL TERMICO 76 X 40 | UN - UNIDADE | 4,0000 | 188.6500 | 754.60
12134 | COLA INSTANTANEA - 100G | UN - UNIDADE | 1,0000 | 81.0000 | 81.00
12156 | TERMINAL MANGUEIRA HID MJ 08-12 | UN - UNIDADE | 1,0000 | 25.0000 | 25.00
12157 | MANGUEIRA HID ABT6K-4S - 12 3/4 6000PS | UN - UNIDADE | 1,0000 | 210.0000 | 210.00
12159 | TERMINAL MANGUEIRA GRAXA FF 1/8-04 | UN - UNIDADE | 1,0000 | 10.0000 | 10.00
12160 | TERMINAL MANGUEIRA HID MN 02-04 | UN - UNIDADE | 1,0000 | 8.0000 | 8.00
12164 | MANGUEIRA HIDRALICA TELEFONADA12 = 5/8 | UN - UNIDADE | 1,0000 | 140.0000 | 140.00
12165 | TERMINAL MANGUEIRA HD FG MATRICA FA90 26-10 | UN - UNIDADE | 2,0000 | 35.0000 | 70.00
12166 | ABRACADEIRA NYLON 7MM X 400MM BR | UN - UNIDADE | 100,0000 | 0.9000 | 90.00
12167 | TERMINAL MANGUEIRA HID MJ 10-12 | UN - UNIDADE | 1,0000 | 205.6500 | 205.65
12194 | FILTRO RACOR R28 30M | UN - UNIDADE | 2,0000 | 134.5000 | 269.00
12195 | FILTRO DIESEL FCD2045 | UN - UNIDADE | 3,0000 | 26.0000 | 78.00
12196 | FILTRO LUBRIFICANTE WO710 | UN - UNIDADE | 2,0000 | 118.5000 | 237.00
12197 | FILTRO LUBRIFICANTE PSL285 | UN - UNIDADE | 2,0000 | 167.5000 | 335.00
12198 | OLEO SAE 90 | UN - UNIDADE | 20,0000 | 272.1000 | 5442.00
12200 | FILTRO LUBRIFICANTE WO120 | UN - UNIDADE | 1,0000 | 25.0000 | 25.00
12201 | FILTRO DE AR EXTERNO C37480 | UN - UNIDADE | 1,0000 | 368.0000 | 368.00
12214 | ARRUELA LISA (I) 3/4 | UN - UNIDADE | 12,0000 | 1.9800 | 23.76
12227 | LUVA DE PVC LR Ø 25MM X 3/4 | UN - UNIDADE | 2686,0000 | 0.8300 | 2229.38
12228 | LUVA DE PVC LR Ø 50MM X1.1/2 | UN - UNIDADE | 18,0000 | 3.0000 | 54.00
12229 | CRUZETA PVC PBA BBB DN 65 X 65MM | UN - UNIDADE | 5,0000 | 85.3500 | 426.75
12230 | LUVE DE CORRER PVC PBA BBJE DN 65MM | UN - UNIDADE | 10,0000 | 64.3200 | 643.20
12231 | REDUCAO PVC PBA PBJE DN 65 X 50MM | UN - UNIDADE | 5,0000 | 30.2200 | 151.10
12232 | TE 90º PVC PBA BBBJE DN 65MM | UN - UNIDADE | 10,0000 | 28.9000 | 289.00
12233 | CRUZETA PVC PBA BBB JE DN 75 75MM | UN - UNIDADE | 28,0000 | 60.0000 | 1680.00
12234 | CRUZETA DE REDUCAO PVC PBA BBB JE DN 100 X 50MM | UN - UNIDADE | 8,0000 | 110.0000 | 880.00
12235 | CRUZETA DE REDUCAO PVC PBA BBB JE DN 100 X 75MM | UN - UNIDADE | 10,0000 | 137.3300 | 1373.30
12236 | CRUZETA DE REDUCAO PVC PBA BBB JE DN 75 X 50MM | UN - UNIDADE | 12,0000 | 50.0000 | 600.00
12237 | COLAR DE TOMADA FERRO FUNDIDO PARA FERRO FUNDIDO Ø 100MM X ¾” ROSCA COMPLETO | UN - UNIDADE | 27,0000 | 40.9000 | 1104.30
12238 | COLAR DE TOMADA FERRO FUNDIDO PARA FERRO FUNDIDO Ø 150MM X ¾” ROSCA COMPLETO | UN - UNIDADE | 52,0000 | 51.5000 | 2678.00
12239 | COLAR DE TOMADA FERRO FUNDIDO PARA FERRO FUNDIDO Ø 200MM X ¾” ROSCA COMPLETO | UN - UNIDADE | 30,0000 | 65.1000 | 1953.00
12240 | COLAR DE TOMADA FERRO FUNDIDO PARA FERRO FUNDIDO Ø 250MM X ¾” ROSCA COMPLETO | UN - UNIDADE | 25,0000 | 80.5000 | 2012.50
12254 | ANEL DE BORRACHA QUADRADO PARA JUNTA GIBAULT DN 350MM | UN - UNIDADE | 20,0000 | 20.5000 | 410.00
12255 | ANEL DE BORRACHA QUADRADO PARA JUNTA GIBAULT DN 400MM | UN - UNIDADE | 20,0000 | 31.3000 | 626.00
12256 | ANEL DE BORRACHA QUADRADO PARA JUNTA GIBAULT DN 450MM | UN - UNIDADE | 18,0000 | 36.7000 | 660.60
12257 | ANEL DE BORRACHA QUADRADO PARA JUNTA GIBAULT DN 500MM | UN - UNIDADE | 10,0000 | 61.5000 | 615.00
12258 | ANEL DE BORRACHA PARA TUBO PVC DEFOFO DN 300MM | UN - UNIDADE | 29,0000 | 20.1000 | 582.90
12270 | MANGUEIRA CHATA 4 AZ | M - METRO | 2,5000 | 47.2480 | 118.12
12293 | TERM MANGU HID FB90 16-16 | UN - UNIDADE | 1,0000 | 46.0000 | 46.00
12294 | TERM MANGU HID F45 16-16 | UN - UNIDADE | 1,0000 | 40.0000 | 40.00
12301 | FILTRO DE AR MOTOR WAP285 | UN - UNIDADE | 1,0000 | 84.0000 | 84.00
12310 | SOQUETE DE IMPACTO 1/2 JG 10-27MM | UN - UNIDADE | 1,0000 | 144.0000 | 144.00
12334 | ESPIGAO DE ALUM M/E RD 2 X 1.1/2 | UN - UNIDADE | 1,0000 | 76.5000 | 76.50
12345 | MOLA DE PROTECAO 2 | UN - UNIDADE | 1,0000 | 44.6000 | 44.60
12350 | MANGUEIRA LARANJA 3/4 | M - METRO | 1,0000 | 59.4000 | 59.40
12353 | JUNTA FILTRO COMBUSTIVEL | UN - UNIDADE | 1,0000 | 16.6500 | 16.65
12359 | PARAFUSO EM ACO | UN - UNIDADE | 4,0000 | 81.0000 | 324.00
12371 | FILTRO DE AR WAP 284/S | UN - UNIDADE | 3,0000 | 95.0000 | 285.00
12372 | BUJAO CARTER | UN - UNIDADE | 5,0000 | 13.2240 | 66.12
12373 | FILTRO DE AR WAP 149 | UN - UNIDADE | 1,0000 | 255.0000 | 255.00
12374 | FILTRO DE AR WAP 149/S | UN - UNIDADE | 1,0000 | 118.0000 | 118.00
12375 | FILTRO DE OLEO WO 900 | UN - UNIDADE | 3,0000 | 101.6667 | 305.00
12376 | FILTRO DIESEL DIESEL FCD 2087 | UN - UNIDADE | 2,0000 | 115.0000 | 230.00
12378 | FILTRO DE AR WAP 103 | UN - UNIDADE | 1,0000 | 115.0000 | 115.00
12379 | FILTRO DE AR INTERNO WAP 103/S | UN - UNIDADE | 5,0000 | 50.2000 | 251.00
12405 | PNEU 295/80 R22,5 RADIAL PARA FORD CARGO 3133 6X4 BORRACHUDO, DATA DE FABRICAÇÃO (DOT) NÃO SUPERIOR A 06 (SEIS) MESES DA DATA DE ENTREGA, O PRODUTO DEVE SER DE PRIMEIRA LINHA DO FABRICANTE, NÃO REMANUFATURADO, NÃO REMOLDADO E NÃO RECAUCHUTADO | UN - UNIDADE | 6,0000 | 1761.0000 | 10566.00
12409 | PNEU 275/80 R22,5 PARA VW24.220 BORRACHUDO, DATA DE FABRICAÇÃO (DOT) NÃO SUPERIOR A 06 (SEIS) MESES DA DATA DE ENTREGA, O PRODUTO DEVE SER DE PRIMEIRA LINHA DO FABRICANTE, NÃO REMANUFATURADO, NÃO REMOLDADO E NÃO RECAUCHUTADO, COM SELO DO INMETRO | UN - UNIDADE | 16,0000 | 1600.9000 | 25614.40
12411 | PNEU 215/75/17.5 BORRACHUDO, QUANTIDADE MÍNIMA DE 12 LONAS, CAPACIDADE MÁXIMA DE CARGA 1.700 KG, DATA DE FABRICAÇÃO (DOT) NÃO SUPERIOR A 06 (SEIS) MESES DA DATA DE ENTREGA, O PRODUTO DEVE SER DE PRIMEIRA LINHA DO FABRICANTE, NÃO REMANUFATURADO, | UN - UNIDADE | 12,0000 | 862.0000 | 10344.00
12446 | FILTRO DE OLEO DO MOTOR | UN - UNIDADE | 14,0000 | 86.0200 | 1204.28
12457 | JOGO PASTILHA DE FREIO - FORD RANGER | UN - UNIDADE | 3,0000 | 308.0433 | 924.13
12459 | MANGUEIRA HID R2AT IMPORT | M - METRO | 2,0000 | 565.1400 | 1130.28
12527 | TUBO GUIA EM AÇO D3 SCH.40-S AISI304 PARA BOMBA SUBMERSÍVEL AF 1600-6 SULZER OU SIMILAR. BARRA 6 M | UN - UNIDADE | 19,0000 | 478.7242 | 9095.76
12528 | TUBO GUIA EM AÇO D2 SCH40-S AISI304 PARA BOMBA SUBMERSÍVEL XFP 200J SULZER OU SIMILAR. BARRA 6 M | UN - UNIDADE | 231,0000 | 359.9829 | 83156.04
12529 | CORRENTE 1/2 45X76EXT AISI304 PARA BAMBA SUBMERSÍVEL XFP 200J CH2 SULZER OU SIMILAR CORTADA A CADA 10M | UN - UNIDADE | 100,0000 | 556.9000 | 55690.00
12530 | CORRENTE 3/4 68X114 AISI304 PARA BOMBA SUBMERSÍVEL AF 1600-6 SULZER OU SIMILAR CORTADA A CADA 10M | UN - UNIDADE | 30,0000 | 1171.4000 | 35142.00
12531 | CORRENTE 5/16 32X68 AISI304 PARA BOMBA SUBMERSÍVEL EJ 75BX-4 SULZER OU SIMILAR CORTADA A CADA 10M | UN - UNIDADE | 45,0000 | 257.5000 | 11587.50
12532 | CORRENTE 1/4 26X46EXT AISI304 PARA BOMBA SUBMERSÍVEL XFP 150G SULZER OU SIMILAR CORTADA A CADA 10M | UN - UNIDADE | 45,0000 | 162.9000 | 7330.50
12543 | PASTILHA DE FREIO JG, TR - MOTOCICLETA | UN - UNIDADE | 9,0000 | 30.6800 | 276.12
12549 | OLEO LUBRIFICANTE 10W 30 4TEMPOS | UN - UNIDADE | 15,0000 | 30.0000 | 450.00
12550 | OLEO HIDRAULICO BD 20LT | UN - UNIDADE | 4,0000 | 685.0000 | 2740.00
12551 | FILTRO DIRECAO HIDRAULICA H601/10 | UN - UNIDADE | 1,0000 | 16.0000 | 16.00
12552 | FILTRO RACOR S3015 | UN - UNIDADE | 2,0000 | 130.0000 | 260.00
12553 | FILTRO VALVULA PU TB1374/13 | UN - UNIDADE | 1,0000 | 405.0000 | 405.00
12563 | APLICADOR DE SILICONE PROF AM-PTO | UN - UNIDADE | 1,0000 | 69.6600 | 69.66
12596 | INC-REDUCAO GIRATORIA 2.1/2 X 1.1/2 | UN - UNIDADE | 1,0000 | 307.8000 | 307.80
12604 | KIT FILTRO AR CONDICIONADO | UN - UNIDADE | 1,0000 | 285.0000 | 285.00
12607 | ENGATE RAPIDO 2 | UN - UNIDADE | 4,0000 | 13.5000 | 54.00
12609 | VIRABREQUIM FS 160/220/280/FR220 | UN - UNIDADE | 1,0000 | 2749.5000 | 2749.50
12627 | OLEO LUBRIFICANTE 5W 40 | UN - UNIDADE | 24,5000 | 62.2273 | 1524.57
12628 | FILTRO DE COMBUSTIVEL G052142A2 - VW SAVEIRO | UN - UNIDADE | 1,0000 | 36.9000 | 36.90
12629 | MASSA LUBRIFICANTE P/ VEICULO 90G - G052142A2 | UN - UNIDADE | 0,1600 | 676.9375 | 108.31
12634 | ANEL DE BORRACHA DN 65 DE 75 | UN - UNIDADE | 56,0000 | 2.3229 | 130.08
12636 | LUVA DE CORRER PBA DN 140MM | UN - UNIDADE | 6,0000 | 169.9000 | 1019.40
12637 | ANEL DE BORRACHA PBA DN 140MM | UN - UNIDADE | 8,0000 | 5.3000 | 42.40
12640 | INFLADOR BICO DUPLO 8159F | UN - UNIDADE | 1,0000 | 35.0000 | 35.00
12641 | TERM MANGU HID FJ 45G 12-12 | UN - UNIDADE | 1,0000 | 45.0000 | 45.00
12664 | LONA PLASTICA PRETA/BRANCA 8 MT LARGURA | M² - METRO QUADRADO | 2,0000 | 981.0000 | 1962.00
12687 | BOCAL HID 1BSP-6T2,0-30G-MOD-46.1 | UN - UNIDADE | 5,0000 | 689.7000 | 3448.50
12689 | GRAXA PARA ROLAMENTO BD 18KG | UN - UNIDADE | 1,0000 | 690.0000 | 690.00
12690 | FILTRO DE AR COND AKX1984 | UN - UNIDADE | 2,0000 | 36.5000 | 73.00
12691 | FILTRO AR DO MOTOR JFAH29 | UN - UNIDADE | 1,0000 | 59.0000 | 59.00
12692 | FILTRO LUBRIFICANTE JFO0H01 | UN - UNIDADE | 1,0000 | 30.0000 | 30.00
12693 | FILTRO LUBRIFICANTE WUNI0005 | UN - UNIDADE | 2,0000 | 22.0000 | 44.00
12694 | FILTRO HIDRAULICO P765325 | UN - UNIDADE | 1,0000 | 230.0000 | 230.00
12695 | FILTRO LUBRIFICANTE WO900 | UN - UNIDADE | 1,0000 | 95.0000 | 95.00
12696 | FILTRO LUBRIFICANTE W950/26 | UN - UNIDADE | 1,0000 | 109.0000 | 109.00
12697 | FILTRO DE AR MOTOR C37480 | UN - UNIDADE | 2,0000 | 378.0000 | 756.00
12698 | OLEO LUBRIFICANTE 85W 140 - GL 5LT | UN - UNIDADE | 1,0000 | 198.0000 | 198.00
12699 | GRAXEIRA | UN - UNIDADE | 1,0000 | 7.0200 | 7.02
12700 | FILTRO DE AR MOTOR | UN - UNIDADE | 4,0000 | 153.1075 | 612.43
12701 | FILTRO DE AR MOTOR (INTERNO) | UN - UNIDADE | 1,0000 | 95.0000 | 95.00
12706 | TELHA DE FIBROCENTRO 366 X 110CM X 6MM | UN - UNIDADE | 7,0000 | 89.9000 | 629.30
12707 | PARAFUSO P/ TELHA 5/16 X 110MM | UN - UNIDADE | 30,0000 | 0.8780 | 26.34
12708 | TUBO SOLDAVEL DE 32MM X 6M | UN - UNIDADE | 499,0000 | 29.7300 | 14835.27
12709 | TUBO SOLDAVEL DE 25MM X 6MT | UN - UNIDADE | 484,0000 | 11.4100 | 5522.44
12713 | ADAPTADOR HID M0 06 MJ 06 | UN - UNIDADE | 2,0000 | 15.0000 | 30.00
12723 | FACAO EM ACO ACARBONO, 21" COM CABO DE MADEIRA FIXADO POR REBITES TUBULARES DE ACO | UN - UNIDADE | 25,0000 | 21.0000 | 525.00
12724 | CAIXA DE FERRAMENTAS - ACO, TIPO SANFONADA, MEDINDO 50 X 20 X 21CM, C/ 05 GAVETAS INTERNAS AZUL | UN - UNIDADE | 5,0000 | 98.0000 | 490.00
12725 | FITA DE ISOLAMENTO DE AREA - CONFECCIONADA EM MATERIAL PLASTICO, ZEBRADA NAS CORES PRETA E AMARELA, COM 5CM DE LARGURA, ACONDICIONADO EM ROLO COM 50MT | UN - UNIDADE | 46,0000 | 15.0000 | 690.00
12757 | ABRACADEIRA CHAPA T. ALTO 52-55 | UN - UNIDADE | 2,0000 | 15.0000 | 30.00
12777 | ABRACADEIRA P/ MANGOTE CHAPA 20MM 50X62 2.1/8X2.1/2 INC | UN - UNIDADE | 1,0000 | 16.2000 | 16.20
12778 | INC-MANGUEIRA DE INCENDIO TIPO 2 - 1.1/2 X 30MT | UN - UNIDADE | 1,0000 | 1150.2000 | 1150.20
12779 | INC-MANGUEIRA DE INCENDIO TIPO 2 - 1.1/2 X 15MT | UN - UNIDADE | 1,0000 | 751.5000 | 751.50
12803 | ABRACADEIRA REPARO DE TUBO - 323,9MM | UN - UNIDADE | 4,0000 | 1521.0100 | 6084.04
12804 | ABRACADEIRA REPARO DE TUBO - 355,5MM | UN - UNIDADE | 2,0000 | 1574.4700 | 3148.94
12805 | ABRACADEIRA REPARO DE TUBO - 406,4MM | UN - UNIDADE | 4,0000 | 1659.5300 | 6638.12
12806 | ABRACADEIRA REPARO DE TUBO - 508,0MM | UN - UNIDADE | 4,0000 | 1831.5875 | 7326.35
12807 | ABRACADEIRA REPARO DE TUBO - 609,6MM | UN - UNIDADE | 4,0000 | 2098.2250 | 8392.90
12830 | OLEO DE CAMBIO 75W80 | UN - UNIDADE | 2,0000 | 79.0000 | 158.00
12831 | FILTRO DE AR MOTOR C27902 | UN - UNIDADE | 1,0000 | 185.0000 | 185.00
12832 | FILTRO DE AR EXTERNO CF1550 | UN - UNIDADE | 1,0000 | 169.0000 | 169.00
12833 | FILTRO RACOR DIESEL FCD3090/2 | UN - UNIDADE | 1,0000 | 99.0000 | 99.00
12834 | OLEO DE MOTOR FLEX 15W40 | UN - UNIDADE | 2,0000 | 24.0000 | 48.00
12835 | FILTRO DIESEL MOTOR FCD2209 | UN - UNIDADE | 1,0000 | 110.0000 | 110.00
12836 | FILTRO LUBRIFICANTE WO480 | UN - UNIDADE | 2,0000 | 52.0000 | 104.00
12837 | FILTRO DE AR CONDICIONADO AKX4006 | UN - UNIDADE | 1,0000 | 43.0000 | 43.00
12838 | OLEO SEMI SINTETICO DIESEL 10W40 | UN - UNIDADE | 28,0000 | 32.0000 | 896.00
12839 | FILTRO ORIGINAL MOTOR E427D28 | UN - UNIDADE | 1,0000 | 137.0000 | 137.00
12840 | FILTRO DIESEL MOTOR FCD3091/1 | UN - UNIDADE | 3,0000 | 91.0000 | 273.00
12841 | OLEO DIFERENCIAL 85W140 | UN - UNIDADE | 1,0000 | 690.0000 | 690.00
12842 | FILTRO DE COMBUSTIVEL MOTOR DIESEL FCD2045 | UN - UNIDADE | 1,0000 | 25.0000 | 25.00
12843 | GRAXA GRANEL TIPO 3 | UN - UNIDADE | 15,0000 | 65.0000 | 975.00
12844 | OLEO LUBRIFICANTE 85W150 - DIFERENCIAL | UN - UNIDADE | 4,0000 | 64.0000 | 256.00
12845 | OLEO LUBRIFICANTE TGF CAMBIO DIESEL | UN - UNIDADE | 5,0000 | 71.0000 | 355.00
12846 | FILTRO DE OLEO MOTOR DIESEL FCD0120 | UN - UNIDADE | 1,0000 | 90.0000 | 90.00
12847 | GAXETA GRAFITADA DE 1/4 | UN - UNIDADE | 1,0000 | 20.2500 | 20.25
12858 | CARRETEL 0,75M PRFV Ø600MM FF - RIGIDEZ=10.000 N/M² - PN 6 KGF/CM² | UN - UNIDADE | 1,0000 | 6660.7900 | 6660.79
12859 | CURVA 90º 1,41M PRFV Ø800MM BB - RIGIDEZ=10.000 N/M² - PN 6 KGF/CM² | UN - UNIDADE | 1,0000 | 7187.5900 | 7187.59
12860 | CURVA 90º 1,74M PRFV Ø1000MM BB - RIGIDEZ=10.000 N/M² - PN 6 KGF/CM² | UN - UNIDADE | 5,0000 | 11508.5400 | 57542.70
12861 | CURVA ESPECIAL 1,16X1,12 PRFV Ø600MM BF - RIGIDEZ=10.000 N/M² - PN 6 KGF/CM² | UN - UNIDADE | 1,0000 | 6116.8600 | 6116.86
12862 | EXTREMIDADE 0,44M PRFV Ø600MM PF - RIGIDEZ=10.000 N/M² - PN 6 KGF/CM² | UN - UNIDADE | 1,0000 | 4020.6600 | 4020.66
12863 | EXTREMIDADE 0,90M PRFV Ø800MM PF - RIGIDEZ=10.000 N/M² - PN 6 KGF/CM² | UN - UNIDADE | 1,0000 | 6812.9200 | 6812.92
12864 | EXTREMIDADE 0,91M PRFV Ø800MM PF - RIGIDEZ=10.000 N/M² - PN 6 KGF/CM² | UN - UNIDADE | 1,0000 | 6832.7900 | 6832.79
12865 | EXTREMIDADE 1,07M PRFV Ø1000MM PF - RIGIDEZ=10.000 N/M² - PN 6 KGF/CM² | UN - UNIDADE | 2,0000 | 10532.3500 | 21064.70
12866 | EXTREMIDADE 1,20M PRFV Ø1000MM PF - RIGIDEZ=10.000 N/M² - PN 6 KGF/CM² | UN - UNIDADE | 3,0000 | 10761.3100 | 32283.93
12867 | EXTREMIDADE 1,55M PRFV Ø800MM PF - RIGIDEZ=10.000 N/M² - PN 6 KGF/CM² | UN - UNIDADE | 2,0000 | 7592.6700 | 15185.34
12868 | EXTREMIDADE 1,78M PRFV Ø600MM PF - RIGIDEZ=10.000 N/M² - PN 6 KGF/CM² | UN - UNIDADE | 1,0000 | 5015.6200 | 5015.62
12869 | EXTREMIDADE 1,93M PRFV Ø600MM PF - RIGIDEZ=10.000 N/M² - PN 6 KGF/CM² | UN - UNIDADE | 1,0000 | 5126.9800 | 5126.98
12870 | LUVA DE ENGASTE PRFV Ø1000MM BB - RIGIDEZ=10.000 N/M² - PN 6 KGF/CM² | UN - UNIDADE | 7,0000 | 2896.7800 | 20277.46
12871 | LUVA DE ENGASTE PRFV Ø600MM BB - RIGIDEZ=10.000 N/M² - PN 6 KGF/CM² | UN - UNIDADE | 1,0000 | 966.7400 | 966.74
12872 | LUVA DE ENGASTE PRFV Ø800MM BB - RIGIDEZ=10.000 N/M² - PN 6 KGF/CM² | UN - UNIDADE | 5,0000 | 1900.3900 | 9501.95
12873 | REDUÇÃO 0,36X1,00X0,36 PRFV Ø1000X600MM BB - RIGIDEZ=10.000 N/M² - PN 6 KGF/CM² | UN - UNIDADE | 1,0000 | 9419.9200 | 9419.92
12874 | TE ESPECIAL 1,95X0,975 PRFV Ø600MM BBF - RIGIDEZ=10.000 N/M² - PN 6 KGF/CM² | UN - UNIDADE | 1,0000 | 12698.1600 | 12698.16
12875 | TE ESPECIAL 2,38X1,05 PRFV Ø1000MM BBF - RIGIDEZ=10.000 N/M² - PN 6 KGF/CM² | UN - UNIDADE | 1,0000 | 34454.9200 | 34454.92
12876 | TE ESPECIAL 2,38X1,25 PRFV Ø1000MM PPB - RIGIDEZ=10.000 N/M² - PN 6 KGF/CM² | UN - UNIDADE | 1,0000 | 27885.2400 | 27885.24
12877 | TE PRFV Ø800MM BBB - RIGIDEZ=10.000 N/M² - PN 6 KGF/CM² | UN - UNIDADE | 1,0000 | 11144.7300 | 11144.73
12878 | TOCO 0,59M PRFV Ø600MM PP - RIGIDEZ=10.000 N/M² - PN 6 KGF/CM² | UN - UNIDADE | 1,0000 | 566.9000 | 566.90
12879 | TOCO 1,00M PRFV Ø1000MM PP - RIGIDEZ=10.000 N/M² - PN 6 KGF/CM² | UN - UNIDADE | 1,0000 | 2598.0700 | 2598.07
12880 | TOCO 2,80M PRFV Ø600MM PP - RIGIDEZ=10.000 N/M² - PN 6 KGF/CM² | UN - UNIDADE | 1,0000 | 2690.3800 | 2690.38
12881 | TOCO 3,53M PRFV Ø1000MM PP - RIGIDEZ=10.000 N/M² - PN 6 KGF/CM² | UN - UNIDADE | 1,0000 | 9171.1800 | 9171.18
12882 | TOCO 4,30M PRFV Ø800MM PP - RIGIDEZ=10.000 N/M² - PN 6 KGF/CM² | UN - UNIDADE | 1,0000 | 6497.6300 | 6497.63
12883 | TOCO 5,58M PRFV Ø1000MM PBA - RIGIDEZ=10.000 N/M² - PN 6 KGF/CM² | UN - UNIDADE | 1,0000 | 14497.2200 | 14497.22
12884 | TOCO 6,16M PRFV Ø1000MM PP - RIGIDEZ=10.000 N/M² - PN 6 KGF/CM² | UN - UNIDADE | 1,0000 | 16004.1100 | 16004.11
12885 | TOCO 7,30M PRFV Ø1000MM PP - RIGIDEZ=10.000 N/M² - PN 6 KGF/CM² | UN - UNIDADE | 1,0000 | 18965.9000 | 18965.90
12886 | TOCO 8,24M PRFV Ø800MM PP - RIGIDEZ=10.000 N/M² - PN 6 KGF/CM² | UN - UNIDADE | 1,0000 | 12451.2800 | 12451.28
12887 | TUBO 12M PRFV Ø1000MM PBA - RIGIDEZ=10.000 N/M² - PN 6 KGF/CM² | UN - UNIDADE | 10,0000 | 28393.1400 | 283931.40
12888 | TUBO 12M PRFV Ø800MM PBA - RIGIDEZ=10.000 N/M² - PN 6 KGF/CM² | UN - UNIDADE | 1,0000 | 16627.6100 | 16627.61
12890 | REGISTRO DE GAVETA - CORPO FERRO FUNDIDO NODULAR PARA TUBO FERRO FUNDIDO DUCTIL, PARA SER UTILIZADO REDE DE ÁGUA, DN 600 MM (NBR 14968), FC PN10 CUNHA EMBORRACHADA HASTE NAO ASCENDENTE | UN - UNIDADE | 2,0000 | 36740.6000 | 73481.20
12891 | REGISTRO DE GAVETA - CORPO FERRO FUNDIDO NODULAR PARA TUBO FERRO FUNDIDO DUCTIL, PARA SER UTILIZADO REDE DE AGUA, DN 800 MM (NBR 14968), FC PN10, CUNHA EMBORRACHADA HASTE NAO ASCENDENTE | UN - UNIDADE | 2,0000 | 117189.9500 | 234379.90
12910 | TERMINAL MANGUEIRA HID EMENDA 12 | UN - UNIDADE | 2,0000 | 20.0000 | 40.00
12911 | LENCOL DE BORRACHA TEXT. 15MM X 100MM | M - METRO | 0,2000 | 1800.0000 | 360.00
12913 | OLEO P/ MOTOR 10W40 | L - LITRO | 37,0000 | 38.0081 | 1406.30
12914 | OLEO LUB 10W30 4T | L - LITRO | 16,0000 | 37.2006 | 595.21
12916 | FILTRO DE KIT | UN - UNIDADE | 2,0000 | 94.1350 | 188.27
12919 | CURVA 22 GR 30° FF DUCTIL C/FLANGES - EM FERRO FUNDIDO DUCTIL, COM FLANGES, CONFORME ESPECIFICADO NA NBR 7675, REVESTIMENTO INTERNO E EXTERNO EM ESMALTE BETUMINOSO ANTICORROSIVO, COM DIAMETRO NOMINAL DE 400 MM, E PRESSAO NOMINAL DE 10, DEVE ACOMPANHA | UN - UNIDADE | 1,0000 | 2500.9100 | 2500.91
12920 | CURVA 45 GR FF DUCTIL C/ BOLSAS JE - EM FERRO FUNDIDO DUCTIL, COM BOLSAS DE JUNTA ELASTICA, CONFORME ESPECIFICADO NA NBR 7675, REVESTIMENTO INTERNO E EXTERNO EM ESMALTE BETUMINOSO ANTICORROSIVO, COM DIAMETRO NOMINAL DE 300 MM, DEVEM SER FORNECIDOS AN | UN - UNIDADE | 1,0000 | 1298.3100 | 1298.31
12921 | CURVA 45 GR FF DUCTIL C/FLANGES - EM FERRO FUNDIDO DUCTIL, COM FLANGES, CONFORME ESPECIFICADO NA NBR 7675, REVESTIMENTO INTERNO E EXTERNO EM ESMALTE BETUMINOSO ANTICORROSIVO, COM DIAMETRO NOMINAL DE 300 MM, E PRESSAO NOMINAL DE 10, DEVE ACOMPANHAR AR | UN - UNIDADE | 3,0000 | 2292.9500 | 6878.85
12922 | CURVA 45 GR FF DUCTIL C/FLANGES - EM FERRO FUNDIDO DUCTIL, COM FLANGES, CONFORME ESPECIFICADO NA NBR 7675, REVESTIMENTO INTERNO E EXTERNO EM ESMALTE BETUMINOSO ANTICORROSIVO, COM DIAMETRO NOMINAL DE 400 MM, E PRESSAO NOMINAL DE 10, DEVE ACOMPANHAR AR | UN - UNIDADE | 9,0000 | 2644.6400 | 23801.76
12923 | CURVA 45 GR FF DUCTIL C/FLANGES - EM FERRO FUNDIDO DUCTIL, COM FLANGES, CONFORME ESPECIFICADO NA NBR 7675, REVESTIMENTO INTERNO E EXTERNO EM ESMALTE BETUMINOSO ANTICORROSIVO, COM DIAMETRO NOMINAL DE 500 MM, E PRESSAO NOMINAL DE 25, DEVE ACOMPANHAR AR | UN - UNIDADE | 6,0000 | 4938.0000 | 29628.00
12924 | CURVA 45 GR FF DUCTIL C/FLANGES - EM FERRO FUNDIDO DUCTIL, COM FLANGES, CONFORME ESPECIFICADO NA NBR 7675, REVESTIMENTO INTERNO E EXTERNO EM ESMALTE BETUMINOSO ANTICORROSIVO, COM DIAMETRO NOMINAL DE 700 MM, E PRESSAO NOMINAL DE 10, DEVE ACOMPANHAR AR | UN - UNIDADE | 2,0000 | 13746.9900 | 27493.98
12925 | CURVA 90 GR FF DUCTIL C/ BOLSAS JE - EM FERRO FUNDIDO DUCTIL, COM BOLSAS DE JUNTA ELASTICA, CONFORME ESPECIFICADO NA NBR 7675, REVESTIMENTO INTERNO E EXTERNO EM ESMALTE BETUMINOSO ANTICORROSIVO, COM DIAMETRO NOMINAL DE 300 MM, DEVEM SER FORNECIDOS AN | UN - UNIDADE | 2,0000 | 1764.8500 | 3529.70
12926 | CURVA 90 GR FF DUCTIL C/ FLANGES E PE - EM FERRO FUNDIDO DUCTIL, COM FLANGES E PE, CONFORME ESPECIFICADO NA NBR 7675, REVESTIMENTO INTERNO E EXTERNO EM ESMALTE BETUMINOSO ANTICORROSIVO, COM DIAMETRO NOMINAL DE 300 MM, E PRESSAO NOMINAL DE 10, DEVE AC | UN - UNIDADE | 2,0000 | 2171.5000 | 4343.00
12927 | EXTREMIDADE FF DUCTIL C/ BOLSA JE E FLANGE - EM FERRO FUNDIDO DUCTIL, COM BOLSA DE JUNTA ELASTICA E FLANGE, CONFORME ESPECIFICADO NA NBR 7675, REVESTIMENTO INTERNO E EXTERNO EM ESMALTE BETUMINOSO ANTICORROSIVO, COM DIAMETRO NOMINAL DE 400 MM, E PRESS | UN - UNIDADE | 3,0000 | 2217.0000 | 6651.00
12928 | EXTREMIDADE FF DUCTIL C/ BOLSA JE E FLANGE - EM FERRO FUNDIDO DUCTIL, COM BOLSA DE JUNTA ELASTICA E FLANGE, CONFORME ESPECIFICADO NA NBR 7675, REVESTIMENTO INTERNO E EXTERNO EM ESMALTE BETUMINOSO ANTICORROSIVO, COM DIAMETRO NOMINAL DE 300 MM, E PRESS | UN - UNIDADE | 1,0000 | 1224.5900 | 1224.59
12929 | FLANGE CEGO FF DUCTIL - EM FERRO FUNDIDO DUCTIL, FABRICACAO CONFORME NBR 7675, REVESTIMENTO EM ESMALTE BETUMINOSO ANTICORROSIVO, COM DIAMETRO NOMINAL DE 400 MM, E PRESSAO NOMINAL (PN) DE 10 | UN - UNIDADE | 1,0000 | 1406.0000 | 1406.00
12930 | JUNCAO FF DUCTIL C/ FLANGES - EM FERRO FUNDIDO DUCTIL, EXTREMIDADE E CONEXAO COM FLANGES, FABRICACAO CONFORME NBR 7675, REVESTIMENTO INTERNO E EXTERNO EM ESMALTE BETUMINOSO ANTICORROSIVO, COM DIAMETRO NOMINAL DE 400X400 MM, E PRESSAO NOMINAL (PN) DE | UN - UNIDADE | 3,0000 | 8793.0000 | 26379.00
12931 | JUNCAO FF DUCTIL C/ FLANGES - JUNCAO 45 GR FF DUCTIL C/FLANGES - EM FERRO FUNDIDO DUCTIL, COM FLANGES, CONFORME ESPECIFICADO NA NBR 7675, REVESTIMENTO INTERNO E EXTERNO EM ESMALTE BETUMINOSO ANTICORROSIVO, COM DIAMETRO NOMINAL DE 600 MM, E PRESSAO NO | UN - UNIDADE | 4,0000 | 14137.7900 | 56551.16
12932 | JUNCAO FF DUCTIL C/ FLANGES - JUNCAO 45 GR FF DUCTIL C/FLANGES - EM FERRO FUNDIDO DUCTIL, COM FLANGES, CONFORME ESPECIFICADO NA NBR 7675, REVESTIMENTO INTERNO E EXTERNO EM ESMALTE BETUMINOSO ANTICORROSIVO, COM DIAMETRO NOMINAL DE 700 MM, E PRESSAO NO | UN - UNIDADE | 2,0000 | 21723.9200 | 43447.84
12933 | JUNTA DE DESMONTAGEM TRAVADA AXIALMENTE DN 400MM PN 10 | UN - UNIDADE | 12,0000 | 3998.5900 | 47983.08
12934 | JUNTA DE DESMONTAGEM TRAVADA AXIALMENTE DN 500MM PN 10 | UN - UNIDADE | 7,0000 | 5404.4300 | 37831.01
12935 | JUNTA DE DESMONTAGEM TRAVADA AXIALMENTE DN 600MM PN 10 | UN - UNIDADE | 5,0000 | 7124.1700 | 35620.85
12936 | JUNTA DE DESMONTAGEM TRAVADA AXIALMENTE DN 700MM PN 10 | UN - UNIDADE | 2,0000 | 13282.0300 | 26564.06
12937 | LUVA DE FERRO FUNDIDO COM BOLSAS E JUNTA ELÁSTICA JGS DN450MM PN 10 | UN - UNIDADE | 2,0000 | 2280.0400 | 4560.08
12938 | LUVA DE FERRO FUNDIDO COM BOLSAS E JUNTA ELÁSTICA JGS DN600MM PN 10 | UN - UNIDADE | 1,0000 | 2569.6300 | 2569.63
12939 | LUVA DE CORRER FF C/ BOLSAS JE P/ PVC DEFOFO - EM FERRO FUNDIDO, COM BOLSAS DE JUNTA ELASTICA, CONFORME ESPECIFICADO NA NBR 7664, REVESTIMENTO INTERNO E EXTERNO EM ESMALTE ANTICORROSIVO, COM DIAMETRO NOMINAL DE 300 MM | UN - UNIDADE | 1,0000 | 929.1300 | 929.13
12940 | REDUÇÃO DE FERRO FUNDIDO COM FLANGES CONCÊNTRICA DN 300 X 200MM PN-10 | UN - UNIDADE | 1,0000 | 1485.0800 | 1485.08
12941 | REDUÇÃO DE FERRO FUNDIDO COM FLANGES CONCÊNTRICA DN 350 X 200MM PN-10 | UN - UNIDADE | 1,0000 | 1992.1500 | 1992.15
12942 | REDUÇÃO DE FERRO FUNDIDO COM FLANGES CONCÊNTRICA DN 400 X 250MM PN-10 | UN - UNIDADE | 3,0000 | 2149.9600 | 6449.88
12943 | REDUÇÃO DE FERRO FUNDIDO COM FLANGES CONCÊNTRICA DN 500 X 350MM PN-10 | UN - UNIDADE | 1,0000 | 4379.8600 | 4379.86
12944 | REDUÇÃO DE FERRO FUNDIDO COM FLANGES CONCÊNTRICA DN 500 X 400MM PN-10 | UN - UNIDADE | 3,0000 | 7268.1300 | 21804.39
12945 | REDUÇÃO DE FERRO FUNDIDO COM FLANGES CONCÊNTRICA DN 500 X 450MM PN-10 | UN - UNIDADE | 2,0000 | 5087.9700 | 10175.94
12946 | REDUÇÃO DE FERRO FUNDIDO COM FLANGES CONCÊNTRICA DN 600 X 400MM PN-10 | UN - UNIDADE | 7,0000 | 5886.1000 | 41202.70
12947 | REDUÇÃO DE FERRO FUNDIDO COM FLANGES CONCÊNTRICA DN 600 X 500MM PN-10 | UN - UNIDADE | 3,0000 | 7635.4800 | 22906.44
12948 | REDUÇÃO DE FERRO FUNDIDO COM FLANGES CONCÊNTRICA DN 700 X 600MM PN-10 | UN - UNIDADE | 4,0000 | 9470.4400 | 37881.76
12949 | REDUÇÃO DE FERRO FUNDIDO COM FLANGES EXCÊNTRICA DN 400 X 200MM PN-10 | UN - UNIDADE | 1,0000 | 2848.6900 | 2848.69
12950 | REDUÇÃO DE FERRO FUNDIDO COM FLANGES EXCÊNTRICA DN400 X 350MM PN-10 | UN - UNIDADE | 3,0000 | 2599.4300 | 7798.29
12951 | TE FF DUCTIL C/ FLANGES PN-10 - EM FERRO FUNDIDO DUCTIL, COM FLANGES, CONFORME ESPECIFICADO NA NBR 7675, REVESTIMENTO INTERNO E EXTERNO EM ESMALTE BETUMINOSO ANTICORROSIVO, COM DIAMETRO NOMINAL DE 300X200 MM, E PRESSAO NOMINAL DE 25, UTILIZANDO-SE AR | UN - UNIDADE | 2,0000 | 2921.1100 | 5842.22
12952 | TE - 90° FF DUCTIL C/ FLANGES, EM FERRO FUNDIDO DUCTIL, FLANGE/FLANGE CONFORME ESPECIFICADO NA NBR 7675, REVESTIMENTO INTERNO E EXTERNO EM ESMALTE BETUMINOSO ANTICORROSIVO, COM DIAMETRO NOMINAL DE 200 MM, E PRESSAO NOMINAL DE 10 | UN - UNIDADE | 1,0000 | 1273.9200 | 1273.92
12953 | TE - 90° FF DUCTIL C/ FLANGES, EM FERRO FUNDIDO DUCTIL, FLANGE/FLANGE CONFORME ESPECIFICADO NA NBR 7675, REVESTIMENTO INTERNO E EXTERNO EM ESMALTE BETUMINOSO ANTICORROSIVO, COM DIAMETRO NOMINAL DE 400 MM, E PRESSAO NOMINAL DE 10 | UN - UNIDADE | 4,0000 | 4349.9600 | 17399.84
12954 | TUBO FERRO FUNDIDO, FLANGE/FLANGE - PN 10 - DN 300MM - L=1,351M | UN - UNIDADE | 1,0000 | 3121.6000 | 3121.60
12955 | TUBO FERRO FUNDIDOTUBO FERRO FUNDIDO, FLANGE/FLANGE - PN 10 - DN 300MM - L=1,500M, FLANGE/FLANGE - PN 10 - DN 300MM - L=1,500M | UN - UNIDADE | 1,0000 | 3323.2000 | 3323.20
12956 | TUBO FERRO FUNDIDO, FLANGE/FLANGE - PN 10 - DN 300MM - L=1,700M | UN - UNIDADE | 1,0000 | 3584.9000 | 3584.90
12957 | TUBO FERRO FUNDIDO, FLANGE/FLANGE - PN 10 - DN 300MM - L=0,200M | UN - UNIDADE | 9,0000 | 1611.4000 | 14502.60
12958 | TUBO FERRO FUNDIDO, FLANGE/FLANGE - PN 10 - DN 300MM - L=0,315M | UN - UNIDADE | 1,0000 | 2117.7000 | 2117.70
12959 | TUBO FERRO FUNDIDO, FLANGE/FLANGE - PN 10 - DN 400MM - L=1,000M | UN - UNIDADE | 8,0000 | 4027.3000 | 32218.40
12960 | TUBO FERRO FUNDIDO, FLANGE/FLANGE - PN 10 - DN 400MM - L=1,194M | UN - UNIDADE | 1,0000 | 3368.8000 | 3368.80
12961 | TUBO FERRO FUNDIDO, FLANGE/FLANGE - PN 10 - DN 400MM - L=1,300M | UN - UNIDADE | 1,0000 | 3556.8000 | 3556.80
12962 | TUBO FERRO FUNDIDO, FLANGE/FLANGE - PN 10 - DN 400MM - L=1,500M | UN - UNIDADE | 2,0000 | 3814.1000 | 7628.20
12963 | TUBO FERRO FUNDIDO, FLANGE/FLANGE - PN 10 - DN 400MM - L=1,892M | UN - UNIDADE | 1,0000 | 4483.6000 | 4483.60
12964 | TUBO FERRO FUNDIDO, FLANGE/FLANGE - PN 10 - DN 400MM - L=0,250M | UN - UNIDADE | 3,0000 | 2999.5000 | 8998.50
12965 | TUBO FERRO FUNDIDO, FLANGE/FLANGE - PN 10 - DN 400MM - L=4,180M | UN - UNIDADE | 1,0000 | 8374.4000 | 8374.40
12966 | TUBO FERRO FUNDIDO, FLANGE/FLANGE - PN 10 - DN 400MM - L=0,461M | UN - UNIDADE | 2,0000 | 2283.9000 | 4567.80
12967 | TUBO FERRO FUNDIDO, FLANGE/FLANGE - PN 10 - DN 400MM -L=0,821M | UN - UNIDADE | 2,0000 | 2749.6000 | 5499.20
12968 | TUBO FERRO FUNDIDO, FLANGE/FLANGE - PN 10 - DN 400MM - L=0,864M | UN - UNIDADE | 1,0000 | 3014.8000 | 3014.80
12969 | TUBO FERRO FUNDIDO, COM FLANGE E PONTA PARA JUNTA ELÁSTICA JGS - PN 10 - DN450MM - L=2,000M | UN - UNIDADE | 2,0000 | 5148.7000 | 10297.40
12970 | TUBO FERRO FUNDIDO, FLANGE/FLANGE - PN 10 - DN 500MM - L=0,500M | UN - UNIDADE | 9,0000 | 4111.0000 | 36999.00
12971 | TUBO FERRO FUNDIDO, FLANGE/FLANGE - PN 10 - DN 500MM - L=0,800M | UN - UNIDADE | 1,0000 | 3905.5000 | 3905.50
12972 | TUBO FERRO FUNDIDO, FLANGE/FLANGE - PN 10 - DN 500MM - L=1,700M | UN - UNIDADE | 1,0000 | 6372.2000 | 6372.20
12973 | TUBO FERRO FUNDIDO, FLANGE/FLANGE - PN 10 - DN 500MM - L=2,700M | UN - UNIDADE | 1,0000 | 9112.9000 | 9112.90
12974 | TUBO FERRO FUNDIDO, FLANGE/FLANGE - PN 10 - DN 500MM - L=3,200M | UN - UNIDADE | 6,0000 | 10483.3000 | 62899.80
12975 | TUBO FERRO FUNDIDO, FLANGE/FLANGE - PN 10 - DN 500MM - L=4,200M | UN - UNIDADE | 1,0000 | 13226.5000 | 13226.50
12976 | TUBO FERRO FUNDIDO, FLANGE/FLANGE - PN 10 - DN 500MM - L=5,800MV | UN - UNIDADE | 2,0000 | 14510.6000 | 29021.20
12977 | TUBO FERRO FUNDIDO, FLANGE/FLANGE - PN 10 - DN 600MM - L=0,500M | UN - UNIDADE | 7,0000 | 5186.9000 | 36308.30
12978 | TUBO FERRO FUNDIDO, FLANGE/FLANGE - PN 10 - DN 600MM - L=0,600M | UN - UNIDADE | 1,0000 | 4866.7000 | 4866.70
12979 | TUBO FERRO FUNDIDO, FLANGE/FLANGE - PN 10 - DN 600MM - L=1,000M | UN - UNIDADE | 3,0000 | 6915.9000 | 20747.70
12980 | TUBO FERRO FUNDIDO, FLANGE/FLANGE - PN 10 - DN 600MM - L=3,600M | UN - UNIDADE | 1,0000 | 16183.7000 | 16183.70
12981 | TUBO FERRO FUNDIDO, COM FLANGE E PONTA PARA JUNTA ELÁSTICA JGS - PN 10 - DN600MM - L=3,000M | UN - UNIDADE | 2,0000 | 12618.7000 | 25237.40
12982 | TUBO FERRO FUNDIDO, COM FLANGE E PONTA PARA JUNTA ELÁSTICA JGS - PN 10 - DN700MM - L=3,700M | UN - UNIDADE | 1,0000 | 27022.2000 | 27022.20
12983 | TUBO FERRO FUNDIDO, COM FLANGE E BOLSA COM JUNTA ELÁSTICA JGS - PN 10 - DN700MM - L=6,800M | UN - UNIDADE | 1,0000 | 47549.3000 | 47549.30
12984 | TUBO FERRO FUNDIDO, FLANGE/FLANGE - PN 10 - DN 700MM - L=0,550M | UN - UNIDADE | 2,0000 | 8688.9000 | 17377.80
12985 | TUBO FERRO FUNDIDO, FLANGE/FLANGE - PN 10 - DN 700MM - L=3,000M | UN - UNIDADE | 3,0000 | 20017.0000 | 60051.00
12986 | TUBO FERRO FUNDIDO, FLANGE/FLANGE - PN 10 - DN 700MM - L=3,700M | UN - UNIDADE | 1,0000 | 29545.9000 | 29545.90
12993 | VALVULA DE ALIVIO COM FLANGES DN 150MM PN10 | UN - UNIDADE | 1,0000 | 6000.0000 | 6000.00
12994 | VÁLVULA DE ALÍVIO COM FLANGES DN 200MM PN-10 | UN - UNIDADE | 1,0000 | 11000.0000 | 11000.00
12995 | VÁLVULA RETENÇÃO FECHAMENTO RÁPIDO, TIPO WAFER, PN10/16 - DN 300 | UN - UNIDADE | 3,0000 | 2500.0000 | 7500.00
12996 | VÁLVULA RETENÇÃO FECHAMENTO RÁPIDO, TIPO WAFER, PN10/16 - DN 500 | UN - UNIDADE | 3,0000 | 10000.0000 | 30000.00
12997 | VÁLVULA BORBOLETA COM FLANGES E VOLANTE DN200 PN-10 | UN - UNIDADE | 2,0000 | 2290.0000 | 4580.00
12998 | VÁLVULA BORBOLETA COM FLANGES E VOLANTE NA POSIÇÃO 1 DN 400MM PN10 | UN - UNIDADE | 6,0000 | 9230.0000 | 55380.00
12999 | VÁLVULA DE GAVETA C/ FLANGES E CUNHA DE BORRACHA CORPO CURTO C/ VOLANTE 400 PN10 | UN - UNIDADE | 2,0000 | 10020.0000 | 20040.00
13000 | PARAFUSO DE AÇO GALVANIZADO A FOGO CONFORME NBR 7675 COM PORCA E ARRUELA 20X90 - PARA FLANGE - PN10 | UN - UNIDADE | 88,0000 | 22.1700 | 1950.96
13001 | PARAFUSO DE AÇO GALVANIZADO A FOGO CONFORME NBR 7675 COM PORCA E ARRUELA 20X100 - PARA FLANGE - PN10 | UN - UNIDADE | 444,0000 | 14.0000 | 6216.00
13002 | PARAFUSO DE AÇO GALVANIZADO A FOGO CONFORME NBR 7675 COM PORCA E ARRUELA 24X110 - PARA FLANGE - PN10 | UN - UNIDADE | 1842,0000 | 20.0000 | 36840.00
13003 | PARAFUSO DE AÇO GALVANIZADO A FOGO CONFORME NBR 7675 COM PORCA E ARRUELA 27X120 - PARA FLANGE - PN10 | UN - UNIDADE | 900,0000 | 34.0500 | 30645.00
13004 | PARAFUSO DE AÇO GALVANIZADO A FOGO CONFORME NBR 7675 COM PORCA E ARRUELA 27X130 - PARA FLANGE - PN10 | UN - UNIDADE | 432,0000 | 38.0000 | 16416.00
13005 | PARAFUSO DE AÇO GALVANIZADO A FOGO CONFORME NBR 7675 COM PORCA E ARRUELA 30X140 - PARA FLANGE - PN10 | UN - UNIDADE | 144,0000 | 49.0000 | 7056.00
13006 | PARAFUSO DE AÇO GALVANIZADO A FOGO CONFORME NBR 7675 COM PORCA E ARRUELA 33X150 - PARA FLANGE - PN10 | UN - UNIDADE | 168,0000 | 82.0000 | 13776.00
13008 | TUBO PVC PBA RIGIDO JEI DN 50 DE 60MM, CLASSE 12, PARA DE ÁGUA. | BARRA | 1699,0000 | 57.6000 | 97862.40
13009 | TUBO PVC PBA RIGIDO JEI DN 75 MM, CLASSE 12, PARA REDE DE ÁGUA. | BARRA | 85,0000 | 118.8600 | 10103.10
13010 | TUBO PVC PBA RIGIDO JEI DN 100 MM, CLASSE 12, PARA REDE DE ÁGUA | BARRA | 73,0000 | 194.2000 | 14176.60
13011 | TUBO PVC RIGIDO DEFOFO PB JE COM PONTA E BOLSA DN DE 150 MM | BARRA | 41,0000 | 400.0000 | 16400.00
13012 | TUBO PVC RIGIDO DEFOFO PB JE COM PONTA E BOLSA DN DE 200 MM | BARRA | 63,0000 | 673.4100 | 42424.83
13013 | TUBO PVC RIGIDO DEFOFO PB JE COM PONTA E BOLSA DN DE 300 MM | BARRA | 66,0000 | 1562.1800 | 103103.88
13014 | ADAPTADOR PVC PBA BOLSA ROSCA DN 75MM DE 85MM | UN - UNIDADE | 1,0000 | 50.5100 | 50.51
13015 | ADAPTADOR PVC PBA BOLSA ROSCA DN 100MM DE 110MM | UN - UNIDADE | 3,0000 | 97.8500 | 293.55
13016 | CAP PVC, SOLDAVEL, 75 MM, PARA ÁGUA FRIA PREDIAL | UN - UNIDADE | 1,0000 | 20.7400 | 20.74
13017 | CURVA 45° PVC PBA DN75MM | UN - UNIDADE | 1,0000 | 59.2900 | 59.29
13018 | CURVA 90° PVC PBA DN50MM | UN - UNIDADE | 15,0000 | 48.5000 | 727.50
13019 | CURVA 90° PVC PBA DN75MM | UN - UNIDADE | 1,0000 | 82.1300 | 82.13
13020 | CURVA 90° PVC PBA DN100MM | UN - UNIDADE | 1,0000 | 194.6700 | 194.67
13022 | LUVA DE CORRER PVC PBA DN75MM | UN - UNIDADE | 1,0000 | 45.3700 | 45.37
13023 | LUVA DE CORRER PVC PBA DN100MM | UN - UNIDADE | 1,0000 | 82.2000 | 82.20
13024 | LUVA DE CORRER PVC DEFOFO DN150MM | UN - UNIDADE | 1,0000 | 130.6900 | 130.69
13025 | LUVA DE CORRER PVC DEFOFO DN200MM | UN - UNIDADE | 2,0000 | 236.9400 | 473.88
13026 | LUVA DE CORRER PVC DEFOFO DN300MM | UN - UNIDADE | 1,0000 | 550.8500 | 550.85
13028 | REDUÇÃO PVC PBA DN100X75MM | UN - UNIDADE | 4,0000 | 19.4600 | 77.84
13029 | TE BBB PVC PBA DN50MM | UN - UNIDADE | 50,0000 | 22.0700 | 1103.50
13030 | TE BBB PVC PBA DN75MM | UN - UNIDADE | 1,0000 | 48.2300 | 48.23
13032 | TE RD BBB PVC PBA DN 75X50MM | UN - UNIDADE | 14,0000 | 53.1700 | 744.38
13033 | TE RD BBB PVC PBA DN100X50MM | UN - UNIDADE | 9,0000 | 70.3200 | 632.88
13034 | TE RD BBB PVC PBA DN100X75MM | UN - UNIDADE | 1,0000 | 98.3100 | 98.31
13035 | VALVULA - VENTOSA SIMPLES FUNCAO COM ROSCA DE 3/4" | UN - UNIDADE | 5,0000 | 70.0000 | 350.00
13036 | CURVA 11 15' FERRO FUNDIDO DUCTIL DN 200, COM BOLSAS, JE, PN10 | UN - UNIDADE | 1,0000 | 389.5700 | 389.57
13037 | CURVA 22 30' FERRO FUNDIDO DUCTIL DN 200, COM BOLSAS, JE, PN10 | UN - UNIDADE | 1,0000 | 514.0300 | 514.03
13039 | CURVA 90° FERRO FUNDIDO DUCTIL DN 200, COM BOLSAS, JE, PN10 | UN - UNIDADE | 1,0000 | 620.8900 | 620.89
13040 | REDUÇÃO FERRO FUNDIDO DUCTIL, PONTA E BOLSA, DN150X100MM | UN - UNIDADE | 1,0000 | 353.2400 | 353.24
13046 | TE 90° FERRO FUNDIDO DUCTIL, BBB JGS DN200MM | UN - UNIDADE | 1,0000 | 626.1700 | 626.17
13048 | TE REDUÇÃO FERRO FUNDIDO DUCTIL, BBB JE DN150X75MM | UN - UNIDADE | 1,0000 | 452.7500 | 452.75
13049 | TE REDUÇÃO FERRO FUNDIDO DUCTIL, BBB JE DN150X100MM | UN - UNIDADE | 1,0000 | 402.3700 | 402.37
13051 | TE REDUÇÃO FERRO FUNDIDO DUCTIL, BBB JE DN300X150MM | UN - UNIDADE | 1,0000 | 1226.1400 | 1226.14
13063 | COLAR DE TOMADA - DE PVC, COM TRAVAS, DN 50MM, SAIDA COM ROSCA DE 50 MM X 3/4¨, PARA LIGACAO PREDIAL DE ÁGUA, CONFORME NBR 10930 | UN - UNIDADE | 800,0000 | 5.1000 | 4080.00
13064 | COLAR DE TOMADA - DE PVC, COM TRAVAS, DN 75MM, SAIDA COM ROSCA DE 75 MM, PARA LIGACAO PREDIAL DE ÁGUA, CONFORME NBR 10930 | UN - UNIDADE | 6,0000 | 12.9500 | 77.70
13065 | COLAR DE TOMADA - DE PVC, COM TRAVAS, DN 100MM, SAIDA COM ROSCA DE 110 MM X 3/4¨, P/ LIGACAO PREDIAL DE ÁGUA, CONFORME NBR 10930 | UN - UNIDADE | 6,0000 | 13.2000 | 79.20
13068 | TUBO POLIETILENO DE ALTA DENSIDADE (PEAD) DN 20MM X 2,3MM – BOBINA COM 100M (AZUL) | UN - UNIDADE | 25,0000 | 416.2700 | 10406.75
13069 | ADAPTADOR - ADAPTADOR DE COMPRESSAO EM POLIPROPILENO (PP), PARA TUBO EM PEAD, 20 MM X 3/4 POL - LIGACAO PREDIAL DE AGUA (NTS 179) | UN - UNIDADE | 1694,0000 | 1.6700 | 2828.98
13070 | HIDRANTE - DE COLUNA, EM FERRO FUNDIDO, COM DIAMETRO NOMINAL DE 100MM, COM REGISTRO, CURVA E TAMPA, | UN - UNIDADE | 2,0000 | 4777.7700 | 9555.54
13071 | TUBO COLETOR DE ESGOTO PVC, OCRE, JEI, DN 100 MM (NBR 7362) | BARRA | 1633,0000 | 106.4100 | 173767.53
13072 | TUBO COLETOR DE ESGOTO PVC, OCRE, JEI, DN 150 MM (NBR 7362) | BARRA | 118,0000 | 221.4100 | 26126.38
13073 | TUBO COLETOR DE ESGOTO PVC, OCRE, JEI, DN 200 MM (NBR 7362) | BARRA | 201,0000 | 333.5000 | 67033.50
13079 | TAMPAO FOFO ARTICULADO, CLASSE D400 CARGA MAX 40 T, REDONDO, TAMPA 600 MM (COM INSCRICAO EM RELEVO DO TIPO DE REDE) | UN - UNIDADE | 28,0000 | 589.0800 | 16494.24
13080 | REDUÇÃO PVC PBA DN100X75MM | UN - UNIDADE | 2,0000 | 40.0900 | 80.18
13085 | OLEO LUB 10W30 - MOTOCICLETA | L - LITRO | 2,0000 | 56.6300 | 113.26
13098 | LIMPADOR DE AR CONDICIONADO | UN - UNIDADE | 1,0000 | 90.0000 | 90.00
13107 | FILTRO DE COMBUSTIVEL - SAVEIRO | UN - UNIDADE | 2,0000 | 34.5000 | 69.00
13108 | BUJAO DO CARTER VEICULAR | UN - UNIDADE | 1,0000 | 8.9300 | 8.93
13188 | LUVA DE CORRER PBA 200MM | UN - UNIDADE | 10,0000 | 300.0000 | 3000.00
13189 | ANEL PBA 200MM | UN - UNIDADE | 20,0000 | 15.0000 | 300.00
13193 | ABRACADEIRA CHAPA 32 162 X 174MM - 6.3/4 | UN - UNIDADE | 4,0000 | 18.0000 | 72.00
13254 | ARRUELA LISA ZINCADA 3/8 | UN - UNIDADE | 4,0000 | 0.2700 | 1.08
13266 | PARAFUSO ALLEN C/C M10 X 50MM CL.8.8 | UN - UNIDADE | 10,0000 | 3.1500 | 31.50
13274 | JUNTA TAMPA DO CARTER | UN - UNIDADE | 7,0000 | 6.5257 | 45.68
13275 | GRAXA N2 | UN - UNIDADE | 15,0000 | 39.0000 | 585.00
13276 | OLEO LUBRIFICANTE PEX 68-BD | UN - UNIDADE | 1,0000 | 330.0000 | 330.00
13277 | FILTRO DE AR EXTERNO WR191 | UN - UNIDADE | 1,0000 | 98.0000 | 98.00
13278 | FILTRO DE AR CONDICIONADO AKX35177 | UN - UNIDADE | 1,0000 | 42.0000 | 42.00
13279 | FILTRO LUBRIFICANTE WO156 | UN - UNIDADE | 2,0000 | 194.2000 | 388.40
13280 | OLEO LUBRIFICANTE 0W30 MOTOR | UN - UNIDADE | 10,0000 | 59.4020 | 594.02
13281 | FILTRO LUBRIFICANTE P502465 | UN - UNIDADE | 1,0000 | 198.0000 | 198.00
13282 | FILTRO DE AR EXTERNO WAP 149 | UN - UNIDADE | 2,0000 | 275.0000 | 550.00
13283 | FILTRO RACOR DIESEL WK1050/1 | UN - UNIDADE | 1,0000 | 119.0000 | 119.00
13284 | FILTRO DE COMBUSTIVEL FCD2238 | UN - UNIDADE | 1,0000 | 80.0000 | 80.00
13295 | PORCA PARA TUBETE 3/4 | UN - UNIDADE | 3,0000 | 5.1600 | 15.48
13313 | MANG HID RIAT 16 | UN - UNIDADE | 6,4000 | 70.0000 | 448.00
13314 | CAPA PRENSAVEL INTERLOCK 16 | UN - UNIDADE | 3,0000 | 70.0000 | 210.00
13352 | FLUIDO DE FREIO DOT 3 200ML | UN - UNIDADE | 1,0000 | 9.0000 | 9.00
13353 | ARRUELA MOTOR | UN - UNIDADE | 5,0000 | 0.9340 | 4.67
13354 | OLEO MOTOR 5W30 | UN - UNIDADE | 3,5000 | 66.3829 | 232.34
13355 | FILTRO HIDRAULICO P551425 | UN - UNIDADE | 2,0000 | 239.5000 | 479.00
13356 | OLEO LUBRIFICANTE 15W40 CH-4 | UN - UNIDADE | 1,0000 | 460.0000 | 460.00
13357 | FILTRO DE AR INTERNO WAP149/S | UN - UNIDADE | 1,0000 | 125.0000 | 125.00
13358 | FILTRO DE COMBUSTIVEL FCD 3091/1 | UN - UNIDADE | 1,0000 | 88.0000 | 88.00
13359 | FILTRO DE AR EXTERNO C27-902 | UN - UNIDADE | 2,0000 | 120.0000 | 240.00
13360 | FILTRO DIESEL PU1059X | UN - UNIDADE | 1,0000 | 154.0000 | 154.00
13361 | FILTRO RACOR R120LJ | UN - UNIDADE | 2,0000 | 230.0000 | 460.00
13362 | FILTRO DE OLEO ORIGINAL E427HD28 | UN - UNIDADE | 2,0000 | 140.0000 | 280.00
13363 | OLEO 10W40 | UN - UNIDADE | 56,0000 | 33.5000 | 1876.00
13364 | TUBO PRETO C/C 219,10 X 4,75 X 6000MM - 188,53KG/BR LTB | BARRA | 25,0000 | 4200.0000 | 105000.00
13368 | JOGO DE PASTILHA DE FREIO VEICULAR | UN - UNIDADE | 8,0000 | 131.5600 | 1052.48
13369 | ADITIVO VEICULAR - AG2000 | UN - UNIDADE | 1,0000 | 116.9900 | 116.99
13405 | TERM MANG HD MN 08-08 | UN - UNIDADE | 2,0000 | 17.0000 | 34.00
13406 | TERM MANG HID FG METRICA FA 36-16 RETRO | UN - UNIDADE | 1,0000 | 55.0000 | 55.00
13407 | ABRACADEIRA CHAPA ALTO 30-33 | UN - UNIDADE | 2,0000 | 10.0000 | 20.00
13408 | ABRACADEIRA CHATA T. ALTO 40-43 | UN - UNIDADE | 2,0000 | 12.0000 | 24.00
13409 | OLEO LUBRIFICANTE 80W 90 20LT | UN - UNIDADE | 1,0000 | 726.8100 | 726.81
13410 | FILTRO DE COMBUSTIVEL SEPARADOR - ESCAVADEIRA | UN - UNIDADE | 1,0000 | 305.8800 | 305.88
13411 | FILTRO DE COMBUSTIVEL PRIMARIO - ESCAVADEIRA | UN - UNIDADE | 1,0000 | 432.3300 | 432.33
13412 | FILTRO DE COMBUSTIVEL SECUNDARIO - ESCAVADEIRA | UN - UNIDADE | 1,0000 | 324.8200 | 324.82
13413 | FILTRO LUBRIFICANTE - ESCAVADEIRA | UN - UNIDADE | 1,0000 | 61.8800 | 61.88
13414 | FILTRO AR CONDICIONADO - ESCAVADEIRA | UN - UNIDADE | 1,0000 | 191.6900 | 191.69
13416 | VIDRO TRASEIRO LD 3CX | UN - UNIDADE | 1,0000 | 1236.0000 | 1236.00
13425 | FILTRO DE COMBUSTIVEL | UN - UNIDADE | 3,0000 | 121.9200 | 365.76
13427 | FILTRO DE OLEO WO121 | UN - UNIDADE | 2,0000 | 42.8000 | 85.60
13428 | FILTRO DE AR FAP2829 | UN - UNIDADE | 1,0000 | 49.0000 | 49.00
13429 | OLEO MOTOR 0W20 | UN - UNIDADE | 4,0000 | 50.0000 | 200.00
13430 | FILTRO DIESEL E427HD28 | UN - UNIDADE | 1,0000 | 135.0000 | 135.00
13431 | FILTRO DE AR INTERNO WAP606/S | UN - UNIDADE | 1,0000 | 54.0000 | 54.00
13438 | VALVULA DE RETENCAO TIPO PORTINHOLA DUPLA ESGOTO - 700MM | UN - UNIDADE | 1,0000 | 42700.0000 | 42700.00
13468 | TERM MANG HID MJ 08-06 | UN - UNIDADE | 1,0000 | 15.0000 | 15.00
13469 | TERM MANG HID MN 04-06 | UN - UNIDADE | 1,0000 | 12.0000 | 12.00
13470 | TERM MANG HID FJ 08-06 | UN - UNIDADE | 1,0000 | 18.0000 | 18.00
13471 | ESPIGAO MF1 / 2-3/8 | UN - UNIDADE | 1,0000 | 8.0000 | 8.00
13472 | ESPIGAO MF 3/8 - 3/8 | UN - UNIDADE | 1,0000 | 6.0000 | 6.00
13497 | GAXEIRO | UN - UNIDADE | 2,0000 | 2.0000 | 4.00
13498 | OELO SAE 90 - BD | UN - UNIDADE | 4,0000 | 437.0000 | 1748.00
13540 | APARELHO SELADOR PET 19 19 X 1,0 | UN - UNIDADE | 1,0000 | 985.5000 | 985.50
13541 | ESTICADOR FITA PET 19 MM WEM 19 | UN - UNIDADE | 1,0000 | 1690.0000 | 1690.00
13542 | FITA PET VIRGEM 19 X 1,0MM 14KG | UN - UNIDADE | 2,0000 | 545.0000 | 1090.00
13543 | SELO FITA PET ABERTO 19MM | UN - UNIDADE | 1000,0000 | 1.4300 | 1430.00
13545 | CORREIA IND B-146 | UN - UNIDADE | 2,0000 | 65.0000 | 130.00
13546 | CORREIA IND B-050 | UN - UNIDADE | 4,0000 | 20.0000 | 80.00
|  | TOTAIS DO ALMOXARIFADO | 1 - ALMOXARIFADO CENTRAL | TOTAL QUANTIDADE | 1.292.026,3472
|  |  |  | TOTAL VALOR | 15.421.005,02
ALMOXARIFADO: | 2 - ALMOXARIFADO FGTS
CÓDIGO | DESCRIÇÃO | UNIDADE | QUANTIDADE | VAL. UNIT. | VALOR TOTAL
1651 | TE 90º FºFº BBB JE2GS DN 400MM, REVESTIDO COM TINTA BETUMINOSA | UN - UNIDADE | 1,0000 | 1020.2200 | 1020.22
4311 | MEDIDOR ULTRASSONICO DE VAZAO TIPO FIXO PARA REDE DN 50MM | UN - UNIDADE | 1,0000 | 3500.0000 | 3500.00
4734 | FLANGE CEGO FERRO DUCTIL PN 10 DN 300MM | UN - UNIDADE | 2,0000 | 181.6800 | 363.36
4747 | REDUCAO FERRO DUCTIL PBJGS DN 150 X 100 | UN - UNIDADE | 6,0000 | 121.2900 | 727.74
4751 | REDUCAO FERRO DUCTIL PBJGS DN 250 X 200MM | UN - UNIDADE | 3,0000 | 218.1133 | 654.34
4781 | TE 90 FERRO DUCTIL BBB JGS DN 100MM | UN - UNIDADE | 12,0000 | 138.3817 | 1660.58
7165 | FLANGE FERRO DUCTIL SEM ROSCA PN 10/16 DN 450MM | UN - UNIDADE | 6,0000 | 63.5000 | 381.00
8338 | CRUZETA DE REDUÇÃO 90º FOFO PARAFOFO BBBJE DN 200 X 75MM | UN - UNIDADE | 11,0000 | 366.3000 | 4029.30
8477 | CLP S7 1200 MOD 1214C DC/DC/RDY COD REF 6AV6 647 - 0AA11 3AX0 SIEMENS OU SIMILAR | UN - UNIDADE | 5,0000 | 4941.7500 | 24708.75
8479 | MODULO DE ENTRADA ANALOGICA 4X13BIT S71200 REF 6ES7 231 4HD32 0XB0 | UN - UNIDADE | 4,0000 | 2654.2000 | 10616.80
8531 | TE DE RED. 90º FOFO JTAS FLANGE DN 300 X 200MM REV. TINTA BETUM. | UN - UNIDADE | 1,0000 | 1455.3000 | 1455.30
8559 | CRUZETA DE REDUÇÃO FOFO BBB JE 2GS DN 250 X 80MM | UN - UNIDADE | 4,0000 | 326.4025 | 1305.61
8560 | CRUZETA DE REDUÇÃO FOFO BBB JE 2GS DN 300 X 80MM | UN - UNIDADE | 7,0000 | 383.2814 | 2682.97
8561 | CRUZETA DE REDUÇÃO FOFO BBB JGS DN 100 X 50MM | UN - UNIDADE | 83,0000 | 191.0000 | 15853.00
8562 | CRUZETA DE REDUÇÃO FOFO BBB JGS DN 100 X 75MM | UN - UNIDADE | 1,0000 | 200.0000 | 200.00
8563 | CRUZETA DE REDUÇÃO FOFO BBB JGS DN 75 X 50MM | UN - UNIDADE | 18,0000 | 150.0006 | 2700.01
8564 | CRUZETA DE REDUÇÃO FOFO BBB JE DN 200 X 80MM 2GJGS | UN - UNIDADE | 20,0000 | 364.0755 | 7281.51
8565 | CRUZETA DE REDUÇÃO FOFO P/ DEFOFO BBJE DN 150 X 100MM 2GJGS | UN - UNIDADE | 5,0000 | 331.7560 | 1658.78
8566 | CRUZETA DE REDUÇÃO FOFO P/ DEFOFO BBJE DN 150 X 80MM 2GJGS | UN - UNIDADE | 22,0000 | 258.2309 | 5681.08
8567 | CRUZETA DE REDUÇÃO FOFO P/ DEFOFO BBJE DN 200 X 150MM 2GJGS | UN - UNIDADE | 2,0000 | 444.1800 | 888.36
8571 | CRUZETA FOFO BBB J2GS DN 250MM NBR 7675 E 13747 | UN - UNIDADE | 2,0000 | 563.8500 | 1127.70
8572 | CRUZETA FOFO BBB JE2GS DN 150MM NBR 7675 E 13747 | UN - UNIDADE | 6,0000 | 283.5867 | 1701.52
8573 | CRUZETA FOFO BBB JE2GS DN 200MM NBR 7675 E 13747 | UN - UNIDADE | 2,0000 | 506.1600 | 1012.32
8576 | CURVA 45º FOFO COM FLANGES 100MM | UN - UNIDADE | 1,0000 | 102.9600 | 102.96
8578 | CURVA 90º FOFO BB JE2GS DN 150MM CFE.NBR 7675 E 13747 | UN - UNIDADE | 4,0000 | 156.3175 | 625.27
8580 | EXTREMIDADE FERRO FUNDIDO PARA PONTA E FLANGE Ø 75MM | UN - UNIDADE | 12,0000 | 119.2317 | 1430.78
8581 | EXTREMIDADE F.DUCTIL PN10 DN 100MM BOLSA E FLANGE NBR 7675 | UN - UNIDADE | 20,0000 | 104.9400 | 2098.80
8582 | EXTREMIDADE FERRO FUNDIDO FBJC Ø 100MM | UN - UNIDADE | 60,0000 | 118.0413 | 7082.48
8584 | JUNÇÃO 45º FOFO DN 100MM REV.C/ TINTA BETUM. J/ JUNTAS FLANGE | UN - UNIDADE | 2,0000 | 175.7650 | 351.53
8588 | LUVA DE CORRERFOFO P/ FºFº BB JM DN 75MM REVEST. BETUMINOSO | UN - UNIDADE | 6,0000 | 236.0000 | 1416.00
8589 | LUVA DE CORRER FOFO BB JM DN 100MM REVEST. BETUMINOSO | UN - UNIDADE | 10,0000 | 237.0000 | 2370.00
8590 | LUVA DE CORRER FOFO P/FOFO BB JM DN 250MM REVEST. BETUMINOSO | UN - UNIDADE | 1,0000 | 473.0000 | 473.00
8593 | REDUÇÃO FOFO PB JE2GS DN 150 X 100MM REVEST. TINTA BETUMINOSA | UN - UNIDADE | 51,0000 | 93.6992 | 4778.66
8594 | REDUÇÃO FOFO PB JE2GS DN 250 X 150MM REVEST. TINTA BETUMINOSA | UN - UNIDADE | 2,0000 | 157.0150 | 314.03
8596 | REDUÇÃO FOFO PB C/ JTA FLANGES DN 150 X 80MM REVEST. BETUMINOSO | UN - UNIDADE | 9,0000 | 84.2833 | 758.55
8597 | REDUÇÃO Fº DUCTIL PONTA E FLANGE JGS DN 400 X 250MM | UN - UNIDADE | 2,0000 | 1010.0000 | 2020.00
8598 | REDUÇÃO CONCENT. FOFO/JTAS T-FLANGE DN 100 X 50MM PN10 NBR 7675 | UN - UNIDADE | 1,0000 | 139.9200 | 139.92
8600 | REDUÇÃO Fº DUCTIL COM FLANGE E BOLSA JE2GS DN 150 X 100MM | UN - UNIDADE | 3,0000 | 383.0000 | 1149.00
8603 | REDUÇÃO Fº DUCTIL COM FLANGE E BOLSA JE2GS DN 350 X 300MM | UN - UNIDADE | 1,0000 | 1203.0000 | 1203.00
8605 | REDUÇÃO Fº DUCTIL COM FLANGE E BOLSA JE2GS DN 450 X 400MM | UN - UNIDADE | 1,0000 | 2012.0000 | 2012.00
8606 | REDUÇÃO Fº DUCTIL COM PONTA E BOLSA JE2GS DN 100 X 75MM | UN - UNIDADE | 49,0000 | 79.0900 | 3875.41
8607 | REDUÇÃO Fº DUCTIL COM PONTA E BOLSA JE2GS DN 200 X 100MM | UN - UNIDADE | 28,0000 | 149.6750 | 4190.90
8608 | REDUÇÃO Fº DUCTIL COM PONTA E BOLSA JE2GS DN 300 X 150MM | UN - UNIDADE | 1,0000 | 978.0500 | 978.05
8610 | REDUÇÃO Fº DUCTIL COM PONTA E BOLSA JE2GS DN 600 X 400MM | UN - UNIDADE | 3,0000 | 1133.0000 | 3399.00
8611 | MACROMEDIDOR ELETROMAG. Ø 75MM ÁGUA TRATADA | UN - UNIDADE | 13,0000 | 4954.0000 | 64402.00
8613 | MACROMEDIDOR ELETROMAG. Ø 250MM ÁGUA TRATADA | UN - UNIDADE | 2,0000 | 8530.0000 | 17060.00
8615 | LUVA FOFO BB JE2GS DN 100MM NBR 7675 REVEST. BETUM. | UN - UNIDADE | 60,0000 | 94.0868 | 5645.21
8617 | LUVA FOFO BBJE 2GS DN 350MM REVEST. BETUMINOSO NBR 7675 | UN - UNIDADE | 4,0000 | 499.7375 | 1998.95
8618 | LUVA FOFO BBJE 2GS DN 400MM REVEST. BETUMINOSO NBR 7675 | UN - UNIDADE | 2,0000 | 631.0000 | 1262.00
8619 | REDUÇÃO FOFO PN 10 DN 300 X 150MM | UN - UNIDADE | 19,0000 | 497.2589 | 9447.92
8620 | REDUÇÃO FOFO PN 10 DN 350 X 300MM | UN - UNIDADE | 3,0000 | 591.9100 | 1775.73
8623 | REGISTRO Fº DUCTIL C/ FLANGES (RGFC) PN 10 DN 100MM | UN - UNIDADE | 64,0000 | 346.9600 | 22205.44
8625 | REGISTRO CHATO COM FLANGES COM CABEÇOTE FOFO DN 350 | UN - UNIDADE | 2,0000 | 6555.0000 | 13110.00
8626 | REGISTRO DE DERIVAÇÃO TAP 1" BSPT X 1.1/4 | UN - UNIDADE | 73,0000 | 221.0000 | 16133.00
8628 | REGISTRO DE GAVETA Fº DUCTIL P/PVC RGBJE DN 50MM C/ CABEÇOTE | UN - UNIDADE | 18,0000 | 213.7711 | 3847.88
8629 | TE 90º FOFO BBB JE2GS DN 150MM REV.TINTA BETUM. | UN - UNIDADE | 1,0000 | 190.1700 | 190.17
8630 | TE 90º PVC LR 25 X 3/4 C/ROSCA E BUCHA LATÃO BOLSA CENTRAL | UN - UNIDADE | 345,0000 | 2.4100 | 831.45
8632 | TE DE RED. 90º FOFO BBB C/JTAS JE2GS DN 200 X 80MM | UN - UNIDADE | 27,0000 | 439.4159 | 11864.23
8634 | TE DE RED. 90º FOFO BBB C/JTAS JE2GS DN 150 X 100MM | UN - UNIDADE | 2,0000 | 181.6250 | 363.25
8635 | TE DE RED. 90º FOFO BBB C/JTAS JE2GS DN 150 X 80MM | UN - UNIDADE | 75,0000 | 174.5028 | 13087.71
8637 | TE DE RED. 90º FOFO BBB C/ JTAS JE2GS DN 200 X 150MM | UN - UNIDADE | 1,0000 | 270.6300 | 270.63
8638 | TE DE RED. 90º FOFO BBB C/ JTAS JE2GS DN 250 X 80MM | UN - UNIDADE | 3,0000 | 302.0233 | 906.07
8642 | TE DE REDUÇÃO 90º FOFO BBBJE 2GS DN 350 X 100MM NBR 7675 | UN - UNIDADE | 4,0000 | 779.5200 | 3118.08
8643 | TE DE REDUÇÃO Fº DUCTIL BBB JE2GS DN 100 X 75MM | UN - UNIDADE | 1,0000 | 160.0000 | 160.00
8645 | TOCO FOFO JTA FLANGE DN 100MM L=1,50M REV. TINTA BETUM. | UN - UNIDADE | 4,0000 | 358.3550 | 1433.42
8646 | ULTRAQUICK NG TP D FD DE (MIN) 97MM X DE (MAX) 127M | UN - UNIDADE | 10,0000 | 859.6900 | 8596.90
8647 | TUBO FOFO PBJE AJE K-7 350MM X 6M | UN - UNIDADE | 9,0000 | 1501.0000 | 13509.00
8648 | TUBOFOFO JE PONTA/FLANGE PN10 DN 75MM L= 0,75M NBR 7675 | UN - UNIDADE | 1,0000 | 350.0000 | 350.00
8649 | TUBOFOFO JE PONTA/FLANGE PN10 DN 75MM L= 1,0M NBR 7675 | UN - UNIDADE | 23,0000 | 446.0000 | 10258.00
8653 | TUBO FLANGE E PONTA DN 400 L= 0,70 | UN - UNIDADE | 2,0000 | 911.0000 | 1822.00
8656 | TUBO FLANGEADO FOFO DN 400 L= 5,80M | UN - UNIDADE | 15,0000 | 5400.0000 | 81000.00
8657 | TUBO FOFO K-9 PONTA/BOLSA JGS DN 100MM L= 1,00M | UN - UNIDADE | 2,0000 | 315.0000 | 630.00
8659 | TUBO CILINDRICO FOFO K9 PTA/PTA P/JTAS 2GS DN 400MM L= 5,80M | UN - UNIDADE | 7,0000 | 2660.0000 | 18620.00
8661 | TUBOFOFO JE FLANGE/FLANGE PN10 DN 450MM L= 4,50M NBR 7675 | UN - UNIDADE | 1,0000 | 2850.0000 | 2850.00
8664 | TOCO FOFO PONTA JE 2GS E FLANGE PN 10 DN 100MM L= 1,54M | UN - UNIDADE | 1,0000 | 321.3300 | 321.33
9361 | TUBO FºFº PONTA/FLANGE DN 100MM X 1,00 | UN - UNIDADE | 8,0000 | 237.5000 | 1900.00
9362 | TUBO FºFº PONTA/FLANGE DN 400MM X 0,38 | UN - UNIDADE | 2,0000 | 240.0000 | 480.00
9366 | TUBO FºFº PONTA/FLANGE DN 300MM X 0,38 | UN - UNIDADE | 1,0000 | 570.0000 | 570.00
9369 | TUBO FºFº PONTA/FLANGE DN 400MM X 0,30 | UN - UNIDADE | 3,0000 | 640.0000 | 1920.00
9372 | TUBO FºFº PONTA/FLANGE DN 400MM X 0,49 | UN - UNIDADE | 3,0000 | 911.0000 | 2733.00
9388 | TUBO FºFº FLANGES DN 300MM L= 2,20 | UN - UNIDADE | 1,0000 | 1234.7800 | 1234.78
9389 | TUBO FºFº FLANGES DN 300MM L= 2,00 | UN - UNIDADE | 1,0000 | 1084.3200 | 1084.32
9393 | TUBO FºFº FLANGES DN 300MM L= 1,60 | UN - UNIDADE | 1,0000 | 1084.3200 | 1084.32
|  | TOTAIS DO ALMOXARIFADO | 2 - ALMOXARIFADO FGTS | TOTAL QUANTIDADE | 1.305,0000
|  |  |  | TOTAL VALOR | 470.056,38
ALMOXARIFADO: | 3 - ALMOXARIFADO PAC II
CÓDIGO | DESCRIÇÃO | UNIDADE | QUANTIDADE | VAL. UNIT. | VALOR TOTAL
1645 | REGISTRO DE GAVETA FERRO DUCTIL PARA PVC PBJE DEN 250 MM COM CABECOTE | UN - UNIDADE | 1,0000 | 1366.6700 | 1366.67
1649 | TE 90º FºFº BBB JE2GS DN 250MM, REVESTIDO COM TINTA BETUMINOSA | UN - UNIDADE | 3,0000 | 615.4400 | 1846.32
1653 | TE DE REDUCAO FERRO DUCTIL BBB JGS DN 200 X 100MM | UN - UNIDADE | 3,0000 | 329.2100 | 987.63
2426 | JUNTA DE DESMONTAGEM TRAVADA AXIALMENTE FD DN 100MM | UN - UNIDADE | 1,0000 | 777.6400 | 777.64
2471 | TUBO CORRUGADO DE POLIETILENO, ALTA DENSIDADE, DN 100MM DE 6,0 METROS | UN - UNIDADE | 340,0000 | 106.3600 | 36162.40
2717 | TOCO COM FLANGES - DN 450MM L= 0,50M | UN - UNIDADE | 3,0000 | 1551.2000 | 4653.60
3191 | TOCO COM FLANGES PN10 DN3 350 X L 0,25M | UN - UNIDADE | 1,0000 | 709.0000 | 709.00
3193 | TUBO PONTA/BOLSA K-7 DN 100MM X L 1,00 - MONTAGEM HIDRANTE | UN - UNIDADE | 25,0000 | 320.0000 | 8000.00
3196 | TUBO FLANGE/BOLSA PN10 DN 350MM X L 0,80M | UN - UNIDADE | 1,0000 | 880.0000 | 880.00
3202 | TUBO COM FLANGE/PONTA PN10 DN 300MM X L 0,40M | UN - UNIDADE | 3,0000 | 480.0000 | 1440.00
3213 | TUBO COM FLANGES PN10 DN 250 X L 4,50M | UN - UNIDADE | 1,0000 | 2600.0000 | 2600.00
3214 | TUBO COM FLANGES PN10 DN 250 X L 5,80M | UN - UNIDADE | 1,0000 | 3200.0000 | 3200.00
3219 | TUBO COM FLANGES PN10 DN 350MM X L 0,80M | UN - UNIDADE | 1,0000 | 900.0000 | 900.00
3225 | TUBO COM FLANGES PN10 DN 300MM X L 1,00M | UN - UNIDADE | 5,0000 | 960.0000 | 4800.00
3230 | TUBO COM FLANGES PN10 DN 300MM X L 5,10M | UN - UNIDADE | 1,0000 | 3600.0000 | 3600.00
3231 | TUBO COM FLANGES PN10 DN 300MM X 5,80M | UN - UNIDADE | 5,0000 | 3800.0000 | 19000.00
3233 | TUBO FLANGE/PONTA PN10 DN 300MM X L 1,00M | UN - UNIDADE | 1,0000 | 1058.0600 | 1058.06
3250 | CURVA 90 COM FLANGES PN10 DN 150MM | UN - UNIDADE | 6,0000 | 293.3200 | 1759.92
3268 | FLANGE CEGO DN 300MM | UN - UNIDADE | 1,0000 | 342.9300 | 342.93
3273 | JUNTA GIBAULT DN 400MM | UN - UNIDADE | 2,0000 | 769.9700 | 1539.94
3280 | REDUCAO COM FLANGES EXCENTRICA DN 200MM/150MM | UN - UNIDADE | 2,0000 | 446.4500 | 892.90
3281 | REDUCAO COM FLANGES CONCENTRICA DN 150MM/100MM | UN - UNIDADE | 2,0000 | 325.0500 | 650.10
3289 | REDUCAO PONTA/BOLSA JGS DN 200MM/150MM | UN - UNIDADE | 1,0000 | 219.9900 | 219.99
3297 | TE BBB JGS RE DN 250X100MM - MONTAGEM HIDRANTE | UN - UNIDADE | 1,0000 | 521.9400 | 521.94
3301 | TE COM FLANGE - DN 350/200MM | UN - UNIDADE | 1,0000 | 1600.3300 | 1600.33
3306 | TE BBB JGS RE DN 300MM X 200MM | UN - UNIDADE | 2,0000 | 750.5600 | 1501.12
3314 | PARAFUSO TIPO FLANGE DIM 24X110 | UN - UNIDADE | 200,0000 | 11.0100 | 2202.00
3317 | TE COM FLANGES RE DN 400 X 250MM - PECA ESPECIAL EM ACO CARBONO OU FERRO FUNDIDO | UN - UNIDADE | 1,0000 | 2767.1700 | 2767.17
3318 | TE COM BOLSA/FLANGE RED JTI PN10 DN 400MM X 100MM - MONTAGEM VENTOSA | UN - UNIDADE | 4,0000 | 900.0000 | 3600.00
3340 | VALVULA DE ALIVIO F/F PN10 DN 150 | UN - UNIDADE | 2,0000 | 3750.0000 | 7500.00
3341 | VALVULA DE RETENCAO FECHAMENTO RAPIDO TIPO WAFER - DN 150MM | UN - UNIDADE | 1,0000 | 732.0000 | 732.00
3343 | VALVULA DE RETENCAO FECHAMENTO RAPIDO WAFER DN 250MM | UN - UNIDADE | 1,0000 | 1273.0000 | 1273.00
3344 | VALVULA DE RETENCAO FECHAMENTO RAPIDO TIPO WAFER DN 300MM | UN - UNIDADE | 5,0000 | 1773.0000 | 8865.00
3346 | VALVULA DE RETENCAO FECHAMENTO RAPIDO TIPO WAFER DN 350MM | UN - UNIDADE | 1,0000 | 2669.0000 | 2669.00
3347 | VALVULA DE RETENCAO FECHAMENTO RAPIDO TIPO WAFER DN 400 - CONTROLE DE LINHA | UN - UNIDADE | 1,0000 | 3183.0000 | 3183.00
3350 | KIT MACROMEDIDOR DE INSERCAO PARA TUBULACAO DE AGUA DN 100 A DN 500. | UN - UNIDADE | 2,0000 | 30000.0000 | 60000.00
3352 | MEDIDOR DE NIVEL ULTRASSONICO DE RESERVATORIO RG 15M | UN - UNIDADE | 4,0000 | 3000.0000 | 12000.00
3357 | CURVA 90 COM FLANGES/PE DE APOIO PN10 DN 300MM | UN - UNIDADE | 1,0000 | 918.0500 | 918.05
3698 | TE DE REDUCAO COM FLANGES DN 300X250MM - FERRO DUCTIL | UN - UNIDADE | 1,0000 | 1421.3400 | 1421.34
3700 | CURVA 90MM COM FLANGES DN 250 - FERRO DUCTIL | UN - UNIDADE | 5,0000 | 644.3140 | 3221.57
3711 | MANCAL INTERMEDIARIO 1 1/8 FERRO DUCTIL | UN - UNIDADE | 4,0000 | 299.7500 | 1199.00
3723 | VALVULA DE RETENCAO DE FERRO FUNDIDO DUCTIL TIPO PORT. UNICA COM FLANGES DN 250MM | UN - UNIDADE | 2,0000 | 3300.0000 | 6600.00
3746 | VALVULA BORBOLETA TRIEXCENTRICA FF C/ VOLANTE ACIONAMENTO MANUAL (CONTROLE DE LINHA-PN10 DN400 | UN - UNIDADE | 4,0000 | 7251.2500 | 29005.00
3857 | PAINEIS ELETRICOS DA CAPTACAO DE AGUA BRUTA | UN - UNIDADE | 1,0000 | 402607.0200 | 402607.02
3858 | PAINEIS ELETRICOS DA CAPTACAO DO OPERACIONAL MONTE LIBANO | UN - UNIDADE | 1,0000 | 64465.5500 | 64465.55
4436 | REDUCAO CONCENTRICA COM FLANGES FOFO DN 200X100 30,500KG | UN - UNIDADE | 1,0000 | 690.0000 | 690.00
4437 | CURVA DE 90 COM FLANGES FOFO DN 350 87,000KG | UN - UNIDADE | 5,0000 | 1880.0000 | 9400.00
4440 | JUNTA DE DESMONTAGEM TRAVADA AXIALMENTE FOFO DN 500 68,500KG | UN - UNIDADE | 3,0000 | 3846.0000 | 11538.00
4441 | JUNTA DE DESMONTAGEM TRAVADA AXIALMENTE FOFO DN 350 46,300KG | UN - UNIDADE | 2,0000 | 1800.0000 | 3600.00
4446 | VALVULA DE RETENCAO PORTINHOLA UNICA COM FLANGES FOFO DN 350 84,000KG | UN - UNIDADE | 2,0000 | 2793.0100 | 5586.02
4467 | TE COM FLANGES FOFO DN 350 133,000KG | UN - UNIDADE | 3,0000 | 2112.0000 | 6336.00
4660 | REDUCAO PVC PBA PBJE DE 110 X 75MM, CONFORME NBR - 5647 | UN - UNIDADE | 8,0000 | 20.9500 | 167.60
4709 | CURVA 22.30 FERRO DUCTIL BB JGS DN 500MM | UN - UNIDADE | 1,0000 | 1897.0100 | 1897.01
4711 | CURVA 45 FERRO DUCTIL BB JGS DN 100MM | UN - UNIDADE | 1,0000 | 118.0000 | 118.00
4716 | CURVA 45 FERRO DUCTIL BB JGS DN 350MM | UN - UNIDADE | 1,0000 | 944.0000 | 944.00
4719 | CURVA 45 FERRO DUCTIL BB JGS DN 500MM | UN - UNIDADE | 10,0000 | 1641.1890 | 16411.89
4735 | FLANGE CEGO FERRO DUCTIL PN 10 DN 350MM | UN - UNIDADE | 1,0000 | 453.5100 | 453.51
4781 | TE 90 FERRO DUCTIL BBB JGS DN 100MM | UN - UNIDADE | 2,0000 | 176.0000 | 352.00
4787 | TE 90 FERRO DUCTIL BBB JGS DN 500MM | UN - UNIDADE | 1,0000 | 4077.6900 | 4077.69
4929 | JUNTA GIBAUT FERRO DUCTIL PARA FºFº DN 250 MM COMPLETA | UN - UNIDADE | 1,0000 | 329.9900 | 329.99
4957 | CURVA 11 15 FERRO FUNDIDO DUCTIL BOLSA / BOLSA JGS DN 400MM - EPOXI VERMELHO | UN - UNIDADE | 1,0000 | 736.0000 | 736.00
5007 | PARAFUSO COM PORCA PARA FLANGE 20 X 90 PN10 DN 350MM | UN - UNIDADE | 20,0000 | 6.5000 | 130.00
5018 | TUBO FERRO FUNDIDO DUCTIL PONTA / FLANGE PN10 DN10 DN 300MM L= 0,40M - EXPOXI VERMELHO | UN - UNIDADE | 1,0000 | 480.0000 | 480.00
5020 | TUBO FERRO FUNDIDO DUCTIL PONTA / FLANGE PN10 DN 300MM L= 2,00M - EXPOXI VERMELHO | UN - UNIDADE | 1,0000 | 1400.0000 | 1400.00
5056 | TE 90 FERRO FUNDIDO DUCTIL BBB JGS DN 150MM - EPOXI VERMELHO | UN - UNIDADE | 3,0000 | 262.3100 | 786.93
5081 | TOCO FERRO FUNDIDO DUCTIL COM FLANGES DN 150MM L= 0,25M - EPOXI VERMELHO | UN - UNIDADE | 2,0000 | 210.0100 | 420.02
5082 | TOCO FERRO FUNDIDO DUCTIL COM FLANGES DN 200MM L= 0,50M - EPOXI VERMELHO | UN - UNIDADE | 1,0000 | 417.8800 | 417.88
6704 | PARAFUSO PARA JUNTA FLANGEADA - COM PORCAS, PARA FLANGE, DIAMETRO 27X120MM. PARAFUSOS DE AÇO, GALVANIZADO A FOGO, CONFORME NBR 7675 | UN - UNIDADE | 78,0000 | 16.9200 | 1319.76
6705 | PARAFUSO PARA JUNTA FLANGEADA - COM PORCAS, PARA FLANGE, DIAMETRO 24X110MM. PARAFUSOS DE AÇO, GALVANIZADO A FOGO, CONFORME NBR 7675 | UN - UNIDADE | 1480,0000 | 11.3200 | 16753.60
6713 | TE DE REDUÇÃO EM FERRO FUNDIDO DUCTIL COM BOLSAS DE JUNTA ELÁSTICA, CONFORME ESPECIFICADO NA NBR 7675, COM DIÂMETRO NOMINAL DE 300 X 150 MM | UN - UNIDADE | 1,0000 | 956.2600 | 956.26
6716 | SENSOR - SENSOR DE NIVEL DE MEDICAO DE AREIA POR BORBULHAMENTO COM PLACA DE CONTROLE AUTOMATICO COM SISTEMA DE INDICACAO E ALARME PARA DESARENACAO DE AGUA CAPTADA DE RIOS. | UN - UNIDADE | 26,0000 | 6378.5715 | 165842.86
6725 | JUNCAO ESPECIAL DE ACO DE FERRO FUNDIDO DUCTIL COM FLANGES, PN10, DN 500X400MM | UN - UNIDADE | 1,0000 | 4575.0000 | 4575.00
6727 | VALVULA DE RETENCAO - CORPO MONTANTE E JUSANTE TIPO “WAFER”, FUNDIDO EM PEÇA ÚNICA, EM FERRO NODULAR ASTM A 536 GR - OBTURADOR CIRCULAR COM ANÉIS CONCÊNTRICOS DE PERFIL HIDRODINAMICO, EM POLIURETANO - MOLA HELICOIDAL POR COMPRESSÃO EM AÇO INOXIDÁVEL | UN - UNIDADE | 2,0000 | 6730.0000 | 13460.00
6733 | CURVA 11 GR 15' EM FERRO FUNDIDO DUCTIL COM FLANGES CONFORME ESPECIFICADO NA NBR 7675, PN 10, COM DIAMETRO NOMINAL DE 500 MM | UN - UNIDADE | 1,0000 | 1524.7700 | 1524.77
7258 | VALVULA BORBOLETA, CORPO CURTO, FF, FLANGEADA - FF PN10 DN 300MM TRIECENTRICA COM VOLANTE E AUTADOR ELETRICO ON-OFF | UN - UNIDADE | 4,0000 | 16994.8925 | 67979.57
7259 | VALVULA BORBOLETA, CORPO CURTO, FF, FLANGEADA - FF PN10 DN 400MM TRIECENTRICA COM VOLANTE E AUTADOR ELETRICO ON-OFF | UN - UNIDADE | 15,0000 | 19650.0000 | 294750.00
7339 | MEDIDOR DE VAZAO ULTRASSONICO FIXO CLAMP-ON DN 400MM | UN - UNIDADE | 1,0000 | 19950.0000 | 19950.00
7651 | REDUCAO JGS B/B 400 X 300MM | UN - UNIDADE | 2,0000 | 1000.0000 | 2000.00
7842 | CURVA 45º FERRO DUCTIL BBJE 600MM | UN - UNIDADE | 1,0000 | 2097.0000 | 2097.00
7858 | CURVA 90º Fº DUCTIL COM FLANGES PN 10 Ø 450MM | UN - UNIDADE | 12,0000 | 2132.0000 | 25584.00
8117 | HIDRÔMETRO UNIJATO 3/4" CLASSE "B" RELOJOARIA INCLINADA ÀS 45º, CUPULA DE VIDRO TEMPERADO BASE METÁLICA, LACRE DE SEGURANÇA CONTRA FRAUDES AO MECANISMO INTERNO VAZÃO MÁXIMA DE 1,5M³/H - VAZÃO NOMINAL 0,75M³/H, SEM CONEXÕES. | UN - UNIDADE | 310,0000 | 73.0000 | 22630.00
8356 | CONTATOR AUXILIAR K 2NA 220V 60HZ REF: CA2KN22M7 | UN - UNIDADE | 1,0000 | 769.7100 | 769.71
8464 | ADAPTADOR PVC PBA P/FOFO PBJE DN 75MM | UN - UNIDADE | 5,0000 | 63.2200 | 316.10
8480 | CRUZETA DE REDUÇÃO 90º F.DUCTIL BBBJE 150 X 50MM ANEL AJE | UN - UNIDADE | 6,0000 | 270.0000 | 1620.00
8482 | CURVA 45º FOFO FLANGE/FLANGE PN 10 DN 150MM | UN - UNIDADE | 4,0000 | 324.0000 | 1296.00
8485 | CURVA 90º FOFO C/FLANGE PN 10 DN 300MM CFE.NBR 7675 | UN - UNIDADE | 10,0000 | 1116.7930 | 11167.93
8486 | CURVA 90º FOFO C/FLANGE PN 10 DN 350MM CFE.NBR 7675 | UN - UNIDADE | 2,0000 | 1530.0000 | 3060.00
8487 | CURVA 90º FOFO C/FLANGE PN 10 DN 400MM CFE.NBR 7675 | UN - UNIDADE | 22,0000 | 1660.0000 | 36520.00
8488 | TE BBB JGS RE DN 200 X 150 | UN - UNIDADE | 3,0000 | 407.2200 | 1221.66
8489 | REDUÇÃO FOFO PBJE 2GS DN 150 X 80MM REVEST. TINTA BETUMINOSA | UN - UNIDADE | 1,0000 | 127.0600 | 127.06
8497 | REDUÇÃO CONCENTRICA FOFO JTAS FLANGES DN 300 X 100MM | UN - UNIDADE | 1,0000 | 810.0000 | 810.00
8498 | REDUÇÃO CONCENTRICA FOFO JTAS FLANGES PN 10 DN 500 X 400MM | UN - UNIDADE | 2,0000 | 4419.0000 | 8838.00
8499 | REDUÇÃO EXCENTRICA C/ FLANGES FOFO DN 400 X 250MM | UN - UNIDADE | 1,0000 | 1110.0000 | 1110.00
8500 | REDUÇÃO FOFO PB JGS DN 250 X 75MM | UN - UNIDADE | 1,0000 | 179.8500 | 179.85
8501 | REDUÇÃO FOFO PB JGS DN 300 X 100MM | UN - UNIDADE | 1,0000 | 282.6300 | 282.63
8502 | JUNTA DE DESMONTAGEM TRAVADA AXIALMENTE FD DN 300MM | UN - UNIDADE | 4,0000 | 2086.8850 | 8347.54
8503 | JUNTA GIBAULT FOFO P/ FOFO DN 350MM NBR 7675 | UN - UNIDADE | 1,0000 | 710.0000 | 710.00
8504 | EXTREMIDADE FOFO FLANGE PN10 X BOLSA JGS DN 350MM | UN - UNIDADE | 2,0000 | 721.0000 | 1442.00
8508 | TUBO FOFO K-7 JTAS FLANGE/ FLANGE PN 10 DN 300MM L= 3,00M | UN - UNIDADE | 23,0000 | 2468.0400 | 56764.92
8509 | TUBO FOFO K-7 PONTA/ FLANGE PN 10 DN 150MM L= 4,50M | UN - UNIDADE | 1,0000 | 1330.7700 | 1330.77
8511 | TUBO FOFO JTAS FLANGES DN 450MM L= 0,70M REV. BETUMINOSO | UN - UNIDADE | 3,0000 | 1510.6000 | 4531.80
8517 | TUBO FD JTAS PONTA/ PONTA DN 900MM NBR 15420 EPOXI VERM. | UN - UNIDADE | 1,0000 | 16342.9200 | 16342.92
8519 | TE FOFO C/JTAS FLANGES DN 350MM | UN - UNIDADE | 1,0000 | 1950.0000 | 1950.00
8520 | TE FOFO C/ JTAS FLANGES DN 400MM NBR7675 REVEST.INT.E EST.BETU | UN - UNIDADE | 1,0000 | 2404.0000 | 2404.00
8522 | TOCO FOFO JTA FLANGE DN 300MM L= 0,80M REV. TINTA BETUM. | UN - UNIDADE | 11,0000 | 1148.0000 | 12628.00
8523 | TOCO FOFO JTA FLANGE DN 350MM L= 0,50M REV. BETUM. | UN - UNIDADE | 1,0000 | 1295.0000 | 1295.00
8524 | TOCO FOFO JTA FLANGE DN 400MM L= 0,50M REV. BETUM. | UN - UNIDADE | 4,0000 | 1213.3000 | 4853.20
8525 | TOCO FOFO JTA FLANGE DN 400MM L= 0,60M REV. TINTA BETUM. | UN - UNIDADE | 5,0000 | 1430.8000 | 7154.00
8527 | TOCO FOFO JTAS FLANGE/ FLANGE PN 10 DN 250MM L= 0,20M | UN - UNIDADE | 1,0000 | 479.0000 | 479.00
8528 | TE DE RED. 90º FOFO BBB C/JTAS JE 2GS DN 150 X 80MM | UN - UNIDADE | 5,0000 | 280.1900 | 1400.95
8530 | TE DE RED. 90º FOFO BBB JE 2GS DN 300 X 150MM | UN - UNIDADE | 2,0000 | 623.0500 | 1246.10
8531 | TE DE RED. 90º FOFO JTAS FLANGE DN 300 X 200MM REV. TINTA BETUM. | UN - UNIDADE | 1,0000 | 1417.0000 | 1417.00
8532 | TE DE RED. 90º FOFO JTAS FLANGE DN 400 X 200MM REV. TINTA BETUM. | UN - UNIDADE | 1,0000 | 1976.0000 | 1976.00
8533 | TE DE RED. 90º FOFO JTAS FLANGES DN 450MM X 400MM | UN - UNIDADE | 1,0000 | 3120.0000 | 3120.00
8537 | TUBO FOFO K-7 JTAS FLANGE/ FLANGE PN 10 DN 300MM L= 5,20M | UN - UNIDADE | 1,0000 | 3349.6500 | 3349.65
8538 | TUBO FOFO K-7 JTAS FLANGE/ FLANGE PN 10 DN 300MM L= 5,80M | UN - UNIDADE | 1,0000 | 3395.4600 | 3395.46
8540 | TUBO FOFO K-7 JTAS FLANGE/ FLANGE PN 10 DN 350MM L= 5,80M | UN - UNIDADE | 15,0000 | 3944.6300 | 59169.45
8541 | TUBO FOFO K-7 JTAS FLANGE/ FLANGE PN 10 DN 400MM L= 0,80M | UN - UNIDADE | 3,0000 | 1590.4000 | 4771.20
8544 | TUBO FOFO K-7 JTAS FLANGE/ FLANGE PN 10 DN 450MM L= 4,50M | UN - UNIDADE | 1,0000 | 4737.5000 | 4737.50
8545 | TUBO FOFO K-7 JTAS FLANGE/ FLANGE PN 10 DN 450MM L= 5,80M | UN - UNIDADE | 8,0000 | 5302.1700 | 42417.36
8546 | TUBO FOFO K-7 PONTA FLANGE PN 10 DN 300MM L= 0,50M | UN - UNIDADE | 1,0000 | 607.0000 | 607.00
8547 | TUBO FOFO K-7 PONTA/ FLANGE PN 10 DN 300MM L= 1,00M | UN - UNIDADE | 2,0000 | 1145.0000 | 2290.00
8548 | TUBO FOFO K-7 PONTA/ FLANGE PN 10 DN 350MM L= 0,50M | UN - UNIDADE | 4,0000 | 1295.0000 | 5180.00
8551 | VALVULA DE RETENÇÃO P/ ESGOTO VA 406 FLANGES DN 250MM | UN - UNIDADE | 3,0000 | 3680.0000 | 11040.00
8552 | VALVULA DE RETENÇÃO P/ ESGOTO VA 406 FLANGES DN 300MM | UN - UNIDADE | 3,0000 | 5700.0000 | 17100.00
8553 | VALVULA DE RETENÇÃO T.HORIZ. F.RAPIDO DN 300MM | UN - UNIDADE | 1,0000 | 4750.0000 | 4750.00
8638 | TE DE RED. 90º FOFO BBB C/ JTAS JE2GS DN 250 X 80MM | UN - UNIDADE | 1,0000 | 302.0200 | 302.02
8789 | TUBO FOFO FLANGE/ FLANGE DN 450MM L= 1,50M | UN - UNIDADE | 1,0000 | 2892.0000 | 2892.00
9012 | MEDIDOR DE VAZÃO ULTRASSÔNICO FIXO CLAMP – ON DN 300MM (VER FOTO NO TERMO DE REFERÊNCIA) | UN - UNIDADE | 2,0000 | 19975.0000 | 39950.00
9374 | TUBO FºFº PONTA/FLANGE DN 700MM X 4,20 | UN - UNIDADE | 1,0000 | 1700.0000 | 1700.00
9380 | TUBO FºFº FLANGES DN 350MM L= 3,60 | UN - UNIDADE | 1,0000 | 3264.6000 | 3264.60
9381 | TUBO FºFº FLANGES DN 450MM L= 3,70 | UN - UNIDADE | 1,0000 | 4456.6800 | 4456.68
9384 | TUBO FºFº FLANGES DN 350MM L= 3,00 | UN - UNIDADE | 1,0000 | 2843.0100 | 2843.01
9403 | TUBO PONTA/ BOLSA FERRO FUNDIDO DN 450MM X 1,50 | UN - UNIDADE | 3,0000 | 445.1800 | 1335.54
9409 | TE DE REDUÇÃO FOFO BBB JTAS GS DN 150 X 50MM | UN - UNIDADE | 3,0000 | 229.8500 | 689.55
9410 | TE FOFO C/ JUNTAS FLANGES DN 500 X 500MM | UN - UNIDADE | 1,0000 | 3025.0000 | 3025.00
9417 | TUBO FºFº FLANGES DN 300MM L= 3,00 | UN - UNIDADE | 22,0000 | 2468.0400 | 54296.88
9575 | REDUCAO CONCENTRICA F/F PN 10 DN 400X200 PN 40 - PECA ESPECIAL EM ACO CARBONO OU FERRO FUNDIDO | UN - UNIDADE | 1,0000 | 4697.0000 | 4697.00
9593 | EXTREMIDADE FºFº FLANGE/BOLSA PN10 DN 400MM | UN - UNIDADE | 3,0000 | 1704.8000 | 5114.40
9600 | JUNTA DE DESMONTAGEM TRAVADA AXIALMENTE FºFº PN 10 DN 150MM | UN - UNIDADE | 2,0000 | 965.0000 | 1930.00
9601 | JUNTA DE DESMONTAGEM TRAVADA AXIALMENTE FºFº PN 10 DN 300MM | UN - UNIDADE | 1,0000 | 1943.0000 | 1943.00
9602 | JUNTA DE DESMONTAGEM TRAVADA AXIALMENTE FºFº PN 10 DN 400MM | UN - UNIDADE | 4,0000 | 3612.0000 | 14448.00
9617 | TUBO FOFO FLANGE/FLANGE PN10 DN 300MM L= 0,25M | UN - UNIDADE | 7,0000 | 1087.5700 | 7612.99
9620 | TUBO FOFO FLANGE/FLANGE PN10 DN 300MM L= 0,70M | UN - UNIDADE | 5,0000 | 1508.6800 | 7543.40
9621 | TUBO FOFO FLANGE/FLANGE PN10 DN 300MM L= 0,73M | UN - UNIDADE | 1,0000 | 1317.9000 | 1317.90
9623 | TUBO FOFO FLANGE/FLANGE PN10 DN 300MM L= 1,35M | UN - UNIDADE | 1,0000 | 1869.6800 | 1869.68
9631 | TUBO FOFO FLANGE/FLANGE PN10 DN 400MM L= 0,25M | UN - UNIDADE | 10,0000 | 1541.5100 | 15415.10
9633 | TUBO FOFO FLANGE/FLANGE PN10 DN 400MM L= 0,46M | UN - UNIDADE | 1,0000 | 1688.1900 | 1688.19
9635 | TUBO FOFO FLANGE/FLANGE PN10 DN 400MM L= 0,76M | UN - UNIDADE | 1,0000 | 1897.7700 | 1897.77
9639 | TUBO FOFO FLANGE/FLANGE PN10 DN 400MM L= 1,54M | UN - UNIDADE | 1,0000 | 3198.2700 | 3198.27
9641 | TUBO FOFO FLANGE/FLANGE PN10 DN 400MM L= 2,12M | UN - UNIDADE | 1,0000 | 2847.8200 | 2847.82
9642 | TUBO FOFO FLANGE/FLANGE PN10 DN 400MM L= 2,32M | UN - UNIDADE | 2,0000 | 3572.0000 | 7144.00
9645 | TUBO FOFO FLANGE/FLANGE PN10 DN 400MM L= 2,90M | UN - UNIDADE | 1,0000 | 3944.3700 | 3944.37
9646 | TUBO FOFO FLANGE/FLANGE PN10 DN 400MM L= 3,00M | UN - UNIDADE | 1,0000 | 4007.5600 | 4007.56
9647 | TUBO FOFO FLANGE/FLANGE PN10 DN 400MM L= 4,18M | UN - UNIDADE | 1,0000 | 5059.9000 | 5059.90
9650 | TUBO FOFO FLANGE/FLANGE PN10 DN 400MM L= 5,80M | UN - UNIDADE | 7,0000 | 5536.9500 | 38758.65
9651 | TUBO FOFO PONTA/BOLSA DN MM L=6,00 M | UN - UNIDADE | 4,0000 | 1868.8700 | 7475.48
9652 | TUBO FOFO PONTA/PONTA, CILINDRICO DN 150MM L= 2,45M | UN - UNIDADE | 1,0000 | 1390.6100 | 1390.61
9653 | TUBO FOFO PONTA/PONTA, CILINDRICO DN 200MM L= 0,29M | UN - UNIDADE | 1,0000 | 557.0700 | 557.07
9654 | TUBO FOFO PONTA/PONTA, CILINDRICO DN 250MM L= 1,43M | UN - UNIDADE | 1,0000 | 1573.2000 | 1573.20
9661 | ARRUELA DE BORRACHA PARA FLANGE PN10 DN 250MM | UN - UNIDADE | 15,0000 | 16.5700 | 248.55
9662 | ARRUELA DE BORRACHA PARA FLANGE PN10 DN 300MM | UN - UNIDADE | 4,0000 | 23.9200 | 95.68
9670 | VALVULA BORBOLETA C/ ATUADOR ELETRICO E VOLANTE DN 150 | UN - UNIDADE | 1,0000 | 9320.0000 | 9320.00
9671 | VALVULA BORBOLETA C/ ATUADOR ELETRICO E VOLANTE DN 200 | UN - UNIDADE | 1,0000 | 13380.0000 | 13380.00
9672 | VALVULA BORBOLETA C/ ATUADOR ELETRICO E VOLANTE DN 300 | UN - UNIDADE | 6,0000 | 21350.0000 | 128100.00
9675 | VALVULA DE RETENCAO FECHAMENTO RAPIDO DN 400 | UN - UNIDADE | 1,0000 | 8026.3100 | 8026.31
9995 | TE REDUÇÃO FERRO DUCTIL BBB DN 350X100MM | UN - UNIDADE | 2,0000 | 2680.0000 | 5360.00
11719 | CURVA 90° FLANGEADA 150MM | UN - UNIDADE | 1,0000 | 433.9000 | 433.90
11720 | CURVA 90° FLANGEADA 250MM | UN - UNIDADE | 5,0000 | 1115.8000 | 5579.00
11722 | CURVA 90° FLANGEADA 400MM | UN - UNIDADE | 2,0000 | 6075.3000 | 12150.60
11723 | CURVA 90°COM PÉ DE CRIVO FLANGEADA 250MM | UN - UNIDADE | 1,0000 | 1456.8000 | 1456.80
11724 | EXTREMIDADE BOLSA E FLANGE 250MM | UN - UNIDADE | 1,0000 | 650.9000 | 650.90
11725 | JUNTA DE DESMONTAGEM 250MM | UN - UNIDADE | 1,0000 | 2120.1000 | 2120.10
11726 | JUNTA DE DESMONTAGEM 400MM | UN - UNIDADE | 1,0000 | 3855.9000 | 3855.90
11727 | TOCO FLANGEADO 1500MM - 1,10M | UN - UNIDADE | 1,0000 | 1159.2000 | 1159.20
11728 | TOCO FLANGEADO 250MM - 1,00M | UN - UNIDADE | 1,0000 | 1785.4000 | 1785.40
11729 | TOCO FLANGEADO 250MM - 1,90M | UN - UNIDADE | 2,0000 | 2312.3000 | 4624.60
11733 | TUBO FLANGEADO 250MM - 5,80M | UN - UNIDADE | 2,0000 | 5114.4000 | 10228.80
11736 | TE FOFO BBB 400MM | UN - UNIDADE | 1,0000 | 2386.7000 | 2386.70
11737 | REDUCAO FOFO PB 400 X 250MM | UN - UNIDADE | 1,0000 | 1159.2000 | 1159.20
11738 | VALVULA - DO TIPO DE GAVETA COM CUNHA DE BORRACHA, FLANGEADA, FERRO FUNDIDO DUCTIL, COM DIAMETRO NOMINAL DE 150MM, PN 10, SEM BY-PASS, CORPO CURTO COM VOLANTE E ATUADOR ELETRICO | UN - UNIDADE | 1,0000 | 34004.7000 | 34004.70
11739 | VALVULA - DO TIPO DE GAVETA COM CUNHA DE BORRACHA, FLANGEADA, FERRO FUNDIDO DUCTIL, COM DIAMETRO NOMINAL DE 250MM, PN 10, SEM BY-PASS, CORPO CURTO COM VOLANTE E ATUADOR ELETRICO | UN - UNIDADE | 2,0000 | 50521.3000 | 101042.60
11740 | VALVULA - DO TIPO DE GAVETA COM CUNHA DE BORRACHA, FLANGEADA, FERRO FUNDIDO DUCTIL, COM DIÂMETRO NOMINAL DE 400MM, PN 10, SEM BY-PASS, CORPO CURTO COM VOLANTE E ATUADOR ELETRICO | UN - UNIDADE | 1,0000 | 69952.7000 | 69952.70
11742 | LUVA DE CORRER BB DEFOFO 250MM | UN - UNIDADE | 1,0000 | 280.1000 | 280.10
11743 | LUVA DE CORRER BB DEFOFO 400MM | UN - UNIDADE | 1,0000 | 904.9000 | 904.90
11744 | TÊ BBB DEFOFO 250MM | UN - UNIDADE | 1,0000 | 529.1000 | 529.10
11748 | CURVA 90° FOFO BB 400MM | UN - UNIDADE | 2,0000 | 3595.6000 | 7191.20
|  | TOTAIS DO ALMOXARIFADO | 3 - ALMOXARIFADO PAC II | TOTAL QUANTIDADE | 2.986,0000
|  |  |  | TOTAL VALOR | 2.458.670,89
ALMOXARIFADO: | 4 - ALMOXARIFADO PAC
CÓDIGO | DESCRIÇÃO | UNIDADE | QUANTIDADE | VAL. UNIT. | VALOR TOTAL
2663 | JUNTA DE DESMONTAGEM TRAVADA AXIALMENTE DN 700MM, CORPO, PISTÃO E CONTRA FLANGE CONFECCIONADO EM FERRO FUNDIDO DÚCTIL (NBR 6916 CLASSE 42012). PINTURA DE FUNDO COM PRIMER EPÓXI DE ALTA ESPESSURA, BI-COMPONENTE, CURADO COM POLIAMIDA E SEM PIGMENTOS AN | UN - UNIDADE | 2,0000 | 6440.4900 | 12880.98
2717 | TOCO COM FLANGES - DN 450MM L= 0,50M | UN - UNIDADE | 2,0000 | 4128.0000 | 8256.00
2718 | TOCO PONTA FLANGE - DN 450MM L= 0,55M | UN - UNIDADE | 2,0000 | 1712.0000 | 3424.00
2720 | TUBO FLANGEADO - DN 450MM - L= 1,20M | UN - UNIDADE | 1,0000 | 2867.0000 | 2867.00
2721 | TUBO FLANGEADO - DN 450MM - L= 1,65M | UN - UNIDADE | 1,0000 | 3212.0000 | 3212.00
2722 | TUBO FLANGEADO - DN 450MM - L= 1,90M | UN - UNIDADE | 1,0000 | 3212.0000 | 3212.00
2725 | TUBO FºFº F/P K7 - DN 450MM - L= 0,50 | UN - UNIDADE | 1,0000 | 1678.0000 | 1678.00
2726 | TUBO FºFº P/B K7 - DN 500MM | M - METRO | 42,0000 | 604.0000 | 25368.00
2731 | CURVA 90º FºFº FF DN 450 | UN - UNIDADE | 15,0000 | 2136.0000 | 32040.00
2734 | REDUCAO COM FLANGES JGS DN 250 X 150 | UN - UNIDADE | 2,0000 | 513.0000 | 1026.00
2735 | REDUCAO COM FLANGES CONCENTRICAS - DN 200/150 | UN - UNIDADE | 9,0000 | 472.0000 | 4248.00
2741 | VALVULA DE RETENCAO FECHAMENTO RAPIDO TIPO WAFER DN 450MM | UN - UNIDADE | 1,0000 | 4826.0000 | 4826.00
2742 | VENTOSA TRIPLICE FUNCAO FLANGES PN 10 DN 150MM | UN - UNIDADE | 1,0000 | 3526.0000 | 3526.00
3222 | TUBO COM FLANGES PN10 DN 400MM X L 0,50M | UN - UNIDADE | 1,0000 | 1000.0000 | 1000.00
3225 | TUBO COM FLANGES PN10 DN 300MM X L 1,00M | UN - UNIDADE | 3,0000 | 960.0000 | 2880.00
3229 | TUBO COM FLANGES PN10 DN 300MM X L 4,80M | UN - UNIDADE | 1,0000 | 3161.0000 | 3161.00
3231 | TUBO COM FLANGES PN10 DN 300MM X 5,80M | UN - UNIDADE | 15,0000 | 3148.0000 | 47220.00
3240 | TUBO FLANGE/PONTA PN10 DN 300MM X L 0,40M | UN - UNIDADE | 16,0000 | 480.0000 | 7680.00
3352 | MEDIDOR DE NIVEL ULTRASSONICO DE RESERVATORIO RG 15M | UN - UNIDADE | 4,0000 | 5188.0000 | 20752.00
3699 | JUNTA DE DESMONTAGEM TRAVADA DN 250MM - FERRO DUCTIL | UN - UNIDADE | 1,0000 | 786.6700 | 786.67
3718 | TUBO COM FLANGE E PONTA DN 300MM L= 2,00M - FERRO DUCTIL | UN - UNIDADE | 1,0000 | 1364.0000 | 1364.00
3948 | BOMBA SUBMERSIVEL ABS-EJ40B | UN - UNIDADE | 1,0000 | 19071.4500 | 19071.45
3949 | CHAVE DE NIVEL MODELO 160-T-5-M30-2-RO-3 | UN - UNIDADE | 1,0000 | 5570.9000 | 5570.90
3954 | INVERSOR DE FREQUENCIA PFCPUFDEST= 0,00% | UN - UNIDADE | 1,0000 | 20958.8000 | 20958.80
4710 | CURVA 22.30 FERRO DUCTIL BB JGS DN 600MM | UN - UNIDADE | 1,0000 | 2926.9000 | 2926.90
4958 | CURVA 11 15 FERRO FUNDIDO DUCTIL BOLSA / BOLSA JGN DN 600MM 135,600KG - EPOXI VERMELHO | UN - UNIDADE | 7,0000 | 1707.0000 | 11949.00
5020 | TUBO FERRO FUNDIDO DUCTIL PONTA / FLANGE PN10 DN 300MM L= 2,00M - EXPOXI VERMELHO | UN - UNIDADE | 1,0000 | 1216.7100 | 1216.71
5089 | TOCO FERRO FUNDIDO DUCTIL PONTA / FLANGES DN 400MM L= 0,38M - EPOXI VERMELHO | UN - UNIDADE | 1,0000 | 1200.0000 | 1200.00
5979 | CURVA 45º COM FLANGES - PN10 - DN 500MM | UN - UNIDADE | 1,0000 | 3230.0000 | 3230.00
5983 | JUNTA DE DESMONTAGEM - TRAVADA AXIALMENTE- FERRO FUNDIDO - DN 500MM | UN - UNIDADE | 1,0000 | 3964.0000 | 3964.00
5988 | TUBO CLASSE K7 PONTA E BOLSA COM JUNTA ELÁSTICA JGS - DN500MM L=6,0M | UN - UNIDADE | 1,0000 | 6624.0000 | 6624.00
6002 | VÁLVULA BORBOLETA COM FLANGES E VOLANTE NA POSIÇÃO 1 - PN10 - DN500MM | UN - UNIDADE | 1,0000 | 18183.0000 | 18183.00
6129 | TUBO PRFV DN 300MM | M - METRO | 120,0000 | 267.2800 | 32073.60
6134 | MACROMEDIDOR DE VAZÃO TIPO INSERÇÃO DN 300 | UN - UNIDADE | 1,0000 | 33200.0000 | 33200.00
6171 | TOCO FºFº DÚCTIL F/F PN10 300MM - L=1,90M | UN - UNIDADE | 2,0000 | 3284.0000 | 6568.00
6179 | TOCO FºFº DÚCTIL F/B K7 PN10 DN 300MM - L= 5,80M | UN - UNIDADE | 1,0000 | 3188.0000 | 3188.00
6662 | VALVULA DE GAVETA COM CUNHA METALICA E ATUADOR ELETRICO - DN450MM | UN - UNIDADE | 2,0000 | 42500.0000 | 85000.00
6707 | CURVA 45 GR EM FERRO FUNDIDO DUCTIL COM BOLSAS DE JUNTA ELASTICA, CONFORME ESPECIFICADO NA NBR 7675, COM DIAMETRO NOMINAL DE 500MM | UN - UNIDADE | 2,0000 | 1495.6200 | 2991.24
7337 | TE DE REDUCAO 90 FERRO DUCTIL JGS DN 400 X 100MM BBF | UN - UNIDADE | 1,0000 | 1246.7200 | 1246.72
7338 | MEDIDOR DE VAZAO ULTRASSONICO FIXO CLAMP-ON DN 250MM | UN - UNIDADE | 1,0000 | 16250.0000 | 16250.00
7339 | MEDIDOR DE VAZAO ULTRASSONICO FIXO CLAMP-ON DN 400MM | UN - UNIDADE | 1,0000 | 16250.0000 | 16250.00
7916 | LUVA DE CORRER FOFO P/ FºFº BB JM DN 400MM REVEST. BETUMINOSO | UN - UNIDADE | 5,0000 | 1223.7300 | 6118.65
8486 | CURVA 90º FOFO C/FLANGE PN 10 DN 350MM CFE.NBR 7675 | UN - UNIDADE | 1,0000 | 744.4200 | 744.42
8511 | TUBO FOFO JTAS FLANGES DN 450MM L= 0,70M REV. BETUMINOSO | UN - UNIDADE | 1,0000 | 1170.0000 | 1170.00
8523 | TOCO FOFO JTA FLANGE DN 350MM L= 0,50M REV. BETUM. | UN - UNIDADE | 1,0000 | 951.1200 | 951.12
8525 | TOCO FOFO JTA FLANGE DN 400MM L= 0,60M REV. TINTA BETUM. | UN - UNIDADE | 1,0000 | 1070.4100 | 1070.41
8532 | TE DE RED. 90º FOFO JTAS FLANGE DN 400 X 200MM REV. TINTA BETUM. | UN - UNIDADE | 1,0000 | 2364.5900 | 2364.59
8566 | CRUZETA DE REDUÇÃO FOFO P/ DEFOFO BBJE DN 150 X 80MM 2GJGS | UN - UNIDADE | 105,0000 | 258.2383 | 27115.02
8571 | CRUZETA FOFO BBB J2GS DN 250MM NBR 7675 E 13747 | UN - UNIDADE | 6,0000 | 563.8450 | 3383.07
8572 | CRUZETA FOFO BBB JE2GS DN 150MM NBR 7675 E 13747 | UN - UNIDADE | 7,0000 | 270.5429 | 1893.80
8593 | REDUÇÃO FOFO PB JE2GS DN 150 X 100MM REVEST. TINTA BETUMINOSA | UN - UNIDADE | 82,0000 | 93.2594 | 7647.27
8594 | REDUÇÃO FOFO PB JE2GS DN 250 X 150MM REVEST. TINTA BETUMINOSA | UN - UNIDADE | 3,0000 | 149.7000 | 449.10
8595 | REDUÇÃO FOFO PB JE2GS DN 200 X 150MM REVEST. TINTA BETUMINOSA | UN - UNIDADE | 4,0000 | 119.6675 | 478.67
8596 | REDUÇÃO FOFO PB C/ JTA FLANGES DN 150 X 80MM REVEST. BETUMINOSO | UN - UNIDADE | 21,0000 | 84.2824 | 1769.93
8598 | REDUÇÃO CONCENT. FOFO/JTAS T-FLANGE DN 100 X 50MM PN10 NBR 7675 | UN - UNIDADE | 2,0000 | 137.7800 | 275.56
8608 | REDUÇÃO Fº DUCTIL COM PONTA E BOLSA JE2GS DN 300 X 150MM | UN - UNIDADE | 64,0000 | 195.4363 | 12507.92
8621 | REDUÇÃO FOFO PV JE2GS DN 200 X 80MM REVEST. TINTA BETUMINOSA | UN - UNIDADE | 11,0000 | 324.8273 | 3573.10
8624 | REGISTRO CHATO COM FLANGES COM CABEÇOTE FOFO DN 150 | UN - UNIDADE | 3,0000 | 660.0000 | 1980.00
8626 | REGISTRO DE DERIVAÇÃO TAP 1" BSPT X 1.1/4 | UN - UNIDADE | 10,0000 | 221.0000 | 2210.00
8629 | TE 90º FOFO BBB JE2GS DN 150MM REV.TINTA BETUM. | UN - UNIDADE | 4,0000 | 190.1675 | 760.67
8632 | TE DE RED. 90º FOFO BBB C/JTAS JE2GS DN 200 X 80MM | UN - UNIDADE | 20,0000 | 439.4015 | 8788.03
8635 | TE DE RED. 90º FOFO BBB C/JTAS JE2GS DN 150 X 80MM | UN - UNIDADE | 65,0000 | 174.5071 | 11342.96
8638 | TE DE RED. 90º FOFO BBB C/ JTAS JE2GS DN 250 X 80MM | UN - UNIDADE | 33,0000 | 302.0161 | 9966.53
8668 | COMPORTA CIRC. SENTIDO DUPLO DE FLUXO DN 300MM-FERRO DUCTIL | UN - UNIDADE | 2,0000 | 16806.7200 | 33613.44
8669 | COMPORTA CIRC. SENTIDO DUPLO DE FLUXO DN 400MM = FERRO DUCTIL | UN - UNIDADE | 1,0000 | 19608.7200 | 19608.72
8670 | CRUZETA DE RED. EM AÇO ESP. A-36 C/FLANG. DN 600 X 250MM | UN - UNIDADE | 6,0000 | 4642.5000 | 27855.00
8671 | CRUZETA DE RED. EM AÇO ESP. A-36 C/FLANGE.DN 600 X 450MM | UN - UNIDADE | 3,0000 | 6132.2900 | 18396.87
8672 | CRUZETA DE RED. EM AÇO ESP. A-36 C/FLANGE DN 600 X 500MM | UN - UNIDADE | 1,0000 | 6976.1000 | 6976.10
8673 | CRUZETA DE REDUÇÃO 90º FOFO BBBJE 2GS DN 300 X 200 | UN - UNIDADE | 1,0000 | 689.9200 | 689.92
8675 | CRUZETA DE REDUÇÃO FOFO BBB JE2GS DN 200 X 100MM | UN - UNIDADE | 4,0000 | 389.3700 | 1557.48
8676 | CRUZETA DE REDUÇÃO FOFO BBB JE2GS DN 250 X 80MM | UN - UNIDADE | 11,0000 | 326.4036 | 3590.44
8677 | CRUZETA DE REDUÇÃO FOFO BBB JG2GS DN 400 X 200MM | UN - UNIDADE | 5,0000 | 1398.4820 | 6992.41
8678 | CRUZETA DE REDUÇÃO FOFO BBBJE DN 200 X 80MM 2GJGS | UN - UNIDADE | 63,0000 | 364.0671 | 22936.23
8679 | CURVA 11.15º C/JTAS FLANGES PN 10 DN 450MM | UN - UNIDADE | 1,0000 | 3155.5500 | 3155.55
8681 | CURVA 45º FOFO BB JE2GS DN 600MM CFE.NBR 7675 E 13747 | UN - UNIDADE | 1,0000 | 2135.2700 | 2135.27
8682 | CURVA 45º FOFO C/ JUNTA FLANGE DN 450MM CFE. NBR 7675 ISO 2531 | UN - UNIDADE | 5,0000 | 1047.4660 | 5237.33
8685 | CURVA 90º FOFO BB JE2GS DN 300MM CFE.NBR 7675 E 13747 | UN - UNIDADE | 2,0000 | 483.6850 | 967.37
8687 | CURVA 90º FOFO BB JE2GS DN 600MM CFE.NBR 7675 E 13747 | UN - UNIDADE | 4,0000 | 3159.1850 | 12636.74
8688 | CURVA 90º FOFO BBJE 2GS DN 500MM | UN - UNIDADE | 1,0000 | 2963.5000 | 2963.50
8689 | CURVA 90º FOFO C/FLANGE PN 10 DN 150MM CFE.NBR 7675 | UN - UNIDADE | 4,0000 | 205.2625 | 821.05
8692 | CURVA 90º FOFO C/ JUNTA FLANGE DN 400MM CFE.NBR 7675 | UN - UNIDADE | 2,0000 | 1559.4000 | 3118.80
8693 | CURVA 90º FOFO C/JUNTA FLANGE DN 700MM CFE.NBR 7675 | UN - UNIDADE | 4,0000 | 5588.9600 | 22355.84
8698 | FLANGE FOFO JUNTAS PN10 ISO 2531 DN 600MM C/ REVEST. BETUMINOSO | UN - UNIDADE | 3,0000 | 717.0600 | 2151.18
8699 | JUNÇÃO 45º C/ FLANGES DN 450MM PEÇA ESP. AÇO DIN 2632 PN10 | UN - UNIDADE | 2,0000 | 3780.0000 | 7560.00
8700 | JUNÇÃO 45º FOFO C/ JUNTAS FLANGES DN 150MM NBR 7675 | UN - UNIDADE | 2,0000 | 489.8850 | 979.77
8703 | JUNÇÃO DE RED. 45º C/ FLANGES PEÇA ESP. AÇO DN 350 X 250 L= 0,60M | UN - UNIDADE | 1,0000 | 2340.0000 | 2340.00
8704 | JUNÇÃO DE RED. 45º C/ FLANGES PEÇA ESP. AÇO DN 350 X 300MM | UN - UNIDADE | 1,0000 | 2385.0000 | 2385.00
8706 | JUNÇÃO DE RED. FOFO 45º C/ FLANGES DN 600 X 450MM | UN - UNIDADE | 1,0000 | 3600.0000 | 3600.00
8707 | JUNÇÃO FLANGEADA EM AÇO DN 350 X 250MM | UN - UNIDADE | 7,0000 | 2680.2000 | 18761.40
8708 | JUNTA DE DESMONTAGEM TRAVADA AXIALMENTE DN 400MM | UN - UNIDADE | 3,0000 | 3001.1333 | 9003.40
8711 | JUNTA GIBAULT FOFO P/ FOFO DN 600MM CFE. NBR 7675 | UN - UNIDADE | 1,0000 | 1435.0600 | 1435.06
8712 | JUNTA MECANICA ESPECIAL EM AÇO A-36 DN 450MM | UN - UNIDADE | 3,0000 | 4785.0000 | 14355.00
8713 | LUVA DE CORRER FOFO P/ FOFO BB JM DN 450MM REVEST. BETUMINOSA | UN - UNIDADE | 1,0000 | 1677.1600 | 1677.16
8716 | REDUÇÃO C/ FLANGES ESPECIAL EM AÇO DN 100 X 40MM L= 0,20 | UN - UNIDADE | 3,0000 | 608.2700 | 1824.81
8717 | REDUÇÃO C/ FLANGES ESPECIAL EM AÇO DN 150 X 125MM L= 0,20M | UN - UNIDADE | 2,0000 | 1421.9000 | 2843.80
8719 | REDUÇÃO CONCENT. FOFO/JTAS T-FLANGE PN 10 DN 500MM X 450MM | UN - UNIDADE | 1,0000 | 1717.8300 | 1717.83
8722 | REDUÇÃO CONCENTRICA FOFO C/ JTAS TIPO FLANGES DN 450 X 350MM | UN - UNIDADE | 1,0000 | 1327.2000 | 1327.20
8723 | REDUÇÃO EM AÇO C/ FLANGES CONCENTRICA DN 100 X 40MM | UN - UNIDADE | 2,0000 | 264.6000 | 529.20
8726 | REDUÇÃO EM AÇO ESPECIAL A-36 DN 450 X 200MM L= 0,30M | UN - UNIDADE | 1,0000 | 1710.0000 | 1710.00
8727 | REDUÇÃO EM AÇO ESPECIAL A-36 DN 450 X 200MM L = 0,43M | UN - UNIDADE | 1,0000 | 1892.8000 | 1892.80
8728 | TE 90º FOFO BBB JE2GS DN 600MM REVEST. TINTA BETUM | UN - UNIDADE | 1,0000 | 4900.0000 | 4900.00
8730 | TE 90º FOFO JTAS FLANGE DN 600MM REV. TINTA BETUM. | UN - UNIDADE | 1,0000 | 4076.2700 | 4076.27
8731 | TE 90º FOFO JTAS FLANGE DN 700MM REV. TINTA BETUM. | UN - UNIDADE | 1,0000 | 6186.3600 | 6186.36
8732 | TE 90º FOFO JUNTAS FLANGES DN 450MM NORMA 2632 | UN - UNIDADE | 1,0000 | 5220.0000 | 5220.00
8737 | REGISTRO DE GAVETA FO DUCTIL DN 450MM C/ VTE NBR 6916 | UN - UNIDADE | 4,0000 | 17893.9575 | 71575.83
8741 | REDUÇÃO FOFO PTA/FLANGE DN 250 X 200MM | UN - UNIDADE | 4,0000 | 480.0000 | 1920.00
8742 | REDUÇÃO FOFO PTA/FLANGE DN 400 X 250MM | UN - UNIDADE | 12,0000 | 1035.0000 | 12420.00
8743 | REGISTRO CUNHA MET. OVAL FO DUCTIL DN 500MM CORPO CURTO C/ VTE | UN - UNIDADE | 4,0000 | 20900.5450 | 83602.18
8744 | REGISTRO CUNHA MET. OVAL FO DUCTIL DN 600MM CORPO CURTO C/ VTE | UN - UNIDADE | 4,0000 | 26265.6975 | 105062.79
8747 | REDUÇÃO ESP. EM AÇO C/ FLANGES DN 450 X 250MM L=0,30 DIN2632 | UN - UNIDADE | 4,0000 | 2147.5000 | 8590.00
8749 | REDUÇÃO ESP. EM AÇO C/ FLANGES DN 500 X 300MM L= 0,30 DIN2632 | UN - UNIDADE | 3,0000 | 2880.0000 | 8640.00
8751 | REDUÇÃO FOFO PB JE2GS DN 200 X 100MM REVEST. TINTA BETUMINOSA | UN - UNIDADE | 2,0000 | 100.7100 | 201.42
8753 | TE DE RED. ESPECIAL EM AÇO A-36 C/ FLANGES DN 600 X 400MM | UN - UNIDADE | 1,0000 | 7971.6000 | 7971.60
8755 | TE DE RED. 90º FOFO BBBJE 2GS DN 500 X 100MM | UN - UNIDADE | 2,0000 | 1344.0900 | 2688.18
8756 | TE DE RED. 90º FOFO BBBJE 2GS DN 600 X 100MM | UN - UNIDADE | 1,0000 | 2814.7800 | 2814.78
8758 | TE DE RED. 90º FOFO BOLSAS X FLANGE DN 400 X 100MM | UN - UNIDADE | 1,0000 | 749.5400 | 749.54
8760 | TE DE RED. 90º FOFO JTAS FLANGE DN 600 X 400MM REV. TINTA BETUM. | UN - UNIDADE | 1,0000 | 4386.2500 | 4386.25
8761 | TE DE RED. 90º FOFO JTAS. FLANGE DN 450 X 200MM REV. TINTA BETUM. | UN - UNIDADE | 1,0000 | 1943.2900 | 1943.29
8763 | TE DE RED. ESP. EM AÇO C/ FLANGES DN 750 X 400MM NORMA DIN 2632 | UN - UNIDADE | 1,0000 | 8100.0000 | 8100.00
8764 | TE FOFO C/ JTAS FLANGES DN 200MM NBR 7675 REVEST. INT. E EXT. BETUM. | UN - UNIDADE | 1,0000 | 609.5700 | 609.57
8766 | TOCO FOFO JTA FLANGE DN 350MM L= 0,28M REV. BETUM. | UN - UNIDADE | 1,0000 | 951.1400 | 951.14
8770 | TOCO FERRO DUCTIL PONTA/ BOLSA DN 300MM L=1,00M EPOXI VERMELHO | UN - UNIDADE | 2,0000 | 492.0000 | 984.00
8771 | TOCO FOFO JTA FLANGE DN 450MM L=0,48M REV. TINTA BETUM. | UN - UNIDADE | 1,0000 | 1332.1800 | 1332.18
8772 | TOCO FOFO JTA FLANGE DN 450MM L=0,50M REV. TINTA BETUM. | UN - UNIDADE | 6,0000 | 1332.1750 | 7993.05
8773 | TOCO FOFO JTA FLANGE DN 600MM L=0,85M REV. TINTA BETUM. | UN - UNIDADE | 2,0000 | 1855.2600 | 3710.52
8774 | TOCO FOFO JTA FLANGE DN 600MM L=1,39 REV. TINTA BETUM. | UN - UNIDADE | 1,0000 | 2174.6200 | 2174.62
8775 | TOCO FOFO JTA FLANGES DN 450MM L= 1,70M REVEST. BETUMINOSO | UN - UNIDADE | 1,0000 | 1530.0000 | 1530.00
8776 | TOCO FOFO JTA FLANGES DN 450MM L= 2,10M REVEST. BETUMINOSO | UN - UNIDADE | 1,0000 | 1800.0000 | 1800.00
8777 | TOCO FOFO JTAS FLANGE/ FLANGE PN10 DN 200MM L=0,25 EPOXI VERM. | UN - UNIDADE | 1,0000 | 228.1100 | 228.11
8778 | TOCO FOFO PONTA JE2GS E FLANGE PN 10 DN 600MM L=0,52M | UN - UNIDADE | 5,0000 | 1265.1120 | 6325.56
8779 | TUBO CILINDRICO FOFO K-9 PONTA/PONTA DN 400MM L= 0,50M | UN - UNIDADE | 4,0000 | 687.7800 | 2751.12
8780 | TUBO CILINDRICO FOFO K-9 PONTA/ PONTA DN 400MM L=2,00M | UN - UNIDADE | 1,0000 | 1209.7700 | 1209.77
8784 | TUBO FD P/ ESGOTO P.B. INT. JE BOR. NITRILICA DN 300MM X 6MT | UN - UNIDADE | 4,0000 | 2582.4400 | 10329.76
8785 | TUBO FLANGEADO FOFO DN 150 - L= 1,30 | UN - UNIDADE | 1,0000 | 627.0000 | 627.00
8786 | TUBO FODUCTIL K-7 PONTA/BOLSA DN 350MM X 6M JTA GS NBR 7675 | UN - UNIDADE | 2,0000 | 2880.0000 | 5760.00
8787 | TUBO FODUCTIL K-7 PONTA/ BOLSA DN 450MM JTA GS NBR 7675 | UN - UNIDADE | 5,0000 | 3600.0000 | 18000.00
8788 | TUBO FOFO FLANGE/ FLANGE DN 300MM L=0,85M NBR 7675 | UN - UNIDADE | 1,0000 | 1785.1700 | 1785.17
8789 | TUBO FOFO FLANGE/ FLANGE DN 450MM L= 1,50M | UN - UNIDADE | 1,0000 | 2892.0000 | 2892.00
8790 | TUBO FOFO JTA PONTA/ BOLSA PN 10 DN 100MM X 2,00M NBR 7675 | UN - UNIDADE | 1,0000 | 165.8800 | 165.88
8791 | TUBO FOFO JTA PONTA/ BOLSA PN 10 DN 250MM X 6,00M NBR 7675 | UN - UNIDADE | 2,0000 | 301.3500 | 602.70
8792 | TUBO FOFO JTAS FLANGE FLANGE PN 10 DN 700MM X 0,60M NBR 7675 | UN - UNIDADE | 2,0000 | 6262.8500 | 12525.70
8793 | TUBO FOFO JTAS FLANGE FLANGE PN 10 DN 700MM X 1,00M NBR 7675 | UN - UNIDADE | 1,0000 | 6262.8500 | 6262.85
8795 | TUBO FOFO JTAS FLANGES DN 400MM L= 0,70M REV. BETUMINOSO | UN - UNIDADE | 1,0000 | 990.0000 | 990.00
8796 | TUBO FOFO JTAS FLANGES DN 450MM L=2,20M REV. BETUMINOSO | UN - UNIDADE | 1,0000 | 1800.0000 | 1800.00
8797 | TUBO FOFO JTAS FLANGES DN 450MM L= 2,80M REV. BETUMINOSO | UN - UNIDADE | 1,0000 | 2520.0000 | 2520.00
8798 | TUBO FOFO JTAS FLANGES DN 600MM L=0,65M REV. BETUMINOSO | UN - UNIDADE | 1,0000 | 1890.0000 | 1890.00
8799 | TUBO FOFO JTAS FLANGES DN 600MM L= 1,55M REV. BETUMINOSO | UN - UNIDADE | 2,0000 | 2610.0000 | 5220.00
8800 | TUBO FOFO JTAS FLANGES DN 600MM L=1,80M REV. BETUMINOSO | UN - UNIDADE | 2,0000 | 2610.0000 | 5220.00
8801 | TUBO FOFO JTAS PONTA FLANGE PN 10 DN 700MM X 0,50M NBR 7675 | UN - UNIDADE | 4,0000 | 4815.3000 | 19261.20
8802 | TUBO FOFO JTAS PONTA/ FLANGE PN 10 DN 400MM X 0,60M NBR 7675 | UN - UNIDADE | 6,0000 | 1575.7867 | 9454.72
8803 | TUBO FOFO K-7 PONTA/ BOLSA JGS DN 400MM L= 1,00M REV. BET. | UN - UNIDADE | 4,0000 | 540.0000 | 2160.00
8805 | TUBO FOFO K-9 PONTA/BOLSA JGS DN 100MM L=1,00M | UN - UNIDADE | 12,0000 | 315.0000 | 3780.00
8806 | TUBO FOFO K7 PBJGS DN 250MM X 6M | UN - UNIDADE | 1,0000 | 1368.3600 | 1368.36
8807 | TUBO FOFO K7 PBJGS DN 500MM X 6M | UN - UNIDADE | 7,0000 | 1583.8914 | 11087.24
8810 | TUBO FOFO PONTA/ FLANGE PN 10 DN 450 X L=0,55M NBR 7675 | UN - UNIDADE | 3,0000 | 3150.0000 | 9450.00
8816 | VALVULA AUT. DE ALIVIO FOFO ASTM A536 "Y" FLANGES PN 10 DN 150 | UN - UNIDADE | 1,0000 | 26500.0000 | 26500.00
8817 | VALVULA BORB. FOFO NODULAR FLANGEADA PN 10 DN 450MM C/ VOL. | UN - UNIDADE | 1,0000 | 12453.0000 | 12453.00
8818 | VALVULA DE RET. FOFO NODULAR DN 150MM PORTINHOLA UNICA | UN - UNIDADE | 1,0000 | 490.1300 | 490.13
8819 | VALVULA DE RET. FOFO NODULAR DN 250MM PORTINHOLA UNICA | UN - UNIDADE | 3,0000 | 1257.7400 | 3773.22
8820 | VALVULA DE RET. FOFO NODULAR DN 350MM PORTINHOLA UNICA | UN - UNIDADE | 1,0000 | 2.9900 | 2.99
9360 | TUBO FºFº PONTA/FLANGE DN 100MM X 2,00 | UN - UNIDADE | 1,0000 | 701.4300 | 701.43
9364 | TUBO FºFº PONTA/FLANGE DN 350MM X 0,42 | UN - UNIDADE | 1,0000 | 1343.7200 | 1343.72
9365 | TUBO FºFº PONTA/FLANGE DN 350MM X 0,40 | UN - UNIDADE | 1,0000 | 480.0000 | 480.00
9368 | TUBO FºFº PONTA/FLANGE DN 400MM X 0,40 | UN - UNIDADE | 2,0000 | 1569.8200 | 3139.64
9373 | TUBO FºFº PONTA/FLANGE DN 200MM X 0,45 | UN - UNIDADE | 1,0000 | 819.8000 | 819.80
9375 | TUBO FºFº PONTA/FLANGE DN 500MM X 0,45 | UN - UNIDADE | 1,0000 | 2017.0700 | 2017.07
9382 | TUBO FºFº FLANGES DN 350MM L= 2,05 | UN - UNIDADE | 1,0000 | 2689.4900 | 2689.49
9383 | TUBO FºFº FLANGES DN 350MM L= 1,30 | UN - UNIDADE | 1,0000 | 1129.5900 | 1129.59
9386 | TUBO FºFº FLANGES DN 400MM L= 1,60 | UN - UNIDADE | 1,0000 | 1480.5900 | 1480.59
9390 | TUBO FºFº FLANGES DN 700MM L= 1,00 | UN - UNIDADE | 1,0000 | 6252.8500 | 6252.85
9391 | TUBO FºFº FLANGES DN 700MM L= 1,50 | UN - UNIDADE | 1,0000 | 7012.7000 | 7012.70
9392 | TUBO FºFº FLANGES DN 700MM L= 1,80 | UN - UNIDADE | 1,0000 | 6262.8500 | 6262.85
9394 | TUBO FºFº FLANGES DN 600MM L= 2,00 | UN - UNIDADE | 1,0000 | 4651.4600 | 4651.46
9397 | TUBO PONTA/ BOLSA FERRO FUNDIDO DN 200MM X 1,50 | UN - UNIDADE | 1,0000 | 496.8000 | 496.80
9402 | TUBO PONTA/ BOLSA FERRO FUNDIDO DN 250MM X 6,00 | UN - UNIDADE | 2,0000 | 1800.0000 | 3600.00
9404 | TUBO PONTA/ BOLSA FERRO FUNDIDO DN 400MM X 1,00 | UN - UNIDADE | 2,0000 | 540.0000 | 1080.00
9405 | TUBO PONTA/ BOLSA FERRO FUNDIDO DN 450MM X 6,00 | UN - UNIDADE | 1,0000 | 3600.0000 | 3600.00
9406 | TE DE RED. COM FLANGES DN 100 X 80MM | UN - UNIDADE | 1,0000 | 272.0000 | 272.00
9407 | TE DE RED. COM FLANGES DN 150 X 80MM | UN - UNIDADE | 1,0000 | 356.0000 | 356.00
9415 | CURVA 45º FLANGE DN 200MM | UN - UNIDADE | 2,0000 | 404.8000 | 809.60
|  | TOTAIS DO ALMOXARIFADO | 4 - ALMOXARIFADO PAC | TOTAL QUANTIDADE | 1.049,0000
|  |  |  | TOTAL VALOR | 1.458.548,10
|  | TOTAIS DO ALMOXARIFADO | 4 - ALMOXARIFADO PAC | TOTAL QUANTIDADE | 1297366,3472
|  |  |  | TOTAL VALOR | 19.808.280,39

## Emissao em 21-05-25
Estado de MATO GROSSO | 2025-05-21 08:10
SANEAR SERVIÇO DE SANEAMENTO AMBIENTAL DE RONDONÓPOLIS TEREZINHA SILVA DE SOUZA
ALMOXARIFADO: | 1 - ALMOXARIFADO CENTRAL
CÓDIGO | DESCRIÇÃO | UNIDADE | QUANTIDADE | VAL. UNIT. | VALOR TOTAL
1 | ADAPTADOR | UN - UNIDADE | 1,0000 | 226.8000 | 226.80
3 | ANEL | UN - UNIDADE | 1,0000 | 18.6000 | 18.60
9 | COTOVELO | UN - UNIDADE | 5,0000 | 31.4100 | 157.05
11 | CURVA | UN - UNIDADE | 4,0000 | 22.5000 | 90.00
16 | HIDRANTE | UN - UNIDADE | 32,0000 | 2926.0000 | 93632.00
19 | JUNTA | UN - UNIDADE | 2,0000 | 66.7900 | 133.58
31 | TUBETE LONGO PVC 3/4 SEM GUARNICAO - AZUL | UN - UNIDADE | 150,0000 | 1.3700 | 205.50
32 | TUBO | UN - UNIDADE | 1,0000 | 468.0000 | 468.00
35 | ABRAÇADEIRA | UN - UNIDADE | 23,0000 | 6.3383 | 145.78
37 | AÇUCAR CRISTAL - PCT C/ 2KG | UN - UNIDADE | 2,0000 | 8.9900 | 17.98
39 | ADOÇANTE DIETETICO LIQUIDO C/ 100ML | UN - UNIDADE | 13,0000 | 3.3900 | 44.07
41 | AGUA SANITÁRIA UNIDADE C/ 1 LT - QUIBOA OU SIMILAR | UN - UNIDADE | 188,0000 | 3.8900 | 731.32
52 | ARQUIVO MORTO POLIONDA AZUL - PRE MONTADO | UN - UNIDADE | 416,0000 | 8.9121 | 3707.44
58 | BATERIA | UN - UNIDADE | 4,0000 | 564.5225 | 2258.09
59 | BICO | UN - UNIDADE | 2,0000 | 49.0500 | 98.10
64 | BORRACHA BRANCA PARA LÁPIS C/ SUPORTE TIPO TS-2000 – REFERÊNCIA MARCA (BIC/FABER CASTELL/PENTEL) OU OUTRA DE QUALIDADE E DESEMPENHO IGUAL OU SUPERIOR. | UN - UNIDADE | 104,0000 | 0.8500 | 88.40
70 | BUCHA | UN - UNIDADE | 4,0000 | 280.9800 | 1123.92
71 | CABEÇOTE | UN - UNIDADE | 1,0000 | 542.7000 | 542.70
72 | CABO AÇO | M - METRO | 1,0000 | 2007.0900 | 2007.09
76 | CAFÉ EM PO PACOTE C/ 500G - MARCA QUITADA, BRASILEIRO OU SIMILAR | UN - UNIDADE | 52,0000 | 35.9900 | 1871.48
80 | CAL HIDRATADA | KG - QUILOGRAMA | 10720,0000 | 2.2300 | 23905.60
81 | CAL COMPOSTO P/ ARGAMASSA | UN - UNIDADE | 95,0000 | 13.0000 | 1235.00
88 | CAPA DE PAPEL P/CD | UN - UNIDADE | 100,0000 | 0.0800 | 8.00
96 | CHÁ MATE CX C/250 GR | UN - UNIDADE | 51,0000 | 16.9900 | 866.49
114 | CONECTOR | UN - UNIDADE | 1,0000 | 49.5000 | 49.50
117 | COPO DESCARTÁVEL 180ML PP CX C/ 2500 UNIDADES CONFORME NBR 14.865/2002 | UN - UNIDADE | 251,0000 | 112.0500 | 28124.55
119 | CORREIA | UN - UNIDADE | 4,0000 | 89.7750 | 359.10
120 | CORRETIVO A BASE DE ÁGUA - FRC C/ 18ML - REFERÊNCIA MARCA (BIC/FABER CASTELL/ ACRILEX) OU OUTRA DE QUALIDADE E DESEMPENHO IGUAL OU SUPERIOR. | UN - UNIDADE | 26,0000 | 1.6100 | 41.86
124 | DESINFETANTE FRASCO C/ 2LT - MARCA SUMMER OU SIMILAR | UN - UNIDADE | 51,0000 | 7.1900 | 366.69
125 | DETERGENTE LIQUIDO TESTADO DERMATOLOGICAMENTE FRASCO C/ 500ML - MARCA YPE OU MINUANO | UN - UNIDADE | 161,0000 | 3.0211 | 486.39
135 | ELÁSTICO P/DINHEIRO PCT C/ 1KG | UN - UNIDADE | 9,0000 | 32.6900 | 294.21
137 | ELEMENTO FILTRANTE | UN - UNIDADE | 18,0000 | 235.8494 | 4245.29
142 | ENZILIMP | KG - QUILOGRAMA | 90,0000 | 84.0000 | 7560.00
143 | ESCOVA DE LAVAR EM NYLON OVAL | UN - UNIDADE | 11,0000 | 4.5600 | 50.16
146 | ESPONJA DE LÃ DE AÇO - 60G PCT C/ 8 UNIDADES | UN - UNIDADE | 106,0000 | 2.0000 | 212.00
149 | ESTRIBO P/ TRAVA | UN - UNIDADE | 10,0000 | 10.6350 | 106.35
153 | FITA ISOLANTE | UN - UNIDADE | 6,0000 | 14.0250 | 84.15
157 | FLANELA PARA LIMPEZA P/ LIMPEZA 100% ALGODAO 38CM X 58CM | UN - UNIDADE | 42,0000 | 5.9086 | 248.16
159 | FÓSFORO PCT C/ 10CX | UN - UNIDADE | 33,0000 | 3.2448 | 107.08
161 | KIT GAXETA | KG - QUILOGRAMA | 2,0000 | 179.8750 | 359.75
164 | GRAMPO PARA GRAMPEADOR 26/6 CX C/ 5000 - GALVANIZADO | UN - UNIDADE | 82,0000 | 4.0534 | 332.38
165 | GRAMPO PARA TRAVA | UN - UNIDADE | 24,0000 | 86.3504 | 2072.41
167 | GRAXA | UN - UNIDADE | 11,0000 | 29.4436 | 323.88
168 | GUARDANAPO DE PAPEL 21,5CM X23CM PCT COM 50 UNIDADES | UN - UNIDADE | 160,0000 | 1.5600 | 249.60
171 | INSETICIDA AEROSOL C/ 300ML | UN - UNIDADE | 3,0000 | 10.5000 | 31.50
180 | LÂMPADA | UN - UNIDADE | 1,0000 | 4.5000 | 4.50
182 | LENTE | UN - UNIDADE | 2,0000 | 45.9000 | 91.80
184 | LIMPA ALUMÍNIO FRASCO C/ 500ML | UN - UNIDADE | 18,0000 | 4.9900 | 89.82
197 | MACHO AÇO RAP 3 PEÇAS DORMER 1/2-13 UNIC | UN - UNIDADE | 2,0000 | 67.8200 | 135.64
198 | MANCAL | UN - UNIDADE | 2,0000 | 104.4000 | 208.80
208 | PASTA MOLHA DEDO - 12G | UN - UNIDADE | 108,0000 | 1.7300 | 186.84
212 | PANO MULTI USO LIMPEZA - 50CM X 33CM PCT C/ 05 UNIDADES | UN - UNIDADE | 95,0000 | 3.8300 | 363.85
232 | PRANCHETA MANUAL EM DURATEX | UN - UNIDADE | 196,0000 | 3.5800 | 701.68
238 | REBITES | UN - UNIDADE | 1,0000 | 78.3000 | 78.30
242 | RELÉ | UN - UNIDADE | 1,0000 | 34.5100 | 34.51
243 | RETENTOR | UN - UNIDADE | 1,0000 | 68.4000 | 68.40
245 | ROLAMENTO VEICULAR | UN - UNIDADE | 4,0000 | 540.0000 | 2160.00
250 | SENSOR | UN - UNIDADE | 1,0000 | 4617.0000 | 4617.00
255 | SOQUETE | UN - UNIDADE | 9,0000 | 38.6000 | 347.40
261 | TAMPA DE CONCRETO ARMADO PARA FOSSA 1,20 X 10CM | UN - UNIDADE | 9,0000 | 180.0000 | 1620.00
264 | TAMPÃO | UN - UNIDADE | 2,0000 | 8.1000 | 16.20
267 | TERMINAL | UN - UNIDADE | 2,0000 | 1.8000 | 3.60
268 | TIJOLO CERAMICO 8 FUROS 9X19X19 | UN - UNIDADE | 170,0000 | 1.5989 | 271.82
269 | TINTA | UN - UNIDADE | 1,0000 | 89.1000 | 89.10
276 | UNIÃO | UN - UNIDADE | 8,0000 | 36.9000 | 295.20
277 | VARETA P/SOLDA | UN - UNIDADE | 50,0000 | 0.7422 | 37.11
278 | VASSOURA ANGULAR COM CABO | UN - UNIDADE | 4,0000 | 12.0000 | 48.00
287 | CARRETEL | UN - UNIDADE | 4,0000 | 201.0225 | 804.09
292 | FILTRO | UN - UNIDADE | 11,0000 | 215.0400 | 2365.44
378 | MOTOCOMPRESSOR | UN - UNIDADE | 1,0000 | 540.0000 | 540.00
380 | MOTOR | UN - UNIDADE | 1,0000 | 3855.6000 | 3855.60
423 | HIPOCLORITO DE CALCIO - TABLETES | KG - QUILOGRAMA | 715,0000 | 29.8500 | 21342.75
455 | MANGUEIRA | M - METRO | 24,0000 | 1131.4700 | 27155.28
456 | ENGATE | UN - UNIDADE | 1,0000 | 108.9000 | 108.90
460 | TABUA | UN - UNIDADE | 1,0000 | 81.0000 | 81.00
462 | KIT VEICULAR | UN - UNIDADE | 1,0000 | 1703.7000 | 1703.70
466 | PINO | UN - UNIDADE | 2,0000 | 1152.7200 | 2305.44
476 | TENSOR | UN - UNIDADE | 1,0000 | 193.5000 | 193.50
477 | REPARO | UN - UNIDADE | 1,0000 | 2673.0000 | 2673.00
489 | COADOR GIGANTE - DIAMETRO 18CM | KIT | 210,0000 | 8.2800 | 1738.80
490 | DESODORIZADOR DE AMBIENTE SPRAY UNIDADE COM 360ML | UN - UNIDADE | 10,0000 | 16.9900 | 169.90
495 | CANECAO EM ALUMINIO CABO MADEIRA CAPACIDADE DE 5LT | UN - UNIDADE | 2,0000 | 40.0000 | 80.00
505 | ROLDANA 4" | UN - UNIDADE | 10,0000 | 37.5000 | 375.00
516 | SOLENOIDE | UN - UNIDADE | 2,0000 | 1032.7500 | 2065.50
521 | DILUENTE | L - LITRO | 4,0000 | 81.0000 | 324.00
526 | DISCO DE FREIO | UN - UNIDADE | 14,0000 | 465.9007 | 6522.61
527 | PASTILHA DE FREIO | UN - UNIDADE | 10,0000 | 50.6790 | 506.79
539 | SIRENE | UN - UNIDADE | 1,0000 | 112.5000 | 112.50
541 | DIAFRAGMA | UN - UNIDADE | 1,0000 | 54.0000 | 54.00
543 | ARREBITE | UN - UNIDADE | 5,0000 | 27.9000 | 139.50
544 | LIXA | UN - UNIDADE | 1,0000 | 7.2000 | 7.20
553 | DESCARBONIZANTE | UN - UNIDADE | 2,0000 | 41.5000 | 83.00
556 | TAMPA PECA VEICULAR | UN - UNIDADE | 13,0000 | 174.3154 | 2266.10
558 | INTERRUPTOR | UN - UNIDADE | 2,0000 | 326.0250 | 652.05
572 | VELA (VEICULAR) | UN - UNIDADE | 4,0000 | 45.6600 | 182.64
581 | ALCOOL DE USO DOMESTICO 70%, CX C/ 12UNIDADES | UN - UNIDADE | 48,0000 | 10.2400 | 491.52
597 | VALVULAVEICULAR | UN - UNIDADE | 33,0000 | 75.9927 | 2507.76
605 | OIL | UN - UNIDADE | 36,0000 | 67.6744 | 2436.28
608 | ANEL VEICULAR | UN - UNIDADE | 53,0000 | 34.9077 | 1850.11
612 | ALAVANCA VEICULAR | UN - UNIDADE | 9,0000 | 83.6500 | 752.85
614 | CABO VEICULAR | UN - UNIDADE | 2,0000 | 109.6200 | 219.24
618 | PA PARA LIXO PEQUENA COM CABO | UN - UNIDADE | 65,0000 | 4.9700 | 323.05
622 | JOGO MATERIAL VEICULAR | UN - UNIDADE | 5,0000 | 60.0300 | 300.15
623 | JUNTA MATERIAL VEICULAR | UN - UNIDADE | 26,0000 | 63.4327 | 1649.25
624 | CUBO VEICULAR | UN - UNIDADE | 1,0000 | 61.2000 | 61.20
626 | PIVO | UN - UNIDADE | 4,0000 | 278.1000 | 1112.40
634 | LANTERNA | UN - UNIDADE | 2,0000 | 108.9000 | 217.80
642 | ACOPLADOR | UN - UNIDADE | 1,0000 | 95.0000 | 95.00
646 | TIRANTE | UN - UNIDADE | 8,0000 | 8.8200 | 70.56
648 | INSERTO | UN - UNIDADE | 30,0000 | 2.5380 | 76.14
650 | PA DE BICO COM CABO RETO | UN - UNIDADE | 154,0000 | 65.0000 | 10010.00
664 | JOGO DE REPARO | CJ - CONJUNTO | 9,0000 | 513.5000 | 4621.50
669 | BATERIA 150 A/H | UN - UNIDADE | 2,0000 | 1503.0000 | 3006.00
675 | FILTRO DE AR | UN - UNIDADE | 6,0000 | 75.1100 | 450.66
681 | FILTRO DE OLEO LUBRIF.W950/26 | UN - UNIDADE | 1,0000 | 105.0000 | 105.00
685 | FLUIDO DE FREIO DOT3 500ML | UN - UNIDADE | 1,0000 | 40.5000 | 40.50
686 | GRAXA DE PINO | UN - UNIDADE | 2,0000 | 390.0000 | 780.00
687 | OLEO HIDRAULICO VG-68 - BD 20LT | UN - UNIDADE | 9,0000 | 450.8000 | 4057.20
688 | OLEO LUBRIFICANTE | UN - UNIDADE | 22,6000 | 64.2412 | 1451.85
689 | OLEO LUBRIFICANTE 15W40 - BALDE 20 LITROS | UN - UNIDADE | 19,0000 | 436.0526 | 8285.00
691 | ARRUELA DE BORRACHA P/ VEDAÇÃO HIDROMETRO 3/4 | UN - UNIDADE | 110600,0000 | 0.1119 | 12378.00
692 | CRUZETA CARDAN CARGO VW | UN - UNIDADE | 4,0000 | 349.6500 | 1398.60
694 | CARDAN DO CARGO VW | UN - UNIDADE | 1,0000 | 508.5000 | 508.50
697 | ADITIVO PARA RADIADOR | UN - UNIDADE | 12,0000 | 49.8125 | 597.75
701 | TAPETE UNIVERSAL | UN - UNIDADE | 2,0000 | 729.0000 | 1458.00
710 | LONA DE FREIO DIANTEIRA/TRASEIRA | UN - UNIDADE | 1,0000 | 367.2000 | 367.20
711 | DIAFRAGMA 7 24 | UN - UNIDADE | 9,0000 | 62.6000 | 563.40
719 | PORCA SEXTAVA POLIDA 10MM1,50 MA | UN - UNIDADE | 4,0000 | 1.3500 | 5.40
726 | COLA PARA LONA DE FREIO | UN - UNIDADE | 4,0000 | 53.0550 | 212.22
728 | KIT AMORTECEDOR DIANTEIRO DIREITO | UN - UNIDADE | 4,0000 | 679.8600 | 2719.44
729 | RESERVATORIO EXPANÇÃO RADIADOR | UN - UNIDADE | 1,0000 | 310.5000 | 310.50
743 | RETENTOR HASTE CAMBIO | UN - UNIDADE | 2,0000 | 12.0150 | 24.03
750 | CORREIA DO ALTERNADOR 8PK-1443 | UN - UNIDADE | 2,0000 | 90.0000 | 180.00
753 | INTERRUPTOR FREIO VW26.260 | UN - UNIDADE | 2,0000 | 163.6850 | 327.37
756 | VALVULA DRENO | UN - UNIDADE | 4,0000 | 73.8000 | 295.20
762 | OLEO LUBRIFICANTE P/MOTOR 15W40 | L - LITRO | 17,4000 | 62.6839 | 1090.70
778 | BARRA/VERGALHAO P/ CONSTRUCAO CA-50 6,3MM X 12M | UN - UNIDADE | 14,0000 | 29.4100 | 411.74
779 | BARRA/VERGALHAO P/ CONSTRUCAO CA-50 10MM X 12M | UN - UNIDADE | 13,0000 | 69.6700 | 905.71
782 | OLEO DIESEL COMUM | L - LITRO | 39692,9054 | 6.1229 | 243036.09
783 | ETANOL | L - LITRO | 46834,6503 | 3.7359 | 174970.62
784 | GASOLINA COMUM | L - LITRO | 15996,4472 | 5.7539 | 92041.87
821 | JOGO PORTAL 4X14CM | UN - UNIDADE | 5,0000 | 114.8820 | 574.41
828 | CORRENTE ELO | M - METRO | 2,0000 | 94.5000 | 189.00
836 | TERMINAL (VEICULAR) | UN - UNIDADE | 9,0000 | 21.3344 | 192.01
839 | TRAVA | UN - UNIDADE | 1,0000 | 1.3000 | 1.30
842 | PEDRISCO LAVADO (M³) | M³ - METRO CÚBICO | 189,0000 | 153.2324 | 28960.92
860 | BARRA/VERGALHAO P/ CONSTRUCAO CA-50 8MM X 12M | BARRA | 20,0000 | 46.3500 | 927.00
863 | ARAME RECOZIDO N18 PCT 1KG | KG - QUILOGRAMA | 7,0000 | 17.1400 | 119.98
874 | TIJOLO CERAMICO DE 6 FUROS (9X14X19) | UN - UNIDADE | 2205,0000 | 1.2800 | 2822.40
875 | TIJOLINHO MACICO COMUN | UN - UNIDADE | 205,0000 | 0.8200 | 168.10
876 | ELEMENTO VAZADO DIAGONAL EM CERAMICA | UN - UNIDADE | 1346,0000 | 4.8300 | 6501.18
887 | CABO DE ROLO 23CM | UN - UNIDADE | 10,0000 | 8.7100 | 87.10
891 | FITA CREPE 50 X 50M | UN - UNIDADE | 38,0000 | 8.0000 | 304.00
894 | PARAFUSO SEXTAVADO ACO 5/8 X 3 ROSCA PARCIAL | UN - UNIDADE | 80,0000 | 4.6926 | 375.41
895 | PORCA SEXTAVADA DE ACO TIPO SIMPLES 5/8 | UN - UNIDADE | 200,0000 | 1.2000 | 240.00
897 | PORCA SEXTAVADA AUTO TRAVANTE 5/8 | UN - UNIDADE | 50,0000 | 1.7100 | 85.50
898 | PARAFUSO SEXTAVADO ACO 5/8 X 2.1/2 ROSCA PARCIAL | UN - UNIDADE | 4,0000 | 13.0625 | 52.25
899 | PARAFUSO SEXTAVADO ZINCADO 5/8X3 ROSCA INTEIRA | UN - UNIDADE | 58,0000 | 2.4000 | 139.20
900 | PORCA SEXTAVADA ZINCADA 5/8 | UN - UNIDADE | 540,0000 | 1.3968 | 754.26
906 | LINHA DE PEDREIRO ROLO C/ 100M | UN - UNIDADE | 26,0000 | 9.6769 | 251.60
910 | MARTELO P/ CARPINTEIRO DE 29MM (COM ORELHA) | UN - UNIDADE | 18,0000 | 25.0000 | 450.00
918 | ALVANCA DE ACO DE 1X1,80M | UN - UNIDADE | 43,0000 | 185.0000 | 7955.00
928 | BLOCO DE CONCRETO 14 X19 X 39CM | UN - UNIDADE | 494,0000 | 5.0000 | 2470.00
930 | CAIBRO 6CM X 6CM X 4MT | M - METRO | 21,0000 | 35.6700 | 749.07
931 | CAIBRO 4CM X 5CM X 5MT | M - METRO | 10,0000 | 30.0000 | 300.00
945 | ESCOVA DE ACO COM CABO 4 | UN - UNIDADE | 25,0000 | 7.2800 | 182.00
946 | LIMA TIPO GROSSA PARA MADEIRA TAM 12 | UN - UNIDADE | 74,0000 | 30.0000 | 2220.00
958 | VASSOURAO GARY NYLON COM CABO | UN - UNIDADE | 77,0000 | 28.0506 | 2159.90
963 | CADEADO LATAO 35MM | UN - UNIDADE | 44,0000 | 30.2500 | 1331.00
969 | BARRA ROSCADA POLIDA 3/4 X 1M | UN - UNIDADE | 9,0000 | 105.3622 | 948.26
973 | PORCA SEXTAVADO 3/4 | UN - UNIDADE | 200,0000 | 1.2475 | 249.49
974 | PORCA SEXTAVADO 5/16 | UN - UNIDADE | 300,0000 | 0.1063 | 31.90
985 | ABRACADEIRA NYLON MEDINDO 200X 3,6 MM BRANCA PACOTE COM 100UNID | M - METRO | 8,0000 | 28.0000 | 224.00
1005 | ANTICORROSIVO PARA RADIADOR | UN - UNIDADE | 11,0000 | 19.1455 | 210.60
1006 | TAMPA DO RADIADOR | UN - UNIDADE | 2,0000 | 57.1500 | 114.30
1009 | FREIO | UN - UNIDADE | 4,0000 | 526.5000 | 2106.00
1012 | ABRACADEIRA TIPO TURBINA INOX | UN - UNIDADE | 3,0000 | 261.0000 | 783.00
1060 | FILTRO DE AR INTERNO CF 500/1 | UN - UNIDADE | 4,0000 | 96.0000 | 384.00
1064 | BROCA A.R 12MM | UN - UNIDADE | 49,0000 | 14.8571 | 728.00
1076 | LIXA DE FERRO 150 | UN - UNIDADE | 1,0000 | 4.5000 | 4.50
1090 | ANEL ORING 22-35 | UN - UNIDADE | 3,0000 | 7.2000 | 21.60
1110 | ADESIVO SILICONE 50GR CINZA ALTA TEMPERATURA | UN - UNIDADE | 5,0000 | 56.6460 | 283.23
1134 | FLANGE VEICULAR | UN - UNIDADE | 3,0000 | 260.7000 | 782.10
1136 | LAMPADA DO FAROL | UN - UNIDADE | 3,0000 | 164.1733 | 492.52
1148 | KIT BUCHA | UN - UNIDADE | 4,0000 | 152.0100 | 608.04
1158 | LENTE DA LANTERNA TRASEIRA AGRALE 8,500 | UN - UNIDADE | 2,0000 | 85.5000 | 171.00
1181 | TECLA VIDRO ELETRICO FIESTA | UN - UNIDADE | 3,0000 | 130.5000 | 391.50
1189 | BUCHA OLHAL AMORTECEDOR | UN - UNIDADE | 2,0000 | 360.0000 | 720.00
1199 | FILTRO DE AR INTERNO | UN - UNIDADE | 2,0000 | 92.0000 | 184.00
1206 | THINNER 1,0 L | L - LITRO | 4,0000 | 37.4625 | 149.85
1209 | FITA ADESIVA 45MM X 45MM TRANSPARENTE PARA EMBALAGEM | UN - UNIDADE | 66,0000 | 3.7300 | 246.18
1210 | FITA CREPE 25 X 50 | UN - UNIDADE | 43,0000 | 5.0419 | 216.80
1213 | TESOURA EM ACO INOX | UN - UNIDADE | 11,0000 | 69.2682 | 761.95
1216 | CAPA PLASTICA PARA ENCADERNACAO A4 - PRETA | UN - UNIDADE | 929,0000 | 0.1927 | 179.04
1220 | GRAXA PARA CHASSIS BD 20KG | UN - UNIDADE | 4,0000 | 382.0000 | 1528.00
1223 | OLEO LUBRIFICANTE 85W 140 | L - LITRO | 78,0000 | 49.0897 | 3829.00
1224 | OLEO 5W 30 | L - LITRO | 26,5000 | 52.6453 | 1395.10
1229 | PISTAO DA BOMBA ALIMENTADORA VW | UN - UNIDADE | 1,0000 | 148.5000 | 148.50
1231 | BUCHA VW | UN - UNIDADE | 5,0000 | 62.1000 | 310.50
1232 | BICO INJETOR VW | UN - UNIDADE | 3,0000 | 600.9000 | 1802.70
1233 | KIT VEDACAO | UN - UNIDADE | 1,0000 | 78.7500 | 78.75
1240 | BOCAL HIDR. 3/8 BSP-6T2.0-30G MOD-4.1 | UN - UNIDADE | 4,0000 | 489.1775 | 1956.71
1263 | COXIM TRASEIRO MOTOR C/PINO | UN - UNIDADE | 4,0000 | 842.4025 | 3369.61
1272 | BROCA ACO RAPIDO 6.0MM | UN - UNIDADE | 44,0000 | 1.9000 | 83.60
1274 | BROCA ACO RAPIDO 12MM | UN - UNIDADE | 30,0000 | 10.0000 | 300.00
1289 | BROCA A.R 8.00MM | UN - UNIDADE | 30,0000 | 3.0000 | 90.00
1298 | ADAPTADOR HIDRAULICO MN 06 MJ 10 | UN - UNIDADE | 3,0000 | 14.9567 | 44.87
1303 | LUVA UNIAO 6005 1 4 (VEICULAR) | UN - UNIDADE | 2,0000 | 39.6000 | 79.20
1306 | TUBO NYLON 6 X 4 | UN - UNIDADE | 3,0000 | 12.9000 | 38.70
1310 | COXIM MOTOR DIANTEIRO | UN - UNIDADE | 6,0000 | 385.4750 | 2312.85
1314 | OLEO MINERAL1L | L - LITRO | 3,0000 | 170.1000 | 510.30
1320 | LUVA VEICULAR | UN - UNIDADE | 4,0000 | 125.1000 | 500.40
1371 | LAMPADA H4 (VEICULAR) | UN - UNIDADE | 9,0000 | 23.3600 | 210.24
1401 | ARRUELA DE PRESSAO 09,53/8'' | UN - UNIDADE | 4,0000 | 0.7200 | 2.88
1406 | THINNER 5 LITROS | UN - UNIDADE | 16,0000 | 80.0200 | 1280.32
1410 | PORCA 14 MB (VEICULAR) | UN - UNIDADE | 1,0000 | 5.4000 | 5.40
1415 | PORCA 12 MB (VEICULAR) | UN - UNIDADE | 1,0000 | 2.3400 | 2.34
1422 | HASTE ACIONAMENTO CILINDRO/EMBREAGEM C/REGULAGEM | UN - UNIDADE | 1,0000 | 91.6200 | 91.62
1445 | FILTRO DE AR CF300/1 EFA948 | UN - UNIDADE | 1,0000 | 46.0000 | 46.00
1454 | ABRACADEIRA TIPO U 1/2 | UN - UNIDADE | 2,0000 | 194.4000 | 388.80
1470 | TE SOLDAVEL 60MM | UN - UNIDADE | 19,0000 | 25.1700 | 478.23
1494 | KIT DE REPARO NO MECANISMO DE SAIDA PARA CAIXA ACOPLADA | UN - UNIDADE | 10,0000 | 75.0000 | 750.00
1499 | COXIM ESCAPAMENTO INTERMEDIARIO | UN - UNIDADE | 3,0000 | 1.3500 | 4.05
1502 | FLUIDO PARA RADIADOR | UN - UNIDADE | 5,0000 | 17.6000 | 88.00
1504 | BATERIA 180 AMPERES | UN - UNIDADE | 4,0000 | 1499.4000 | 5997.60
1505 | LAMPADA H3 (VEICULAR) | UN - UNIDADE | 10,0000 | 23.1150 | 231.15
1506 | LAMPADA (VEICULAR) | UN - UNIDADE | 25,0000 | 11.3220 | 283.05
1522 | RESERVATORIO D AGUA P/RADIADOR | UN - UNIDADE | 8,0000 | 579.4875 | 4635.90
1523 | RETENTOR DO CUBO RODA TRASEIRA | UN - UNIDADE | 1,0000 | 108.0000 | 108.00
1552 | CAPA PRENSAVEL 10 | UN - UNIDADE | 40,0000 | 14.2460 | 569.84
1553 | CAPA PRENSAVEL 12 | UN - UNIDADE | 137,0000 | 16.5193 | 2263.14
1554 | CAPA PRENSAVEL 16 | UN - UNIDADE | 150,0000 | 22.5186 | 3377.79
1559 | TERM MANG HID EMENDA 10 | UN - UNIDADE | 2,0000 | 21.0000 | 42.00
1560 | TERM MANG HID EMENDA 12 | UN - UNIDADE | 5,0000 | 20.0000 | 100.00
1561 | TERM MANG HID EMENDA 16 | UN - UNIDADE | 4,0000 | 29.9325 | 119.73
1562 | TERM MANG HID FJ 10-10 | UN - UNIDADE | 15,0000 | 24.9853 | 374.78
1564 | TERM MANG HID FJ 12-12 | UN - UNIDADE | 23,0000 | 29.2900 | 673.67
1565 | TERM MANG HID MN 16-16 | UN - UNIDADE | 35,0000 | 29.9391 | 1047.87
1572 | ANEL DE BORRACHA JE P/PVC PBA DN - 125MM DE - 140MM | UN - UNIDADE | 50,0000 | 2.4806 | 124.03
1579 | FITA VEDA ROSCA 18MM X 25M C/ NBR 16368 | UN - UNIDADE | 6883,0000 | 2.5000 | 17207.50
1581 | LUVA DE CORRER PVC ROSCAVEL 1 | UN - UNIDADE | 100,0000 | 12.8500 | 1285.00
1583 | LUVA DE PVC LR Ø 40MM X1.1/4 SD MISTA NBR 5648 | UN - UNIDADE | 39,0000 | 4.9744 | 194.00
1587 | LUVA DUPLA DE COMPRESSAO EM POLIPROPILENO PP DN 20MM | UN - UNIDADE | 648,0000 | 3.3300 | 2157.84
1591 | REGISTRO DE ESFERA PVC ROSCAVEL 3/4 TIPO VS | UN - UNIDADE | 56,0000 | 7.0714 | 396.00
1593 | REGISTRO DE ESFERA PVC ROSCAVEL 1.1/2 TIPO VS | UN - UNIDADE | 10,0000 | 17.0000 | 170.00
1595 | TE 90º PVC LR 20MM X 1/2 | UN - UNIDADE | 20,0000 | 1.0725 | 21.45
1598 | TE 90º PBA BBBJE DN 50MM X 50MM | UN - UNIDADE | 726,0000 | 27.5000 | 19965.00
1601 | TE 90º PVC SOLDAVEL DE Ø 32MM | UN - UNIDADE | 1830,0000 | 2.3900 | 4373.70
1605 | TUBO PVC PBA PBJEI CL15 DN 75MM X 6M | BARRA | 82,0000 | 84.8900 | 6960.98
1609 | CAIXA DE PROTECAO UNID MEDICAO PADRAO SANEAR EM POLIPROPILENO OU POLICARBONATO | UN - UNIDADE | 2333,0000 | 51.6036 | 120391.28
1610 | ANEL DE BORRACHA AJE PN10 PARA FºFº DN 250MM | UN - UNIDADE | 10,0000 | 14.5750 | 145.75
1637 | APLICADOR RIGIDO DE DISPOSITIVO DE SUPRESSAO DE AGUA 30CM | UN - UNIDADE | 12,0000 | 41.0000 | 492.00
1638 | APLICADOR FLEXIVEL DE DISPOSITIVO DE SUPRESSAO DE AGUA 90CM | UN - UNIDADE | 33,0000 | 63.2045 | 2085.75
1645 | REGISTRO DE GAVETA FERRO DUCTIL PARA PVC PBJE DEN 250 MM COM CABECOTE | UN - UNIDADE | 2,0000 | 1505.3700 | 3010.74
1649 | TE 90º FºFº BBB JE2GS DN 250MM, REVESTIDO COM TINTA BETUMINOSA | UN - UNIDADE | 4,0000 | 655.2500 | 2621.00
1651 | TE 90º FºFº BBB JE2GS DN 400MM, REVESTIDO COM TINTA BETUMINOSA | UN - UNIDADE | 1,0000 | 1565.9800 | 1565.98
1653 | TE DE REDUCAO FERRO DUCTIL BBB JGS DN 200 X 100MM | UN - UNIDADE | 5,0000 | 317.4900 | 1587.45
1655 | TE DE REDUCAO FERRO DUCTIL BBB JGS DN 400 X 100MM | UN - UNIDADE | 4,0000 | 749.5400 | 2998.16
1668 | TAMBOR DE FREIO TRASEIRO - FIESTA | UN - UNIDADE | 2,0000 | 1755.0000 | 3510.00
1676 | NITROGENIO STRADA | L - LITRO | 1,0000 | 135.0000 | 135.00
1711 | CURVA LONGA 45º PVC ESGOTO SERIE NORMAL DN 50MM | UN - UNIDADE | 932,0000 | 7.8000 | 7269.60
1718 | JOELHO 45º PVC RIGIDO SERIE R PB JE DN 100MM - NBR 5688 | UN - UNIDADE | 291,0000 | 34.9000 | 10155.90
1732 | ANEL DE BORRACHA PARA TUBO ESGOTO PVC OCRE DN 150MM | UN - UNIDADE | 309,0000 | 4.1882 | 1294.15
1733 | ANEL DE BORRACHA PARA TUBO ESGOTO PVC OCRE DN 200MM | UN - UNIDADE | 250,0000 | 4.6000 | 1150.00
1734 | ANEL DE BORRACHA PARA TUBO ESGOTO PVC OCRE DN 250MM | UN - UNIDADE | 250,0000 | 11.6000 | 2900.00
1735 | ANEL DE BORRACHA PARA TUBO ESGOTO PVC OCRE DN 300MM | UN - UNIDADE | 240,0000 | 12.8000 | 3072.00
1736 | ANEL DE BORRACHA PARA TUBO ESGOTO PVC OCRE DN 400MM | UN - UNIDADE | 14,0000 | 100.0000 | 1400.00
1754 | JUNTA DE DESMONTAGEM TRAVADA AXIALMENTE PN10 800MM | UN - UNIDADE | 1,0000 | 9642.5000 | 9642.50
1767 | BANCO CAPACITOR 30KVAR 380V | UN - UNIDADE | 1,0000 | 1006.1100 | 1006.11
1770 | CELULA CAPACITIVA MONOFASICA 1,67 KVA/220V C/ RESISTENCIA EQUIV. | UN - UNIDADE | 3,0000 | 25.0000 | 75.00
1773 | CELULA CAPACITIVA COM RESISTENCIA 30S.3.33FVA 220V | UN - UNIDADE | 2,0000 | 95.8900 | 191.78
1777 | REFELTOR 160W COM LAMPADA VAPOR SODIO E REATOR EXTERNO 220V | UN - UNIDADE | 10,0000 | 105.3200 | 1053.20
1786 | BOIA DE CONTROLE DE NIVEL ELETROMECANICA | UN - UNIDADE | 6,0000 | 76.7400 | 460.44
1788 | BOTAO IMPULSAO VERMELHO LUMINOSO Ø22 - HARMONY XB4 | UN - UNIDADE | 3,0000 | 39.3800 | 118.14
1791 | INTERRUPTOR SELETOR COMPLETO PRETO DE Ø22 3 POSIÇOES ESTATICO 2NA | UN - UNIDADE | 5,0000 | 79.3400 | 396.70
1792 | INTERRUPTOR SELETOR COMPLETO PRETO DE Ø22 2 POSIÇOES ESTATICO 1NA+1NF | UN - UNIDADE | 10,0000 | 38.0050 | 380.05
1793 | PLUG 2P +T INDUSTRIAL 6A 16AMPERES | UN - UNIDADE | 2,0000 | 20.6000 | 41.20
1795 | PLUG 3P+T INDUSTRIAL 6H 32 AMPERES | UN - UNIDADE | 15,0000 | 43.4547 | 651.82
1796 | TOMADA 3P+T INDUSTRIAL 6A 32 AMPERES | UN - UNIDADE | 5,0000 | 24.4420 | 122.21
1797 | PLUG 2P+T 20A SN07320PT | UN - UNIDADE | 1,0000 | 10.0200 | 10.02
1802 | PARAFUSO ROSCA SOBERBA CABECA TIPO PANELA FENDADO - 4,2 / 32MM | UN - UNIDADE | 130,0000 | 0.3038 | 39.50
1803 | PARAFUSO ROSCA SOBERBA CABECA TIPO PANELA FENDADO - 4,8/45MM | UN - UNIDADE | 168,0000 | 0.3690 | 62.00
1804 | PARAFUSO ROSCA SOBERBA CABECA TIPO PANELA FENDADO - 6,3/50MM | UN - UNIDADE | 150,0000 | 0.4433 | 66.50
1807 | CABO DE COBRE PARAL. FLEXIVEL 1KV 2X4,00MM² | M - METRO | 300,0000 | 6.1500 | 1845.00
1821 | CABO DE COBRE PP 3X4,00MM² | M - METRO | 360,0000 | 9.9900 | 3596.40
1824 | CABO DE COBRE PP 3X16MM² | M - METRO | 486,0000 | 45.9900 | 22351.14
1825 | CABO DE COBRE PP 3X25MM² | M - METRO | 277,0000 | 71.2040 | 19723.50
1826 | CABO DE COBRE PP 3X35MM² | M - METRO | 70,0000 | 92.9900 | 6509.30
1830 | CABO FLEXIVEL 1KV 2,5MM ISOLACAO | M - METRO | 145,0000 | 2.8900 | 419.05
1831 | CABO FLEXIVEL 1KV 4,0MM ISOLACAO | M - METRO | 300,0000 | 4.3500 | 1305.00
1832 | CABO FLEXIVEL 1KV 6MM ISOLACAO | M - METRO | 400,0000 | 6.2300 | 2492.00
1833 | CABO FLEXIVEL 1KV 10MM ISOLACAO | M - METRO | 300,0000 | 10.3900 | 3117.00
1834 | CABO FLEXIVEL 1KV 16MM ISOLACAO | M - METRO | 400,0000 | 14.9500 | 5980.00
1836 | CABO FLEXIVEL 1KV 35MM ISOLACAO | M - METRO | 206,5000 | 32.8800 | 6789.72
1848 | CONECTOR SACKS TIPO BTWP 10,0MM | UN - UNIDADE | 20,0000 | 3.9570 | 79.14
1849 | CONECTOR SACKS TIPO BTWP 16,0MM | UN - UNIDADE | 10,0000 | 31.0000 | 310.00
1850 | CONECTOR SACKS TIPO BTWP 2,5MM | UN - UNIDADE | 26,0000 | 5.4827 | 142.55
1853 | CONECTOR SACKS TIPO BTWP 6,0MM | UN - UNIDADE | 5,0000 | 9.0000 | 45.00
1854 | CONECTOR SPLIT BONLT 16MM | UN - UNIDADE | 11,0000 | 68.2736 | 751.01
1855 | CONECTOR SPLIT BONLT 25MM | UN - UNIDADE | 20,0000 | 4.0000 | 80.00
1856 | CONECTOR SPLIT BONLT 35MM | UN - UNIDADE | 25,0000 | 16.6800 | 417.00
1863 | TAMPA 01 MODULO RJ11/45 CONDULETE TOP 1 | UN - UNIDADE | 7,0000 | 12.9900 | 90.93
1866 | DISJUNTOR TRIPOLAR 70AMP. NEMA | UN - UNIDADE | 3,0000 | 185.2100 | 555.63
1881 | DISJUNTOR TIPO DIN BIPOLAR C20A | UN - UNIDADE | 4,0000 | 35.9900 | 143.96
1886 | DISJUNTOR TIPO DIN MONOPOLAR 16 A | UN - UNIDADE | 4,0000 | 10.9900 | 43.96
1892 | DISJUNTOR TIPO DIN TRIPOLAR 6A | UN - UNIDADE | 5,0000 | 42.2940 | 211.47
1902 | DISJ. MOTOR 80/100A 3RV1041 MA10 C/ CONTATO AUX 1NAF 3RV1901-1D | UN - UNIDADE | 2,0000 | 1064.5200 | 2129.04
1905 | ELO FUSIVEL 10A TIPO K | UN - UNIDADE | 33,0000 | 6.9900 | 230.67
1906 | ELO FUSIVEL 15A TIPO K | UN - UNIDADE | 42,0000 | 6.8436 | 287.43
1907 | ELO FUSIVEL 25A TIPO K | UN - UNIDADE | 48,0000 | 8.5000 | 408.00
1909 | CHAVE FUSIVEL TIPO XS 15 KV | UN - UNIDADE | 19,0000 | 517.0400 | 9823.76
1911 | PORTA FUZIVEL PARA CHAVE XS 15KV | UN - UNIDADE | 1,0000 | 113.1600 | 113.16
1923 | FUSIVEL NH TAMANHO 00 80 AMPERES | UN - UNIDADE | 10,0000 | 20.2300 | 202.30
1925 | FUSIVEL NH TAMANHO 01 100 AMPERES | UN - UNIDADE | 34,0000 | 68.6218 | 2333.14
1926 | FUSIVEL NH TAMANHO 01 160 AMPERES | UN - UNIDADE | 13,0000 | 28.1500 | 365.95
1927 | FUSIVEL PROTLSTOR Z300080 TENSAO 690V CORRENTE 800A A,177M | UN - UNIDADE | 3,0000 | 908.0000 | 2724.00
1929 | FUZIVEL DE VIDRO AG20 1,0 A | UN - UNIDADE | 10,0000 | 0.6000 | 6.00
1931 | FUZIVEL DE VIDRO AG20 2,0 A | UN - UNIDADE | 3,0000 | 0.6000 | 1.80
1933 | FUZIVEL DE VIDRO AG20 3,0 A | UN - UNIDADE | 8,0000 | 3.1688 | 25.35
1935 | FUSIVEL NH TAMANHO 02 250 AMPERES | UN - UNIDADE | 5,0000 | 90.2860 | 451.43
1936 | FITA ISOLANTE BAIXA TENSAO 19MM X 20M X1 9MM | UN - UNIDADE | 485,0000 | 31.9300 | 15486.05
1944 | TIMER DIGITAL DIARI/SEM 220 RTST - 20 100ª | UN - UNIDADE | 7,0000 | 498.3000 | 3488.10
1948 | INTERRUPTOR P/ EMBUTIR S2 C/ ESPELHO DE PVC - LINHA TOP 1 | UN - UNIDADE | 10,0000 | 6.5000 | 65.00
1950 | MICRO INTERRUPTOR FIM DE CURSO REF: MG 2603 | UN - UNIDADE | 7,0000 | 33.5943 | 235.16
1951 | LUMINARIA EM ALUMINIO P/ 250W E 40 | UN - UNIDADE | 7,0000 | 49.5000 | 346.50
1964 | LAMPADA FLUORESCENTE 32W / T8 | UN - UNIDADE | 51,0000 | 6.8500 | 349.35
1965 | LAMPADA FLUORESCENTE 40W / 10 | UN - UNIDADE | 82,0000 | 10.3300 | 847.06
1968 | REATOR ELET. ALTO FATOR DE POT. 2X14/20W BIVOLT | UN - UNIDADE | 20,0000 | 25.1300 | 502.60
1971 | SOQUETE TIPO CEBOLINHA PARA LAMPADAS T5 | UN - UNIDADE | 40,0000 | 4.5820 | 183.28
1972 | SOQUETE DE PORCELANA E-27 | UN - UNIDADE | 43,0000 | 4.5000 | 193.50
1973 | SOQUETE DE PORCELANA E-40 | UN - UNIDADE | 25,0000 | 13.1900 | 329.75
1974 | RELE FOTO-ELETRICO 220V / 1200W COM BASE | UN - UNIDADE | 27,0000 | 39.9900 | 1079.73
1988 | LAMPADAS TUBULARES LED 10W / T8 / 600MM / BIVOLT | UN - UNIDADE | 42,0000 | 16.8400 | 707.28
1989 | LAMPADA SUPERLED MR16 12V / 4W (DICROICA) | UN - UNIDADE | 10,0000 | 20.7900 | 207.90
1990 | BASE GU5.3 PARA LAMPADAS DICROICA | UN - UNIDADE | 10,0000 | 4.8240 | 48.24
1997 | TERMOSTATO COMANDO TASCO 0-60S | UN - UNIDADE | 1,0000 | 307.8000 | 307.80
2009 | TERMINAL DE COMPRESSAO 10MM T. ARGOLA | UN - UNIDADE | 250,0000 | 1.0894 | 272.34
2010 | TERMINAL DE COMPRESSAO 35MM T. ARGOLA | UN - UNIDADE | 390,0000 | 2.0600 | 803.40
2011 | TERMINAL DE COMPRESSAO 50MM T. ARGOLA | UN - UNIDADE | 380,0000 | 3.3600 | 1276.80
2012 | TERMINAL DE COMPRESSAO 95MM T. ARGOLA | UN - UNIDADE | 427,0000 | 5.9700 | 2549.19
2013 | TERMINAL PRE ISOLADO GARFO 1,5 - 2,5MM | UN - UNIDADE | 49,0000 | 0.1684 | 8.25
2020 | TRANSFORMADOR DE CORRETE 200/5A | UN - UNIDADE | 4,0000 | 139.9650 | 559.86
2022 | TRANSFORMADOR DE COMANDO 380V. T.SEC.220V P 75VA RF:4AM3495-0BD30-OC | UN - UNIDADE | 4,0000 | 147.7050 | 590.82
2023 | TRANSFORMADOR DE CORRENTE 50/5A CL EXATIDAO 3C2,5 4NF01 12-2BC20 | UN - UNIDADE | 1,0000 | 167.6100 | 167.61
2032 | CONTATOR AUXILIAR 220V 2NA+2NF REF: 3RH1122-1AN10 | UN - UNIDADE | 6,0000 | 163.6500 | 981.90
2037 | TRILHO P/ CONTATOR 35MM | UN - UNIDADE | 29,0000 | 12.7062 | 368.48
2133 | CHAVE GRIFO 12 CABECA ACO FORJADO N12 | UN - UNIDADE | 39,0000 | 37.4526 | 1460.65
2167 | ABRAÇADEIRA MICRO MAB 9MM 32 44 | UN - UNIDADE | 50,0000 | 1.8900 | 94.50
2216 | SABÃO EM PÓ | KG - QUILOGRAMA | 100,0000 | 16.4700 | 1647.00
2263 | SUPORTE RECAMBIAVEL | UN - UNIDADE | 5,0000 | 166.5000 | 832.50
2281 | CUMEEIRA SEM AMIANTO ARTICULADA 110 X 6MM | UN - UNIDADE | 7,0000 | 60.0000 | 420.00
2289 | PARAFUSO SEXT. ACO 3/8 X 1 UNC | UN - UNIDADE | 65,0000 | 1.4495 | 94.22
2294 | PARAFUSO SEXT UNC ACO 15,9 ROSCA PARCIAL 5/8'' X 2.1/2'' | UN - UNIDADE | 8,0000 | 13.0625 | 104.50
2297 | OLEO LUBRIFICANTE SAE 75W 90 | L - LITRO | 2,0000 | 50.0000 | 100.00
2301 | OLEO LUBRIFICANTE P/ MOTOR 5W 30 SINTETICO | L - LITRO | 9,0000 | 74.6600 | 671.94
2302 | BUZINA (VEICULAR) | UN - UNIDADE | 3,0000 | 92.4767 | 277.43
2314 | OLEO LUBRIFICANTE SAE 50 | L - LITRO | 8,0000 | 47.0000 | 376.00
2324 | MALHA POP 15 X 15 4,2MM 2 X 3M | UN - UNIDADE | 16,0000 | 96.3800 | 1542.08
2328 | TÊ DE SERVIÇO INTEGR.PP 50 X 3/4 20 NTS 175 NORMA SABESP | UN - UNIDADE | 3472,0000 | 18.0000 | 62496.00
2345 | TINTA ACRILICA GELO 18L | UN - UNIDADE | 8,0000 | 255.0000 | 2040.00
2373 | MARRETA COM CABO 0,5 KG | UN - UNIDADE | 33,0000 | 36.0000 | 1188.00
2392 | CAVADEIRA ARTICULADA COM CABO DE MADEIRA 120 CM COM BATENTE METALICO | UN - UNIDADE | 6,0000 | 95.9000 | 575.40
2393 | ANCINHO CURVO LEVE 14D | UN - UNIDADE | 10,0000 | 22.3000 | 223.00
2401 | ADAPTADOR PVC DEFOFO PVC PBA 150 X140MM DE 150 X 160MM | UN - UNIDADE | 2,0000 | 128.0000 | 256.00
2406 | LUVA DE TRANSICAO PVC PBA DEFOFO DN 250MM | UN - UNIDADE | 6,0000 | 238.0000 | 1428.00
2408 | BUCHA DE REDUÇÃO PVC SOLDAVEL LONGA 75X60MM | UN - UNIDADE | 10,0000 | 53.0000 | 530.00
2421 | NITROGENIO ONU 1066 CLASSE 2.2 GASES | M³ - METRO CÚBICO | 1,0000 | 256.5000 | 256.50
2434 | SABAO BARRA 200G 1KG - PCT COM/ 5UNIDADES - MARCA YPE, MINUANO,TOP | UN - UNIDADE | 105,0000 | 11.7790 | 1236.80
2447 | TAMPAO DE FERRO FUNDIDO DUCTIL, 45KG, COM TRAVAS, CARGA MAXIMA 40000KG, DIAM ABERTO 600MM, PERSONALIZADO COM A LOGOMARCA SOLICITADA PARA POCO DE VISITA DE REDE DE ESGOTO EM CONFORMIDADE COM A NBR-10160 | UN - UNIDADE | 84,0000 | 400.0000 | 33600.00
2454 | FLANGE CEGO FERRO DUCTIL PN 10 DN 700MM | UN - UNIDADE | 1,0000 | 1646.0300 | 1646.03
2460 | VALVULA DE RETENCAO TIPO PORTINHOLA UNICA C/FLANGES DN 300MM FERRO DUCTIL | UN - UNIDADE | 1,0000 | 5700.0000 | 5700.00
2507 | LAMPADA (VEICULAR) | UN - UNIDADE | 38,0000 | 18.6429 | 708.43
2525 | OLEO DE TRANSMISSAO | L - LITRO | 9,0000 | 134.4000 | 1209.60
2535 | MOTOR DE PARTIDA (VEICULAR) | UN - UNIDADE | 1,0000 | 2493.1800 | 2493.18
2536 | CHAVE DE PARTIDA (VEICULAR) | UN - UNIDADE | 1,0000 | 133.2000 | 133.20
2539 | INTERRUPTOR DE OLEO SENSOR (VEICULAR) | UN - UNIDADE | 1,0000 | 81.0000 | 81.00
2547 | PORCA SEXTAVA 1/2 UNC | UN - UNIDADE | 10,0000 | 6.5270 | 65.27
2565 | ADAPTADOR HIDRAULICO MN 06 MJ 08 | UN - UNIDADE | 1,0000 | 12.0000 | 12.00
2566 | ADAPTADOR HIDRAULICO MN 06 MJ 10 | UN - UNIDADE | 2,0000 | 15.0000 | 30.00
2572 | CAPA PRENSAVEL 08 | UN - UNIDADE | 22,0000 | 12.0427 | 264.94
2573 | MANGUEIRA HID R2AT 16 IMPORT | M - METRO | 22,8500 | 84.9672 | 1941.50
2580 | TERM MANG FJ 12-16 | UN - UNIDADE | 4,0000 | 40.0000 | 160.00
2581 | TERM MANG HID FJ 16-16 | UN - UNIDADE | 23,0000 | 40.0000 | 920.00
2582 | TERM MANG HID FJ 90G 12-16 | UN - UNIDADE | 1,0000 | 60.0000 | 60.00
2583 | TERM MANG HID FJ 90G 16-16 | UN - UNIDADE | 5,0000 | 70.0000 | 350.00
2584 | TERMINAL MANGUEIRA HID 16-16 | UN - UNIDADE | 1,0000 | 30.0000 | 30.00
2610 | ANTI FERRUGEM | UN - UNIDADE | 9,0000 | 12.2556 | 110.30
2622 | LANTERNA LATERAL | UN - UNIDADE | 2,0000 | 68.6700 | 137.34
2642 | LACRE ANTI-FRAUDE POLIPROPILENO TIPO ABRACADEIRA COM 01 (UMA) TRAVA PARA HIDROMETRO TIPO CAVALETE 3/4,NA COR AZUL CELESTE NUMERADO DE 1 ATE 100.000 | UN - UNIDADE | 81196,0000 | 0.7000 | 56837.20
2643 | REDUCAO CONCENTRICA COM FLANGES DN 600 X 400MM | UN - UNIDADE | 1,0000 | 3518.0000 | 3518.00
2647 | CURVA 90 DN 600MM COM FLANGES | UN - UNIDADE | 1,0000 | 7725.3800 | 7725.38
2651 | REDUCAO CONCENTRICA COM FLANGES DN 700 X 600MM | UN - UNIDADE | 1,0000 | 3627.3300 | 3627.33
2652 | PARAFUSO ACO, GALV. A FOGO, CONF. NBR 7675, DIAM. 27MM E COMP. 130MM, INCLUSO PORCAS E ARRUELAS | UN - UNIDADE | 250,0000 | 21.9440 | 5486.00
2658 | REDUCAO CONCENTRICA COM FLANGES DN 800 X 700 MM | UN - UNIDADE | 1,0000 | 4688.0000 | 4688.00
2663 | JUNTA DE DESMONTAGEM TRAVADA AXIALMENTE DN 700MM, CORPO, PISTÃO E CONTRA FLANGE CONFECCIONADO EM FERRO FUNDIDO DÚCTIL (NBR 6916 CLASSE 42012). PINTURA DE FUNDO COM PRIMER EPÓXI DE ALTA ESPESSURA, BI-COMPONENTE, CURADO COM POLIAMIDA E SEM PIGMENTOS AN | UN - UNIDADE | 2,0000 | 9150.0000 | 18300.00
2711 | TEXTURA EXTERNA BRANCO 20KG | UN - UNIDADE | 2,0000 | 69.1500 | 138.30
2712 | FUNDO PREPARADOR DE PAREDE BASE D 'AGUA (COMPLEMENTOS) 18LT | UN - UNIDADE | 20,0000 | 155.7000 | 3114.00
2758 | VALVULA DE FECHAMENTO RAPIDO COM FLANGES - DN 700MM | UN - UNIDADE | 2,0000 | 16288.0000 | 32576.00
2776 | BATERIA 60 AMPERES | UN - UNIDADE | 1,0000 | 567.0000 | 567.00
2813 | FITA ISOLANTE18MM X 20MM | UN - UNIDADE | 4,0000 | 94.5000 | 378.00
2836 | MANGUEIRA SUCCAO AZUL 4" | M - METRO | 37,0000 | 122.9730 | 4550.00
2852 | CORREIA IND. A-073 | UN - UNIDADE | 3,0000 | 18.0000 | 54.00
2856 | MANGUEIRA PVC CRISTAL 3/8X2.0MM | UN - UNIDADE | 20,0000 | 3.5000 | 70.00
2886 | INTERRUPTOR P/ EMBUTIR S3 C/ ESPELHO DE PVC - LINHA TOP1 | UN - UNIDADE | 6,0000 | 11.5000 | 69.00
2955 | CAPA PRENS. 10 | UN - UNIDADE | 3,0000 | 14.0000 | 42.00
2957 | TERM MANG HID MJ 16-16 | UN - UNIDADE | 30,0000 | 45.0000 | 1350.00
2966 | ISOLANTE DE BORRACHA | UN - UNIDADE | 3,0000 | 209.4000 | 628.20
3000 | VIDRO INCOLOR | UN - UNIDADE | 2,0000 | 416.2500 | 832.50
3008 | BOBINA DE PAPEL PARA IMPRESSAO | UN - UNIDADE | 927,0000 | 5.3500 | 4959.45
3012 | UNIAO SOLDAVEL 32MM | UN - UNIDADE | 25,0000 | 1.7152 | 42.88
3038 | CANETA PARA CD/DVD - REFERÊNCIA DE MARCA (PILOT, BIC , FABER CASTELL) OU OUTRA DE QUALIDADE E DESEMPENHO IGUAL OU SUPERIOR | UN - UNIDADE | 4,0000 | 4.6500 | 18.60
3039 | DVD R 4,7 GB-120 MIN | UN - UNIDADE | 47,0000 | 2.0726 | 97.41
3040 | CD - R CAP 80MIN - 700MB | UN - UNIDADE | 26,0000 | 1.6000 | 41.60
3042 | EXTRATOR DE GRAMPO - ESPÁTULA | UN - UNIDADE | 78,0000 | 1.3365 | 104.25
3044 | PASTA AZ - OMBRO LARGO | UN - UNIDADE | 185,0000 | 21.9900 | 4068.15
3046 | PASTA SUSPENSA MARMORIZADA (COMPLETA) | UN - UNIDADE | 138,0000 | 3.6900 | 509.22
3047 | CAIXA PARA CORRESPONDENCIA TRIPLA EM ACRILICO | UN - UNIDADE | 9,0000 | 89.9900 | 809.91
3048 | GRAMPEADOR TIPO ALICATE PARA GRAMPO 24/6 E 26/6 REFERENCIA MARCA - MAXPRINT/GENMES/STAPLES/CIS/MAPED OFFICE, TAMANHO MININO C/ 16CM | UN - UNIDADE | 82,0000 | 22.4534 | 1841.18
3060 | FLUIDO ATF PARA DIRECAO HIDRAULICA | UN - UNIDADE | 7,0000 | 36.0000 | 252.00
3062 | OLEO LUBRIFICANTE P/ MOTOR 10 W 30 | UN - UNIDADE | 11,0000 | 31.5118 | 346.63
3069 | OLEO HIDRAULICO HD 32 - BD 20LT | UN - UNIDADE | 52,0000 | 353.0500 | 18358.60
3073 | FILTRO VALVULA PU TB1374X | UN - UNIDADE | 1,0000 | 250.0000 | 250.00
3074 | FILTRO DE AR EXTERNO C27830 | UN - UNIDADE | 1,0000 | 145.0000 | 145.00
3075 | FILTRO DE AR EXTERNO C17308 | UN - UNIDADE | 1,0000 | 107.0000 | 107.00
3077 | FILTRO DE AR EXTERNO C20500 | UN - UNIDADE | 1,0000 | 139.0000 | 139.00
3079 | FILTRO DE AR INTERNO CF1552 | UN - UNIDADE | 2,0000 | 81.5000 | 163.00
3107 | FILTRO DE TRANSMISSAO MOTOR JCB | UN - UNIDADE | 1,0000 | 180.0000 | 180.00
3135 | MANGUEIRA HIDRAULICA 10M3K 5 8 | M - METRO | 1,0000 | 40.5000 | 40.50
3141 | OLEO LUBRIFICANTE SAE 10W 30 | UN - UNIDADE | 2,0000 | 363.0000 | 726.00
3169 | VALVULA SOLENOIDE 1/4 | UN - UNIDADE | 2,0000 | 301.5000 | 603.00
3250 | CURVA 90 COM FLANGES PN10 DN 150MM | UN - UNIDADE | 1,0000 | 725.2400 | 725.24
3328 | VALVULA DE GAVETA CORPO CURTO F/F CUNHA DE BORRACHA C/ VOL. PN10 DN 150MM | UN - UNIDADE | 1,0000 | 1860.1000 | 1860.10
3367 | CARGA GAS AR CONDICIONADO | UN - UNIDADE | 2,0000 | 677.2500 | 1354.50
3368 | OLEO COMPRESSOR DE AR VEICULO | UN - UNIDADE | 3,0000 | 105.5000 | 316.50
3373 | BOBINA E IMPRESSAO (IMAGEM) PARA FATURAS DO SANEAR, EM PAPEL TERMICO | UN - UNIDADE | 2940,0000 | 4.5200 | 13288.80
3374 | JUNTA ROTATIVA 1 NPT (F) X 1NPT (M) | UN - UNIDADE | 13,0000 | 2030.4962 | 26396.45
3376 | ENGREN (PINHAO) CORRENTE DUPLA 69.1X17 | UN - UNIDADE | 5,0000 | 229.5000 | 1147.50
3377 | CORRENTE DE TRANSMISSAO | UN - UNIDADE | 11,0000 | 42.3436 | 465.78
3379 | VALVULA ESFERA 1NPT (F) 210 KGF INOX | UN - UNIDADE | 1,0000 | 307.8000 | 307.80
3381 | MOLA HELIC COMPRESSAO 2.5X37X34 | UN - UNIDADE | 15,0000 | 13.2740 | 199.11
3382 | DISCO DA VALVULA PLANA DELRIN BPS 331/332 | UN - UNIDADE | 5,0000 | 45.7060 | 228.53
3383 | ANEL VEDACAO IRING 2232-76.50X3.53 | UN - UNIDADE | 1,0000 | 4.0600 | 4.06
3385 | DISTANCIADOR LISO 10.31X15X20 | UN - UNIDADE | 4,0000 | 89.1225 | 356.49
3388 | BUCHA ENCOSTO ESCAL 2.1/8X69.85X20 | UN - UNIDADE | 6,0000 | 275.5150 | 1653.09
3389 | ANEL DE APERTO 2.1/8 | UN - UNIDADE | 4,0000 | 191.4125 | 765.65
3390 | EMBOLO 2,1/8 INOX 420 | UN - UNIDADE | 3,0000 | 722.2300 | 2166.69
3392 | ANEL DE VEDACAO ORING 2235-86.03X03,53 | UN - UNIDADE | 3,0000 | 4.1900 | 12.57
3401 | JUNTA VEDACAO RETANG 185X330X2.38 | UN - UNIDADE | 2,0000 | 22.5850 | 45.17
3410 | JUNTA VEDACAO CIRCULAR 171X240X0.4 | UN - UNIDADE | 4,0000 | 32.3900 | 129.56
3411 | JUNTA VEDACAO RETANG. 190X350X2.38 | UN - UNIDADE | 2,0000 | 23.2200 | 46.44
3413 | JUNTA VEDACAO CIRCULAR 10,5X18X2.5 | UN - UNIDADE | 2,0000 | 17.8350 | 35.67
3417 | MOLA HELIC. COMPRESSAO 5X23X70 | UN - UNIDADE | 1,0000 | 23.7400 | 23.74
3420 | MOLA PRATO 2.25X40X3.15 | UN - UNIDADE | 91,0000 | 9.0367 | 822.34
3426 | MOLA HELIC COMPRESSAO 2.5X25.5X46 | UN - UNIDADE | 1,0000 | 13.0600 | 13.06
3438 | MOLA HELIC COMPRESSAO 3.2X27.4X65 | UN - UNIDADE | 1,0000 | 26.1200 | 26.12
3442 | JUNTA VEDACAO CIRCULAR 110X155X3.175 | UN - UNIDADE | 8,0000 | 21.5975 | 172.78
3446 | FILTRO DE AR SVR 130 A CARB/TANQUE DETR | UN - UNIDADE | 1,0000 | 2157.2600 | 2157.26
3447 | ELEMENTO FILTRANTE SUCCAO ROOTS SVR 100 | UN - UNIDADE | 2,0000 | 7771.4000 | 15542.80
3451 | JUNTA VEDACAO CIRCULAR 310X270X0.79 | UN - UNIDADE | 5,0000 | 111.6360 | 558.18
3453 | VALVULA P/FECHAMENTO DE AR SVR 100 | UN - UNIDADE | 1,0000 | 2481.1200 | 2481.12
3454 | JUNTA VEDACAO CIRCULAR 247X300X0.79 | UN - UNIDADE | 2,0000 | 101.2650 | 202.53
3455 | JUNTA VEDACAO CIRCULAR 110X52X0.79 | UN - UNIDADE | 2,0000 | 97.2550 | 194.51
3466 | FILTRO DE OLEO 3/4 BSP X 30 | UN - UNIDADE | 1,0000 | 522.3400 | 522.34
3488 | ENCOSTO DA VALV 327 | UN - UNIDADE | 1,0000 | 67.4200 | 67.42
3490 | VALVULA CABECOTE BPS 327 | UN - UNIDADE | 6,0000 | 188.4400 | 1130.64
3497 | ANEL VEDACAO ORING 2227-60.63X3.53 | UN - UNIDADE | 3,0000 | 1.9500 | 5.85
3499 | CAMISA P/ EMBOLO 327-1,1/2-A INOX | UN - UNIDADE | 3,0000 | 944.1600 | 2832.48
3501 | RETENTOR 73X54X11 | UN - UNIDADE | 1,0000 | 49.5000 | 49.50
3504 | JUNTA VEDACAO CIRCULAR 113X163X0.794 | UN - UNIDADE | 2,0000 | 13.7600 | 27.52
3505 | JUNTA VEDACAO CIRCULAR 113X163X0.4 | UN - UNIDADE | 2,0000 | 13.1400 | 26.28
3519 | BOMBA ENGRENAGEM 1/280/4 ESQ CHAVT | UN - UNIDADE | 1,0000 | 4408.2000 | 4408.20
3525 | MANCAL ROLAMENTO P/ EIXO 40 | UN - UNIDADE | 2,0000 | 562.5200 | 1125.04
3526 | JUNTA ROTATIVA I NTP (F) X 1 NPT (M) | UN - UNIDADE | 1,0000 | 2219.9500 | 2219.95
3535 | BOCAL HIDR 3/8 BSP-F1.2+6T1 - 8-18G ,PD 4.1 | UN - UNIDADE | 5,0000 | 459.8000 | 2299.00
3544 | LAMPADA LANTERNA TRAZEIRA VEICULAR (CAMINHAO) | UN - UNIDADE | 3,0000 | 275.2500 | 825.75
3546 | JUNTA ROTATIVA 1 NPT (F) X 1 NPT (M) | UN - UNIDADE | 2,0000 | 1525.7100 | 3051.42
3549 | MOLA HELIC COMPRESSAO INOX 1.1X16.2X18.5 | UN - UNIDADE | 9,0000 | 3.8711 | 34.84
3558 | EMBOLO 35MM CERAMICA BPS 310-030 | UN - UNIDADE | 3,0000 | 187.4900 | 562.47
3573 | MOLA HELIC COMPRESSAO 1X12,5X16 | UN - UNIDADE | 2,0000 | 5.6700 | 11.34
3577 | VALVULA REF PRESSAO BP03-200/150 PORCA INOX | UN - UNIDADE | 1,0000 | 4540.1600 | 4540.16
3584 | CORREIA V 3V 265 EQUIP. SLP - 020 | UN - UNIDADE | 1,0000 | 37.5100 | 37.51
3636 | EMBREAGEM EMBREMAQ - 211 HD FREE SAE 3 | UN - UNIDADE | 1,0000 | 42189.0000 | 42189.00
3693 | OLEO 2T 500ML | UN - UNIDADE | 32,0000 | 33.0000 | 1056.00
3694 | OLEO CORRENTE MOTOSSERRA 5L MS30 | UN - UNIDADE | 1,0000 | 390.0000 | 390.00
3735 | ALICATE DE CORTE DIAGONAL MOD AMERICANO DE 6" | UN - UNIDADE | 6,0000 | 17.6000 | 105.60
3780 | CAPA PRENSAVEL 06 | UN - UNIDADE | 6,0000 | 13.3417 | 80.05
3787 | FLUIDO DE FREIO | UN - UNIDADE | 7,0000 | 49.0000 | 343.00
3791 | TUBO PVC OCRE EB-644 P/ REDE COLETORA ESGOTO JEI DN 350MM | BARRA | 92,0000 | 591.7320 | 54439.34
3817 | TOCO FºFº JTA FLANGES DN 700MM L= 0,50M | UN - UNIDADE | 2,0000 | 3696.0000 | 7392.00
3819 | PARAFUSO P/ FLANGES C/ PORCA 27MM X 130MM | UN - UNIDADE | 239,0000 | 27.3674 | 6540.80
3839 | FILTRO TECFIL G 104/7 | UN - UNIDADE | 3,0000 | 178.2000 | 534.60
3864 | TERM MANG MJ 10-10 | UN - UNIDADE | 6,0000 | 17.5000 | 105.00
3867 | CORREIA IND 5V 1060 | UN - UNIDADE | 5,0000 | 287.2880 | 1436.44
3881 | CANETA ESCR.MÉDIA AZUL CAIXA C/ 50 UNIDADES | UN - UNIDADE | 2685,0000 | 1.3229 | 3551.98
3882 | CANETA ESCR.MÉDIA PRETA CAIXA C/ 50 UNIDADES | UN - UNIDADE | 2547,0000 | 1.1831 | 3013.40
3883 | CANETA ESCR.MÉDIA VERMELHA CAIXA C/ 50 UNIDADES | UN - UNIDADE | 2386,0000 | 0.8391 | 2002.12
3890 | PREGO C/CABEÇA 18 X 27 - PCT C/1KG | KG - QUILOGRAMA | 3,0000 | 20.0000 | 60.00
3943 | TERM MANG HID FJ 90G 12-12 | UN - UNIDADE | 22,0000 | 35.9709 | 791.36
3945 | TERMINAL MANGUEIRA FJ 10-10 | UN - UNIDADE | 7,0000 | 25.0000 | 175.00
3970 | TUBO DE ESCAPE DE VEDACAO VEICULAR | UN - UNIDADE | 1,0000 | 54.0000 | 54.00
3971 | TELHA DE FIBROCIMENTO, 6MM 153X110CM | UN - UNIDADE | 7,0000 | 47.9000 | 335.30
3984 | ABRACADEIRA NYLON 100 X 2,50MM BRANCA PACOTE C/ 100UNID | UN - UNIDADE | 20,0000 | 10.0000 | 200.00
3986 | ABRACADEIRA NYLON 280 X 4,8MM BRANCA PACOTE C/100 UNID | UN - UNIDADE | 20,0000 | 35.0000 | 700.00
3991 | PORCA SEXTAVADA POLIDA 3/8 PARA BARRA ROSCA 3/8 | UN - UNIDADE | 10,0000 | 0.1200 | 1.20
3997 | VIGOTA EM MADEIRA 6 X 12CM X 6,00 METROS | UN - UNIDADE | 69,0000 | 107.0600 | 7387.14
4005 | ANTICORROSIVO SPRAY 290ML | UN - UNIDADE | 17,0000 | 29.9153 | 508.56
4006 | SILICONE NEUTRO - TRANSPARENTE CARTUCHO C/ 280GRAMAS | UN - UNIDADE | 40,0000 | 14.4773 | 579.09
4007 | ARCO DE PUA COM CATRACA DE 10 | UN - UNIDADE | 22,0000 | 118.8486 | 2614.67
4014 | COLHER DE PREDREIRO REDONDA N 07 | UN - UNIDADE | 19,0000 | 12.5000 | 237.50
4018 | DISCO DE CORTE Ø 7 X 1/8X7/8 | UN - UNIDADE | 77,0000 | 6.8900 | 530.53
4020 | DISCO DE CORTE Ø 10 X 1/8X7/8 | UN - UNIDADE | 20,0000 | 7.2140 | 144.28
4029 | FOICE ROCADEIRA LONGA S/ CABO | UN - UNIDADE | 43,0000 | 26.6837 | 1147.40
4031 | GARRAFA TERMICA - CORPO E ALCA PLASTICA CAPACIDADE DE 1 LITRO | UN - UNIDADE | 5,0000 | 81.9940 | 409.97
4037 | ESTOPA COLORIDA FARDO C/ 20 KG | UN - UNIDADE | 1,0000 | 155.0000 | 155.00
4040 | NIVEL ALUMINIO 12 | UN - UNIDADE | 20,0000 | 19.8000 | 396.00
4047 | PONTEIRO HEXAGONAL 3/4 X 12 | UN - UNIDADE | 12,0000 | 22.6667 | 272.00
4048 | TALHADEIRA HEXAGONAL 3/4 X 12 | UN - UNIDADE | 4,0000 | 19.1650 | 76.66
4050 | BOTINA DE COURO C/ BIQUEIRA N 37 AO 44 | UN - UNIDADE | 2,0000 | 56.0000 | 112.00
4051 | LUVA DE RASPA DE COURO 07 CM | UN - UNIDADE | 17,0000 | 12.4529 | 211.70
4061 | TINTA ESMALTE SINTETICO AMARELO 3,6L | UN - UNIDADE | 1,0000 | 86.0000 | 86.00
4063 | TINTA ESMALTE SINTETICO BRANCO 3,6L | UN - UNIDADE | 15,0000 | 75.0000 | 1125.00
4066 | CONJUNTO DE SERRA COPO ACO RAPIDO BI-METALICA 19MM - 3/4 C, SUP DE FIXACAO E BRC PILOTO | UN - UNIDADE | 10,0000 | 21.3880 | 213.88
4067 | CONJUNTO DE SERRA COPO ACO RAPIDO BI-METALICA 105MM - 4 1/8 C/ SUPORTE DE FIXACAO E BROC. PILOTO | UN - UNIDADE | 10,0000 | 411.0300 | 4110.30
4074 | ROLO ANTIGOTAS 23CM SEM CABO | UN - UNIDADE | 9,0000 | 13.2511 | 119.26
4079 | BALDE ZINCADO 10L PARA CONCRETO | UN - UNIDADE | 41,0000 | 24.5000 | 1004.50
4082 | ANEL DE VEDACAO PARA CAIXA ACOPLADA | UN - UNIDADE | 5,0000 | 7.0000 | 35.00
4087 | ARCO DE SERRA FIXO / MANUAL DE 12 | UN - UNIDADE | 40,0000 | 24.0940 | 963.76
4088 | CHAVE GRIFO CABECA ACO FORJADO N14 | UN - UNIDADE | 25,0000 | 43.5620 | 1089.05
4103 | BROCA DE VIDEA CONCRETO 4MM | UN - UNIDADE | 18,0000 | 9.3306 | 167.95
4107 | BROCA DE VIDEA CONCRETO 12MM | UN - UNIDADE | 2,0000 | 13.2000 | 26.40
4110 | TARRACHA METAL PARA TUBO PVC DE 3/4 COM CABO | UN - UNIDADE | 44,0000 | 4.0000 | 176.00
4113 | ADESIVO INSTANTANEO UNIVERSAL - CARTELA COM 02 GR | UN - UNIDADE | 20,0000 | 8.0000 | 160.00
4114 | ADESIVO EPOXI TRANSPARENTE - CARTELA COM 2 BISNAGAS A + B - 14GR | UN - UNIDADE | 10,0000 | 23.4200 | 234.20
4116 | TORNEIRA ESFERA METAL 1/2 BEBEDOURO INDUSTRIAL | UN - UNIDADE | 10,0000 | 18.0000 | 180.00
4124 | TELHA AMIANTO 366 X 0,6 X 110 | UN - UNIDADE | 25,0000 | 108.3720 | 2709.30
4168 | LIMPA CONTATO | UN - UNIDADE | 15,0000 | 13.3667 | 200.50
4198 | PANO DE PRATO 68CM X 40CM | UN - UNIDADE | 9,0000 | 2.9800 | 26.82
4199 | SACO CRU 55CM X 78CM 100% ALGODAO | UN - UNIDADE | 54,0000 | 9.1300 | 493.02
4200 | FILTRO DE PAPEL PARA CAFE COM MICROFUROS - COSTURA DUPLA N 103 - PCT COM 50 UNID | UN - UNIDADE | 54,0000 | 3.9293 | 212.18
4201 | PAPEL ALUMINIO ROLO COM 45CM X 7,5METROS | UN - UNIDADE | 13,0000 | 4.2000 | 54.60
4203 | DETERGENTE EM PO C/ 1KG - MARCA OMO, ARIEL OU ACE | UN - UNIDADE | 20,0000 | 14.9900 | 299.80
4204 | SABONETE LIQUIDO PERFUMADO - GALAO C/ 5LITROS | UN - UNIDADE | 1,0000 | 26.9900 | 26.99
4205 | RODO DE ALUMINIO 40 CM COM REFORCO - CABO DE 1,60M | UN - UNIDADE | 29,0000 | 13.0000 | 377.00
4206 | RODO DE ALUMINIO 60CM COM REFORCO - CABO DE 1,60M | UN - UNIDADE | 17,0000 | 15.0000 | 255.00
4207 | CESTO PLASTICO TELADO PARA LIXO 30L | UN - UNIDADE | 35,0000 | 24.7100 | 864.85
4208 | PAPEL TOALHA INTERFOLHA BRANCO - 2 DOBRAS - EXTRA LUXO 20CM X 21CM - PCT COM 1000UNID | UN - UNIDADE | 362,0000 | 10.0000 | 3620.00
4209 | PAPEL HIGIENICO BRANCO - NEUTRO - FOLHAS SIMPLES 30X10CM - PCT C/ 8 ROLOS - ALTA QUALIDADE | UN - UNIDADE | 60,0000 | 10.7700 | 646.20
4210 | SACO DE LIXO PRETO REFORCADO - 100L PCT COM 100 UNIDADES | UN - UNIDADE | 160,0000 | 29.4100 | 4705.60
4211 | SACO DE LIXO PRETO REFORCADO - 40 LITROS PCT COM 100 | UN - UNIDADE | 164,0000 | 25.0000 | 4100.00
4212 | GARRAFA TERMICA COM TORNEIRA CAPACIDADE DE 9 LITROS | UN - UNIDADE | 2,0000 | 96.6650 | 193.33
4219 | MANGOTE SUCCAO 2.1/2 | M - METRO | 20,0000 | 129.6000 | 2592.00
4230 | CAP PVC PARA TUBO COLETOR OCRE JEI DN 200MM | UN - UNIDADE | 10,0000 | 31.3000 | 313.00
4231 | CURVA LONGA 22 30 PARA TUBO COLETOR OCRE P.B.J.E. INTEGRADA DN 100MM | UN - UNIDADE | 9,0000 | 23.5000 | 211.50
4232 | CURVA LONGA 22 30 PARA TUBO COLETOR OCRE P.B. JUNTA ELASTICA INTEGRADA DN 150MM | UN - UNIDADE | 6,0000 | 47.0000 | 282.00
4234 | CURVA LONGA 45 PARA TUBO COLETOR OCRE PBJEI DN 200MM | UN - UNIDADE | 7,0000 | 117.6000 | 823.20
4235 | CURVA LONGA 45 PARA TUBO COLETOR OCRE PBJEI DN 250MM | UN - UNIDADE | 8,0000 | 196.0000 | 1568.00
4236 | CURVA LONGA 45 PARA TUBO COLETOR OCRE PBJEI DN 300MM | UN - UNIDADE | 9,0000 | 313.6000 | 2822.40
4237 | CURVA LONGA 45 PARA TUBO COLETOR OCRE PBEI DN 350MM | UN - UNIDADE | 13,0000 | 495.8577 | 6446.15
4238 | CURVA LONGA 45 PARA TUBO COLETOR OCRE PBJEI DN 400MM | UN - UNIDADE | 7,0000 | 509.6000 | 3567.20
4241 | CURVA LONGA 90 PARA TUBO COLETOR OCRE PBJEI DN 150MM | UN - UNIDADE | 1,0000 | 62.7000 | 62.70
4242 | CURVA LONGA 90 PARA TUBO COLETOR OCRE PBJEI DN 200MM | UN - UNIDADE | 11,0000 | 109.7000 | 1206.70
4243 | CURVA LONGA 90 PARA TUBO COLETOR OCRE PBJEI DN 250MM | UN - UNIDADE | 14,0000 | 215.2371 | 3013.32
4244 | CURVA LONGA 90 PARA TUBO COLETOR OCRE PBJEI DN 300MM | UN - UNIDADE | 11,0000 | 306.8791 | 3375.67
4245 | CURVA LONGA 90 PARA TUBO COLETOR OCRE PBJEI DN 350MM | UN - UNIDADE | 16,0000 | 639.1263 | 10226.02
4246 | CURVA LONGA 90 PARA TUBO COLETOR OCRE PBJEI DN 400MM | UN - UNIDADE | 16,0000 | 1089.5625 | 17433.00
4247 | CURVA CURTA 90 PARA TUBO COLETOR OCRE PBJEI DN 100MM | UN - UNIDADE | 6,0000 | 15.6000 | 93.60
4249 | REDUCAO EXCENTRICA PVC OCRE PBJEI DN 150 X 100MM | UN - UNIDADE | 39,0000 | 23.5000 | 916.50
4250 | REDUCAO EXCENTRICA PVC OCRE PBJEI DN 200 X 150MM | UN - UNIDADE | 18,0000 | 41.0561 | 739.01
4251 | REDUCAO EXCENTRICA PVC OCRE PBJEI DN 250 X 200MM | UN - UNIDADE | 15,0000 | 116.0160 | 1740.24
4252 | LUVA DE CORRER PARA TUBO COLETOR DE ESGOTO OCRE - BBJEI DN 100MM | UN - UNIDADE | 6,0000 | 6.0300 | 36.18
4253 | LUVA DE CORRER PARA TUBO COLETOR DE ESGOTO OCRE - BBJEI DN 150MM | UN - UNIDADE | 30,0000 | 38.8333 | 1165.00
4254 | LUVA DE CORRER PARA TUBO COLETOR DE ESGOTO OCRE - BBJEI DN 200MM | UN - UNIDADE | 13,0000 | 78.4000 | 1019.20
4255 | LUVA DE CORRER PARA TUBO COLETOR DE ESGOTO OCRE - BBJEI DN 250MM | UN - UNIDADE | 30,0000 | 118.2850 | 3548.55
4256 | LUVA DE CORRER PARA TUBO COLETOR DE ESGOTO OCRE - BBJEI DN 300MM | UN - UNIDADE | 35,0000 | 194.0429 | 6791.50
4257 | LUVA DE CORRER PARA TUBO COLETOR DE ESGOTO OCRE - BBJEI DN 350MM | UN - UNIDADE | 10,0000 | 470.2000 | 4702.00
4258 | LUVA DE CORRER PARA TUBO COLETOR DE ESGOTO OCRE - BBJEI DN 400MM | UN - UNIDADE | 11,0000 | 548.8000 | 6036.80
4260 | TE 90 PVC OCRE BBB - JEI - DN 150 X 150MM | UN - UNIDADE | 16,0000 | 71.0500 | 1136.80
4261 | TE 90 PVC OCRE BBB - JEI- DN 200 X 200MM | UN - UNIDADE | 150,0000 | 124.0547 | 18608.20
4262 | TE 90 PVC OCRE BBB - JEI - DN 250 X 250MM | UN - UNIDADE | 100,0000 | 235.2000 | 23520.00
4263 | TE 90 PVC OCRE BBB - JEI - DN 300 X 300MM | UN - UNIDADE | 11,0000 | 456.3636 | 5020.00
4264 | TE 90 PVC OCRE BBB - JEI- DN 400 X 400MM | UN - UNIDADE | 9,0000 | 470.4000 | 4233.60
4266 | TE 90 PVC OCRE PBBJE DN 150 X 150MM | UN - UNIDADE | 140,0000 | 23.3000 | 3262.00
4267 | TE 90 PVC OCRE PBBJE DN 200 X 200MM | UN - UNIDADE | 100,0000 | 47.0000 | 4700.00
4268 | TE DE REDUCAO 90 PVC OCRE BBBJE 200 X 150 | UN - UNIDADE | 65,0000 | 23.3000 | 1514.50
4269 | TE DE REDUCAO 90 PVC OCRE BBBJE 250 X 150 | UN - UNIDADE | 75,0000 | 46.6000 | 3495.00
4270 | TE DE REDUCAO 90 PVC OCRE BBBJE 300 X 150 | UN - UNIDADE | 76,0000 | 117.6000 | 8937.60
4273 | TUBO COLETOR ESGOTO PVC OCRE PBJEI DN 200MM X 6M | BARRA | 132,0000 | 217.0400 | 28649.28
4274 | TUBO COLETOR ESGOTO PVC OCRE PBJEI DN 250MM X 6M | BARRA | 338,0000 | 302.4400 | 102224.72
4275 | TUBO COLETOR ESGOTO PVC OCRE PBJEI DN 300MM X 6M | BARRA | 363,0000 | 555.5500 | 201664.65
4279 | CURVA 87 30 PVC RIGIDO SERIE R BBJE DN 100MM | UN - UNIDADE | 7,0000 | 27.0000 | 189.00
4281 | JOELHO 90 PVC RIGIDO SERIE R PBJE DN 100MM - NBR 5688 | UN - UNIDADE | 92,0000 | 34.9000 | 3210.80
4282 | TE 90 PVC RIGIDO SERIE R PBB JE DN 100MM | UN - UNIDADE | 797,0000 | 13.5000 | 10759.50
4283 | LUVA DE CORRER PVC RIGIDO SERIE R BBJE DN 100MM | UN - UNIDADE | 209,0000 | 12.8182 | 2679.00
4332 | TERMINAL MANG. HID. FJ 16-16 | UN - UNIDADE | 14,0000 | 40.0000 | 560.00
4333 | TERMINAL MANG HID FJ 12-10 | UN - UNIDADE | 1,0000 | 26.0000 | 26.00
4334 | TERMINAL MANG HID FJ 12-12 | UN - UNIDADE | 12,0000 | 30.0000 | 360.00
4335 | TERMINAL MANG HID MJ 12-12 | UN - UNIDADE | 23,0000 | 24.9613 | 574.11
4341 | PORCA 5/16 A3/8 | UN - UNIDADE | 10,0000 | 2.2500 | 22.50
4384 | PORCA PRIS.COROA CG125 83/08 | UN - UNIDADE | 6,0000 | 1.0167 | 6.10
4386 | PRISIONEIRO COROA CG125 82/08 | UN - UNIDADE | 6,0000 | 2.2667 | 13.60
4388 | LAMPADA PISCA 12V ESM CG125/150 00/08 | UN - UNIDADE | 3,0000 | 7.4100 | 22.23
4391 | OLEO P/ BENGALA | UN - UNIDADE | 1,0000 | 16.0900 | 16.09
4393 | BATERIA 5L-BS SELADA GEL | UN - UNIDADE | 4,0000 | 201.7350 | 806.94
4394 | PNEU T.90/90-18 BS32 | UN - UNIDADE | 1,0000 | 224.0000 | 224.00
4395 | ARRUELA VEDACAO ALUM.BUJAO OLEO | UN - UNIDADE | 1,0000 | 1.4900 | 1.49
4397 | ABRACADEIRA LISA 28 CM | UN - UNIDADE | 8,0000 | 2.5200 | 20.16
4398 | PATINS FREIO TRAS/DIANT CG125/150 00/16 | UN - UNIDADE | 3,0000 | 24.7100 | 74.13
4399 | PNEU D 275/18 BS32 | UN - UNIDADE | 1,0000 | 203.1700 | 203.17
4403 | COXIM PISCA TOQUINHO CG125/150 00/08 | UN - UNIDADE | 1,0000 | 20.1100 | 20.11
4414 | COXIM MOTOR FIRE LADO DIREITO C/PARAFUSO-UNO/STRADA/PALIO/SIENA | UN - UNIDADE | 1,0000 | 418.5000 | 418.50
4415 | CUBO RODA TRAZEIRO-ELBA/FIORINO/STRADA | UN - UNIDADE | 2,0000 | 253.8000 | 507.60
4438 | CURVA DE 90 COM FLANGES FOFO DN 150 28,000KG | UN - UNIDADE | 1,0000 | 668.8000 | 668.80
4452 | TOCO COM FLANGES DN 600MM L= 0,25 M FERRO DUCTIL | UN - UNIDADE | 1,0000 | 3917.0000 | 3917.00
4486 | FILTRO DE AGUA RADIADOR - CAMINHAO | UN - UNIDADE | 1,0000 | 48.0000 | 48.00
4493 | ARLA 32 20LTS | UN - UNIDADE | 132,0000 | 89.0644 | 11756.50
4496 | BROCA DE CENTRO 8 | UN - UNIDADE | 7,0000 | 4.9000 | 34.30
4511 | LAMPADA FAROL H4 35/35W CG125/150 | UN - UNIDADE | 14,0000 | 28.5607 | 399.85
4512 | FILTRO DE AR MOD.ORIG.FAN125 09/NXR 125/150 | UN - UNIDADE | 1,0000 | 14.4400 | 14.44
4516 | LENTE PISCA AMAR.CG125/150 00/08 | UN - UNIDADE | 1,0000 | 2.3500 | 2.35
4517 | PORCA C/FLANGE 8MM | UN - UNIDADE | 40,0000 | 1.0175 | 40.70
4520 | ROLAMENTO 6302 | UN - UNIDADE | 1,0000 | 8.9000 | 8.90
4521 | ARRUELA LISA 8MM | UN - UNIDADE | 4,0000 | 1.0800 | 4.32
4570 | RETENTOR HASTE EMB.CG150 04/13 | UN - UNIDADE | 1,0000 | 16.0700 | 16.07
4575 | ADAPTADOR EM PVC BOLSA PBA X PONTA FOFO DN 50 X 50MM | UN - UNIDADE | 17,0000 | 9.8800 | 167.96
4576 | ADAPTADOR EM PVC BOLSA PBA X PONTA FOFO DN 75 X 75MM | UN - UNIDADE | 712,0000 | 52.8000 | 37593.60
4578 | ADAPTADOR PVC LR 25MM X 3/4 CONFORME NBR 5648 | UN - UNIDADE | 3787,0000 | 0.5348 | 2025.45
4579 | ADAPTADOR PVC LR 32MM X 1, CONFORME NBR 5648 | UN - UNIDADE | 455,0000 | 1.2504 | 568.93
4580 | ADAPTADOR PVC LR 40MM X 1 1/4 | UN - UNIDADE | 47,0000 | 1.8902 | 88.84
4581 | ADAPTADOR PVC LR 50MM X 1 1/2 | UN - UNIDADE | 38,0000 | 1.9000 | 72.20
4582 | ADAPTADOR PVC LR 110MM X 4 | UN - UNIDADE | 8,0000 | 15.1000 | 120.80
4585 | ADAPTADOR DE COMPRESSAO RM EM POLIPROPILENO PP 20MM X 3/4 | UN - UNIDADE | 7687,0000 | 1.4215 | 10927.30
4586 | ADESIVO P/ PVC BISNAGA 75GR | UN - UNIDADE | 95,0000 | 7.0000 | 665.00
4587 | ANEL DE BORRACHA P/ PVC PBA DN 50MM DE 60MM | UN - UNIDADE | 18401,0000 | 0.7530 | 13855.89
4589 | ANEL DE BORRACHA P/ PVC PBA DN 75MM DE 75MM | UN - UNIDADE | 1465,0000 | 2.1498 | 3149.45
4590 | ANEL DE BORRACHA P/ PVC PBA DN 100MM DE 110MM | UN - UNIDADE | 1582,0000 | 2.1914 | 3466.77
4594 | ANEL DE BORRACHA (JE) JGS DN 250MM | UN - UNIDADE | 6,0000 | 13.5617 | 81.37
4595 | ANEL DE BORRACHA (JE) JGS DN 300MM | UN - UNIDADE | 13,0000 | 21.3300 | 277.29
4596 | ANEL DE BORRACHA (JE) JGS DN 350MM | UN - UNIDADE | 14,0000 | 25.4936 | 356.91
4599 | ANEL DE BORRACHA (JE) JGS DN 500MM | UN - UNIDADE | 10,0000 | 46.3210 | 463.21
4602 | ANEL DE BORRACHA (JE) JGS DN 800MM | UN - UNIDADE | 7,0000 | 63.3343 | 443.34
4604 | ANEL DE BORRACHA AJE P/ Fº DUCTIL DN 250MM | UN - UNIDADE | 10,0000 | 23.4000 | 234.00
4609 | CAP TAMPAO PBC PBA JE DN 75/ DE 85MM | UN - UNIDADE | 118,0000 | 8.6000 | 1014.80
4610 | CAP TAMPAO PBC PBA JE DN 100/ DE 110MM | UN - UNIDADE | 137,0000 | 15.8000 | 2164.60
4616 | COTOVELO/JOELHO 90 PVC ROSCAVEL 3/4 | UN - UNIDADE | 298,0000 | 4.0000 | 1192.00
4617 | COTOVELO/JOELHO 90º PVC SOLDAVEL DE Ø 25MM | UN - UNIDADE | 17802,0000 | 0.3597 | 6402.58
4618 | COTOVELO/JOELHO 90º PVC SOLDAVEL DE Ø 50MM | UN - UNIDADE | 82,0000 | 3.4533 | 283.17
4619 | COTOVELO/JOELHO 90 PVC LR 25 X 3/4 | UN - UNIDADE | 7670,0000 | 1.1522 | 8837.00
4620 | CURVA 22.30 PVC PBA PBJE DN 50MM | UN - UNIDADE | 15,0000 | 30.2140 | 453.21
4621 | CURVA 22.30 PVC PBA PBJE DN 75MM | UN - UNIDADE | 43,0000 | 83.7953 | 3603.20
4623 | CURVA 45 PVC PBA PBJE DN 50MM | UN - UNIDADE | 279,0000 | 23.1300 | 6453.27
4624 | CURVA 45 PVC PBA PBJE DN 75MM | UN - UNIDADE | 22,0000 | 19.5973 | 431.14
4625 | CURVA 45 PVC PBA PBJE DN 100MM | UN - UNIDADE | 9,0000 | 84.9400 | 764.46
4626 | CURVA 90 PVC PBA PBJE DN 50MM | UN - UNIDADE | 58,0000 | 24.1900 | 1403.02
4627 | CURVA 90 PVC PBA BBJE DN 75MM | UN - UNIDADE | 24,0000 | 53.7300 | 1289.52
4628 | CURVA 90 PVC PBA BBJE DN 100MM | UN - UNIDADE | 33,0000 | 77.0061 | 2541.20
4629 | EXTREMIDADE EM PVC = KIT EMBALADO COM 01 TUBETE CURTO + 01 TUBETE LONGO +02 PORCAS + 02 ARRUELAS BORRACHA 3/4(GUARNICAO) | UN - UNIDADE | 1933,0000 | 7.9500 | 15367.35
4630 | LUVA DE CORRER PVC PBA BBJE DN 50MM DE 60MM CLASSE 15 | UN - UNIDADE | 2427,0000 | 8.0600 | 19561.62
4631 | LUVA DE CORRER PVC PBA BBJE DN 75MM DE 85MM CLASSE 15 | UN - UNIDADE | 561,0000 | 23.1207 | 12970.69
4632 | LUVA DE CORRER PVC PBA BBJE DN 100MM DE 110MM CLASSE 15 | UN - UNIDADE | 1148,0000 | 24.3002 | 27896.63
4635 | LUVA DE CORRER PARA TUBO SOLDAVEL 32MM | UN - UNIDADE | 243,0000 | 3.0000 | 729.00
4637 | LUVA DE CORRER PARA TUBO SOLDAVEL 50MM | UN - UNIDADE | 413,0000 | 6.0000 | 2478.00
4641 | LUVA PVC LR Ø 32MM X 1 | UN - UNIDADE | 514,0000 | 0.6206 | 319.01
4642 | LUVA PVC LR Ø 40MM X 1 1/4 | UN - UNIDADE | 149,0000 | 3.4840 | 519.12
4643 | LUVA PVC LR Ø 50MM X 1 1/2 | UN - UNIDADE | 243,0000 | 3.5737 | 868.41
4644 | LUVA SIMPLES PVC SOLDAVEL Ø 20MM NBR 5648 | UN - UNIDADE | 516,0000 | 0.3097 | 159.80
4645 | LUVA SIMPLES PVC SOLDAVEL Ø 25MM NBR 5648 | UN - UNIDADE | 8176,0000 | 0.3383 | 2766.04
4646 | LUVA SIMPLES PVC SOLDAVEL Ø 32MM NBR 5648 | UN - UNIDADE | 664,0000 | 1.2034 | 799.05
4647 | LUVA SIMPLES PVC SOLDAVEL Ø 40MM NBR 5648 | UN - UNIDADE | 116,0000 | 3.3627 | 390.07
4648 | LUVA SIMPLES PVC SOLDAVEL Ø 50MM NBR 5648 | UN - UNIDADE | 368,0000 | 6.6739 | 2456.01
4650 | LUVA SIMPLES PVC SOLDAVEL Ø 75MM | UN - UNIDADE | 65,0000 | 7.0000 | 455.00
4651 | LUVA SIMPLES PVC SOLDAVEL Ø 85MM | UN - UNIDADE | 24,0000 | 12.0000 | 288.00
4652 | LUVA SIMPLES PVC SOLDAVEL Ø 110MM | UN - UNIDADE | 24,0000 | 18.0000 | 432.00
4653 | LUVA SIMPLES PVC ROSCÁVEL Ø 1/2” | UN - UNIDADE | 1318,0000 | 0.4607 | 607.23
4654 | LUVA SIMPLES PVC ROSCÁVEL Ø 3/4” | UN - UNIDADE | 2420,0000 | 1.0000 | 2420.00
4655 | LUVA SIMPLES PVC ROSCÁVEL Ø 1” | UN - UNIDADE | 150,0000 | 1.7205 | 258.07
4656 | NIPEL DUPLO PVC ROSCAVEL 1/2 | UN - UNIDADE | 165,0000 | 0.5800 | 95.70
4657 | NIPEL DUPLO PVC ROSCAVEL 3/4 | UN - UNIDADE | 1914,0000 | 0.8700 | 1665.18
4658 | REDUCAO PVC PBA PBJE DE 75 X 50MM, CONFORME NBR - 5647 | UN - UNIDADE | 452,0000 | 9.4526 | 4272.58
4659 | REDUCAO PVC PBA PBJE DE 100 X 50MM, CONFORME NBR - 5647 | UN - UNIDADE | 218,0000 | 16.6509 | 3629.89
4660 | REDUCAO PVC PBA PBJE DE 110 X 75MM, CONFORME NBR - 5647 | UN - UNIDADE | 61,0000 | 25.2449 | 1539.94
4661 | REGISTRO DE ESFERA PVC ROSCÁVEL DE Ø 3/4” COM BOBOLETA MACHO/FÊMEA | UN - UNIDADE | 3533,0000 | 5.1700 | 18265.61
4663 | REGISTRO DE ESFERA PVC COM ADAPTADOR PARA PEAD, COM BORBOLETA MACHO/ROSCAVEL-3/4 | UN - UNIDADE | 5829,0000 | 5.1400 | 29961.06
4665 | TE 90 PVC PBA BBBJE DN 75/ DE 75MM | UN - UNIDADE | 38,0000 | 45.7224 | 1737.45
4666 | TE 90 PVC PBA BBBJE DN 100MM DE 110MM | UN - UNIDADE | 60,0000 | 61.7783 | 3706.70
4672 | TUBO PVC SOLDAVEL DE 75MM X 6M CL 15, CONFORME NBR 5647 | BARRA | 30,0000 | 90.9400 | 2728.20
4674 | LUVA DE CORRER PVC DEFOFO JE INTEGRADA DN 150MM | UN - UNIDADE | 156,0000 | 63.7167 | 9939.80
4675 | LUVA DE CORRER PVC DEFOFO JE INTEGRADA DN 200MM | UN - UNIDADE | 46,0000 | 153.1689 | 7045.77
4676 | LUVA DE CORRER PVC DEFOFO JE INTEGRADA DN 250MM | UN - UNIDADE | 58,0000 | 239.3355 | 13881.46
4677 | LUVA DE CORRER PVC DEFOFO JE INTEGRADA DN 300MM | UN - UNIDADE | 23,0000 | 349.9048 | 8047.81
4678 | TUBO PVC DEFOFO 1 MPA PBJEI DN 150MM X 6M | BARRA | 92,0000 | 274.1500 | 25221.80
4680 | TUBO PVC DEFOFO 1 MPA PB JEI DN 250MM X 6M | BARRA | 72,0000 | 716.3000 | 51573.60
4681 | TUBO PVC DEFOFO 1 MPA PBJEI DN 300MM X 6M | BARRA | 102,0000 | 1266.6641 | 129199.74
4682 | TUBO PVC DEFOFO 1 MPA PBJEI DN 400MM X 6M | BARRA | 9,0000 | 3804.0800 | 34236.72
4683 | TUBO PVC DEFOFO 1 MPA PBJEI DN 500MM X 6M | BARRA | 28,0000 | 3099.2929 | 86780.20
4690 | CAP/TAMPAO FºFº P/ FºFº JE 400MM - PINTURA BETUMINOSA | UN - UNIDADE | 7,0000 | 619.2000 | 4334.40
4692 | CAP/TAMPAO FºFº P/ FºFº JE 500MM - PINTURA BETUMINOSA | UN - UNIDADE | 1,0000 | 885.0000 | 885.00
4694 | CAP/TAMPAO FºFº P/ FºFº JE 150MM - PINTURA BETUMINOSA | UN - UNIDADE | 1,0000 | 313.5000 | 313.50
4696 | CAP/TAMPAO FºFº P/ FºFº JE DN 250MM - PINTURA BETUMINOSA | UN - UNIDADE | 2,0000 | 215.0000 | 430.00
4697 | CAP/TAMPAO FºFº P/ FºFº JE 300MM - PINTURA BETUMINOSA | UN - UNIDADE | 3,0000 | 417.6000 | 1252.80
4703 | COLAR DE TOMADA FºFº PARA PVC PBA Ø 125/140MM X 3/4 ROSCA COMPLETO | UN - UNIDADE | 14,0000 | 35.0000 | 490.00
4707 | CURVA 22.30 FERRO DUCTIL BB JGS DN 400MM | UN - UNIDADE | 13,0000 | 780.0000 | 10140.00
4726 | CURVA 90 FERRO DUCTIL BB JGS DN 350MM | UN - UNIDADE | 7,0000 | 1305.2571 | 9136.80
4729 | CURVA 90 FERRO DUCTIL BB JGS DN 500MM | UN - UNIDADE | 2,0000 | 2900.0000 | 5800.00
4737 | FLANGE CEGO FERRO DUCTIL PN 10 DN 450MM | UN - UNIDADE | 20,0000 | 25.0000 | 500.00
4741 | FLANGE CEGO FERRO DUCTIL PN 10 DN 900MM | UN - UNIDADE | 2,0000 | 3919.1300 | 7838.26
4742 | JUNTA GIBAUT Fº DUCTIL PO/ FºFº DN 300MM COMPLETA | UN - UNIDADE | 5,0000 | 647.0000 | 3235.00
4743 | JUNTA GIBAUT Fº DUCTIL PO/ FºFº DN 350MM COMPLETA | UN - UNIDADE | 4,0000 | 951.2000 | 3804.80
4744 | JUNTA GIBAUT Fº DUCTIL P/ FºFº DN 400MM COMPLETA | UN - UNIDADE | 5,0000 | 1211.4000 | 6057.00
4745 | JUNTA GIBAUT Fº DUCTIL P/ FºFº DN 500MM COMPLETA | UN - UNIDADE | 7,0000 | 1388.1886 | 9717.32
4749 | REDUCAO FERRO DUCTIL PBJGS DN 200 X 150 | UN - UNIDADE | 2,0000 | 226.5550 | 453.11
4759 | REDUCAO FERRO DUCTIL PBJGS DN 400 X 300MM | UN - UNIDADE | 1,0000 | 737.0000 | 737.00
4760 | REDUCAO FERRO DUCTIL PBJGS DN 400 X 350MM | UN - UNIDADE | 1,0000 | 754.0000 | 754.00
4770 | REGISTRO DE GAVETA FERRO DUCTIL PARA PVC PBA BBJE DN 300MM COM CABECOTE, CUNHA EMBORRACHADA CONFORME NBR14.968 | UN - UNIDADE | 1,0000 | 2288.0000 | 2288.00
4771 | REGISTRO DE GAVETA FERRO DUCTIL PARA PVC PBA BBJE DN 350MM COM CABECOTE, CUNHA EMBORRACHADA CONFORME NBR14.968 | UN - UNIDADE | 1,0000 | 4419.5100 | 4419.51
4773 | REGISTRO DE GAVETA FERRO DUCTIL PARA PVC PBA BBJE DN 500MM COM CABECOTE, CUNHA EMBORRACHADA CONFORME NBR14.968 | UN - UNIDADE | 1,0000 | 15419.3000 | 15419.30
4781 | TE 90 FERRO DUCTIL BBB JGS DN 100MM | UN - UNIDADE | 5,0000 | 183.7180 | 918.59
4782 | TE 90 FERRO DUCTIL BBB JGS DN 150MM | UN - UNIDADE | 5,0000 | 280.0760 | 1400.38
4783 | TE 90 FERRO DUCTIL BBB JGS DN 200MM | UN - UNIDADE | 5,0000 | 322.8200 | 1614.10
4784 | TE 90 FERRO DUCTIL BBB JGS DN 250MM | UN - UNIDADE | 3,0000 | 708.9600 | 2126.88
4785 | TE 90 FERRO DUCTIL BBB JGS DN 300MM | UN - UNIDADE | 1,0000 | 836.2400 | 836.24
4786 | TE 90 FERRO DUCTIL BBB JGS DN 400MM | UN - UNIDADE | 3,0000 | 1591.3000 | 4773.90
4809 | TUBO FERRO DUCTIL PB JGS K7 DN 500MM X 6M - INTERNO COM ARGAMASSA DE CIMENTO ALTO FORNO E EXTERNO LIGA DE ZINCO + ALUMINIO PINTURA EPOXI | UN - UNIDADE | 1,0000 | 5300.0000 | 5300.00
4816 | CURVA 90 PVC PBA PBJE DN 65MM/ DE 75MM | UN - UNIDADE | 8,0000 | 19.6700 | 157.36
4819 | CAP TAMPAO PVC PBA JE DN 140/ DE 160MM | UN - UNIDADE | 4,0000 | 77.4800 | 309.92
4820 | CAP TAMPAO PVC PBA JE DN 180/ DE 200MM | UN - UNIDADE | 5,0000 | 54.3660 | 271.83
4834 | LUVA GALVANIZADA PARA TUBO EDUTOR Ø 5 | UN - UNIDADE | 23,0000 | 179.4070 | 4126.36
4835 | LUVA GALVANIZADA PARA TUBO EDUTOR Ø 4 | UN - UNIDADE | 66,0000 | 104.4300 | 6892.38
4836 | LUVA GALVANIZADA PARA TUBO EDUTOR Ø 3 | UN - UNIDADE | 52,0000 | 68.3900 | 3556.28
4846 | COTOVELO/ JOELHO GALVANIZADO 45 - ROSCA FEMEA Ø 2 | UN - UNIDADE | 2,0000 | 25.2100 | 50.42
4855 | TE GALVANIZADO ROSCA INTERNA Ø 5 - ABNT 6590, 6943, 6323 CLASSE 150 | UN - UNIDADE | 8,0000 | 229.3788 | 1835.03
4856 | TE GALVANIZADO ROSCA INTERNA Ø 4 - ABNT 6590, 6943, 6323 CLASSE 150 | UN - UNIDADE | 5,0000 | 102.2760 | 511.38
4858 | TE GALVANIZADO ROSCA INTERNA Ø 2 | UN - UNIDADE | 10,0000 | 18.8610 | 188.61
4863 | UNIAO GALVANIZADA DE ASSENTO PLANO ROSCAVEL Ø 5 | UN - UNIDADE | 4,0000 | 582.0150 | 2328.06
4865 | UNIAO GALVANIZADA DE ASSENTO PLANO ROSCAVEL Ø 3 | UN - UNIDADE | 11,0000 | 92.7818 | 1020.60
4867 | BUCHA DE REDUCAO GALVANIZADA C/ ROSCA Ø 4 X 2 | UN - UNIDADE | 3,0000 | 37.3300 | 111.99
4872 | UNIAO GALVANIZADA DE ASSENTO PLANO ROSCAVEL Ø 2 | UN - UNIDADE | 9,0000 | 41.5311 | 373.78
4873 | LACRE ANTI-FRAUDE EM POLIPROPILENO TIPO ABRACADEIRA COM 01 (UMA) TRAVA PARA HIDROMETRO TIPO CAVALETE 3/4, NA COR AZUL CELESTE SEM NUMERACAO | UN - UNIDADE | 48500,0000 | 0.7000 | 33950.00
4875 | DISPOSITIVO DE SUPRESSAO, TIPO O.B FEMEA FABRICADO EM METAL COM VEDANTE DE BORRACHA 60 SHORE 14MM | UN - UNIDADE | 1500,0000 | 2.0600 | 3090.00
4876 | ANEL DE BORRACHA PARA TUBO ESGOTO PVC OCRE 350MM | UN - UNIDADE | 230,0000 | 16.3000 | 3749.00
4877 | MANILHA EM CONCRETO 40 X 20CM | UN - UNIDADE | 596,0000 | 38.2700 | 22808.92
4878 | MANILHA EM CONCRETO 40 X 30CM | UN - UNIDADE | 340,0000 | 49.5000 | 16830.00
4879 | MANILHA EM CONCRETO 40 X 40CM | UN - UNIDADE | 174,0000 | 49.0000 | 8526.00
4880 | MANILHA EM CONCRETO 40 X 50CM | UN - UNIDADE | 152,0000 | 65.0000 | 9880.00
4881 | MANILHA EM CONCRETO 60 X 30CM | UN - UNIDADE | 67,0000 | 71.0000 | 4757.00
4882 | MANILHA EM CONCRETO 60 X 40CM | UN - UNIDADE | 297,0000 | 85.0000 | 25245.00
4883 | MANILHA EM CONCRETO 80 X 50CM | UN - UNIDADE | 60,0000 | 100.0000 | 6000.00
4885 | MANILHA EM CONCRETO 1,00 X 1,00M | UN - UNIDADE | 13,0000 | 350.0000 | 4550.00
4888 | CAPOEIRA 80CM COM REDUCAO DE 60CM | UN - UNIDADE | 17,0000 | 180.0000 | 3060.00
4889 | CAPOEIRA 100M COM REDUCAO DE 60CM | UN - UNIDADE | 44,0000 | 280.0000 | 12320.00
4890 | CAPOEIRA 120M REDUCAO DE 60CM | UN - UNIDADE | 6,0000 | 370.0000 | 2220.00
4908 | MANGOTE SUCCAO 4 | M - METRO | 6,0000 | 163.8000 | 982.80
4910 | OLEO PARA MOTOR 20W50 4T | UN - UNIDADE | 1,0000 | 45.6200 | 45.62
4922 | PONTA RECUPERADORA P.5 | UN - UNIDADE | 1,0000 | 120.0000 | 120.00
4923 | PONTA HELICOIDAL P. 6 3 | UN - UNIDADE | 2,0000 | 120.0000 | 240.00
4924 | MANIVELA | UN - UNIDADE | 2,0000 | 25.2000 | 50.40
4925 | BUCHA DE REDUCAO PVC SOLDAVEL CURTA Ø 25MM X 20MM | UN - UNIDADE | 805,0000 | 0.2500 | 201.25
4926 | BUCHA DE REDUCAO PVC SOLDAVEL CURTA Ø 32MM X 25MM | UN - UNIDADE | 536,0000 | 0.7549 | 404.61
4929 | JUNTA GIBAUT FERRO DUCTIL PARA FºFº DN 250 MM COMPLETA | UN - UNIDADE | 5,0000 | 640.0200 | 3200.10
4933 | NIPEL DUPLO GALVANIZADO Ø 1 1/2 | UN - UNIDADE | 2,0000 | 49.5000 | 99.00
4940 | TUBO PVC SOLDAVEL DE 20MM X 6M - CL 15 | BARRA | 88,0000 | 8.5307 | 750.70
4941 | TUBO PVC SOLDAVEL DE 25MM X 6M - 6,3 | BARRA | 1013,0000 | 13.5665 | 13742.84
4942 | TUBO PVC SOLDAVEL DE 32MM X 6M - CL 15 | BARRA | 122,0000 | 26.3754 | 3217.80
4943 | TUBO PVC SOLDAVEL DE 40MM X 6M - CL 15 | BARRA | 69,0000 | 40.2474 | 2777.07
4944 | TUBO PVC SOLDAVEL DE 50MM X 6M - CL 15 | BARRA | 147,0000 | 46.8000 | 6879.60
4945 | TUBO PVC SOLDAVEL DE 60MM X 6M CL 15, CONFORME NBR 5648 | BARRA | 18,0000 | 69.4111 | 1249.40
4946 | TUBO PVC ROSCAVEL DN 1/2 X 6M | BARRA | 75,0000 | 31.6524 | 2373.93
4947 | TUBO PVC ROSCAVEL DN 1 X 6M | BARRA | 49,0000 | 67.7349 | 3319.01
4948 | TUBO PVC ROSCAVEL DN 2 X 6M | BARRA | 7,0000 | 131.5000 | 920.50
4950 | TUBO PVC ROSCAVEL DN 3/4 X 6M | BARRA | 102,0000 | 42.7441 | 4359.90
4951 | MANILHA EM CONCRETO 60CM X 50CM | UN - UNIDADE | 127,0000 | 85.0000 | 10795.00
4952 | MANILHA DE FOSSA EM CONCRETO ARMADO 120M X 50CM | UN - UNIDADE | 22,0000 | 179.9900 | 3959.78
4959 | ANEL DE BORRACHA PARA TUBO ESGOTO DEFOFO OCRE DN 150MM | UN - UNIDADE | 96,0000 | 3.9000 | 374.40
4960 | ANEL DE BORRACHA PARA TUBO ESGOTO DEFOFO OCRE DN 200MM | UN - UNIDADE | 242,0000 | 4.7000 | 1137.40
4961 | ANEL DE BORRACHA PARA TUBO ESGOTO DEFOFO OCRE DN 250MM | UN - UNIDADE | 150,0000 | 12.5000 | 1875.00
4962 | ANEL DE BORRACHA PARA TUBO PVC REDE ESGOTO EB 644 DN 400 | UN - UNIDADE | 150,0000 | 23.3000 | 3495.00
4963 | SELIM PVC 90G COMPACTO OU COM TRAVAS NBR 10569 P/ REDE COLETORA ESGOTO DN 150 X 100MM | UN - UNIDADE | 1344,0000 | 5.7210 | 7689.03
4966 | LUVA DE CORRER PVC DEFOFO BBJEI DN 250MM | UN - UNIDADE | 50,0000 | 233.2000 | 11660.00
4967 | LUVA DE CORRER PVC DEFOFO JEI DN 100MM | UN - UNIDADE | 65,0000 | 28.6020 | 1859.13
4969 | LUVA DE CORRER PVC DEFOFO JEI DN 300 MM NBR 7665 | UN - UNIDADE | 6,0000 | 349.8000 | 2098.80
4970 | LUVA DE CORRER PVC DEFOFO JEI DN 350MM | UN - UNIDADE | 11,0000 | 613.6364 | 6750.00
4975 | TUBO PRESSURIZADO PVC OCRE PBJEI DN 250MM - 1MPA COMPRIMENTO 6M | UN - UNIDADE | 338,0000 | 589.8700 | 199376.06
4976 | TUBO PRESSURIZADO PVC OCRE PBJEI DN 300MM - 1MPA COMPRIMENTO 6M | BARRA | 30,0000 | 955.8300 | 28674.90
4983 | TUBO FERRO FUNDIDO DUCTIL COM FLANGES PN10 DN 200MM L= 5,80M - EPOXI VERMELHO | UN - UNIDADE | 1,0000 | 2143.8700 | 2143.87
4984 | TUBO FERRO FUNDIDO DUCTIL COM FLANGES PN10 DN 250MM L= 0,60M - EPOXI VERMELHO | UN - UNIDADE | 1,0000 | 614.5200 | 614.52
4993 | TUBO FERRO FUNDIDO DUCTIL COM FLANGES PN10 DN 350MM L= 5,80M - EPOXI VERMELHO | UN - UNIDADE | 3,0000 | 6103.6600 | 18310.98
4994 | TUBO FERRO FUNDIDO DUCTIL COM FLANGES PN10 DN 300MM L= 2,30M - EPOXI VERMELHO | UN - UNIDADE | 1,0000 | 1566.9600 | 1566.96
4995 | TUBO FERRO FUNDIDO DUCTIL COM FLANGES PN10 DN 300MM L= 5,20M - EPOXI VERMELHO | UN - UNIDADE | 2,0000 | 2903.1050 | 5806.21
4996 | TUBO FERRO FUNDIDO DUCTIL COM FLANGES PN10 DN 300MM L= 5,80M - EPOXI VERMELHO | UN - UNIDADE | 3,0000 | 3179.5433 | 9538.63
4999 | TUBO FERRO FUNDIDO DUCTIL COM FLANGES PN10 DN 400MM L= 3,00M - EPOXI VERMELHO | UN - UNIDADE | 1,0000 | 5893.5700 | 5893.57
5011 | JUNTA DE DESMONTAGEM TRAVADA AXIALMENTE DN 800MM - FERRO DUCTIL | UN - UNIDADE | 2,0000 | 10798.0000 | 21596.00
5014 | TUBO FERRO FUNDIDO DUCTIL PONTA / FLANGE PN10 DN 200MM L= 5,00M EPOXI VERMELHO | UN - UNIDADE | 2,0000 | 1847.6700 | 3695.34
5021 | TUBO FERRO FUNDIDO DUCTIL PONTA / FLANGE PN10 DN 300MM L= 4,00M - EXPOXI VERMELHO | UN - UNIDADE | 2,0000 | 2096.5850 | 4193.17
5026 | TUBO FERRO FUNDIDO DUCTIL PONTA / FLANGE PN10 DN 450MM L= 0,55M - EXPOXI VERMELHO | UN - UNIDADE | 2,0000 | 3155.5800 | 6311.16
5028 | TUBO FERRO FUNDIDO DUCTIL BOLSA / FLANGE PN10 DN 250MM L= 1,00M - EXPOXI VERMELHO | UN - UNIDADE | 2,0000 | 581.5200 | 1163.04
5041 | CURVA 45 FERRO FUNDIDO DUCTIL BOLSA / BOLSA JGS DN 500MM - EPOXI VERMELHO | UN - UNIDADE | 2,0000 | 1874.0000 | 3748.00
5042 | CURVA 45FERRO FUNDIDO DUCTIL BOLSA / BOLSA JGS DN 800MM - EPOXI VERMELHO | UN - UNIDADE | 1,0000 | 5970.0000 | 5970.00
5048 | CURVA 90º FOFO COM FLANGES 50MM | UN - UNIDADE | 2,0000 | 69.0000 | 138.00
5058 | TE 90 FERRO FUNDIDO DUCTIL BBB JGS DN 300MM - EPOXI VERMELHO | UN - UNIDADE | 1,0000 | 930.0000 | 930.00
5059 | TE 90 FERRO FUNDIDO DUCTIL BBB JGS DN 400MM - EPOXI VERMELHO | UN - UNIDADE | 1,0000 | 1630.0000 | 1630.00
5061 | TE REDUCAO FERRO FUNDIDO DUCTIL BOLSA / FLANGE DN 200MM X 100MM 39,100KG - EPOXI VERMELHO | UN - UNIDADE | 2,0000 | 480.0000 | 960.00
5064 | TE REDUCAO FERRO FUNDIDO DUCTIL BBB JGS DN 200MM X 100MM - EPOXI VERMELHO | UN - UNIDADE | 1,0000 | 470.0000 | 470.00
5065 | TE REDUCAO FERRO FUNDIDO DUCTIL BBB JGS DN 250MM X 100MM - EPOXI VERMELHO | UN - UNIDADE | 1,0000 | 675.0000 | 675.00
5066 | TE REDUCAO FERRO FUNDIDO DUCTIL BBB JGS DN 300MM X 100MM - EPOXI VERMELHO | UN - UNIDADE | 1,0000 | 660.0000 | 660.00
5071 | TUBO FERRO FUNDIDO DUCTIL K7 PONTA / BOLSA DN 300MM L= 6,00M | UN - UNIDADE | 10,0000 | 1786.3280 | 17863.28
5087 | TOCO FERRO FUNDIDO DUCTIL COM FLANGES DN 600MM L= 0,50M - EPOXI VERMELHO | UN - UNIDADE | 2,0000 | 6181.5400 | 12363.08
5108 | MANGUEIRA DE OLEO | UN - UNIDADE | 1,0000 | 112.3200 | 112.32
5110 | PAPEL SULFITE A-3 297X420MM, 75 G/M², BRANCO, COM/500 FOLHAS (CAIXA COM 5 RESMAS) | UN - UNIDADE | 4,0000 | 40.3475 | 161.39
5113 | KIT EMBREAGEM - 1.4/UNO/PALIO/STRADA/DOBLO/FIORINO/SIENA/PUNTO/IDEA | UN - UNIDADE | 1,0000 | 898.2000 | 898.20
5148 | COMANDO PNEUMATICO 2 VALVULAS | UN - UNIDADE | 1,0000 | 598.5000 | 598.50
5158 | ENGATE RAPIDO AR 1/4 F. 1014 A | UN - UNIDADE | 1,0000 | 25.0000 | 25.00
5176 | PINCEL DE 3 POLEGADAS | UN - UNIDADE | 8,0000 | 8.0000 | 64.00
5177 | PINCEL DE 2 POLEGADAS | UN - UNIDADE | 20,0000 | 5.2990 | 105.98
5178 | PINCEL DE 5 POLEGADAS | UN - UNIDADE | 6,0000 | 12.3400 | 74.04
5179 | FITA CREPE 19 X 50M | UN - UNIDADE | 3,0000 | 3.0000 | 9.00
5183 | ROLO ANTI GOTAS 23CM C/ SUPORTE | UN - UNIDADE | 47,0000 | 6.1974 | 291.28
5187 | TINTA ESMALTE SINTETICO AZUL CELESTE , 3,6LT | UN - UNIDADE | 35,0000 | 113.0800 | 3957.80
5189 | TINTA ESMALTE SINTETICO PRATA - 3,6LT | UN - UNIDADE | 5,0000 | 69.2200 | 346.10
5190 | AGUA RAZ 5LT | UN - UNIDADE | 25,0000 | 64.8000 | 1620.00
5196 | PRESILHA C/PARAFUSO | UN - UNIDADE | 2,0000 | 3.2400 | 6.48
5203 | PORCA C/FLANGE 6MM | UN - UNIDADE | 2,0000 | 0.6350 | 1.27
5204 | COXIM TAMPA CABECOTE | UN - UNIDADE | 2,0000 | 3.7000 | 7.40
5205 | RAIO CROM.DIANT/TRAS.CG125/150 00/13 4MM | UN - UNIDADE | 1,0000 | 51.8900 | 51.89
5209 | CARENAGEM FAROL LAT.FAN125/150 14/15 BUCHECHA ESQUERDA | UN - UNIDADE | 10,0000 | 301.5000 | 3015.00
5215 | JOGO DE ANEIS | UN - UNIDADE | 1,0000 | 616.5000 | 616.50
5218 | OLEO DO MOTOR | UN - UNIDADE | 12,5000 | 71.6856 | 896.07
5222 | FILTRO DE OLEO | UN - UNIDADE | 9,0000 | 99.1256 | 892.13
5225 | BOMBA MANUAL | UN - UNIDADE | 1,0000 | 136.2900 | 136.29
5226 | JOGO DE REPARO MOTOR ESTACIONARIO SVR - 200 | UN - UNIDADE | 1,0000 | 113.4000 | 113.40
5234 | JOGO DE REPARO/ELEMENTO MOTOR EST. SVR - 200 | UN - UNIDADE | 2,0000 | 391.5000 | 783.00
5241 | GRAXA GRANEL | UN - UNIDADE | 44,0000 | 32.2727 | 1420.00
5244 | BANCO CAPACITOR 50KVAR TENSAO 660V COMPLETO | UN - UNIDADE | 2,0000 | 1241.4200 | 2482.84
5245 | BANCO CAPACITOR 40KVAR 380V | UN - UNIDADE | 2,0000 | 1063.9450 | 2127.89
5254 | PARAFUSO SEXTAVADO BICROMATIZADO M6 C 20MM | UN - UNIDADE | 810,0000 | 0.3027 | 245.17
5255 | PARAFUSO SEXTAVADO BICROMATIZADO M8 X 20MM | UN - UNIDADE | 768,0000 | 0.4764 | 365.87
5256 | PORCA SEXTAVADA BICROMATIZADA M6 | UN - UNIDADE | 1800,0000 | 0.0909 | 163.61
5257 | PORCA SEXTAVADA BICROMATIZADA M8 | UN - UNIDADE | 1569,0000 | 0.1518 | 238.18
5258 | ARRUELA LISA BICROMATIZADA M6 | UN - UNIDADE | 7900,0000 | 0.1352 | 1068.18
5259 | ARRUELA LISA BICROMATIZADA M8 | UN - UNIDADE | 7794,0000 | 0.1938 | 1510.55
5260 | ARRUELA DE PRESSAO BICROMATIZADO M6 | UN - UNIDADE | 4000,0000 | 0.0645 | 257.85
5261 | ARRUELA DE PRESSAO BICROMATIZADA M8 | UN - UNIDADE | 3900,0000 | 0.1217 | 474.77
5262 | PARAFUSO ALLEN BICROMATIZADO M6 X 25MM | UN - UNIDADE | 860,0000 | 0.8607 | 740.20
5263 | PARAFUSO ALLEN BICROMATIZADO M8 X 25MM | UN - UNIDADE | 852,0000 | 0.8401 | 715.79
5264 | PARAFUSO ROSCA SOBERBA CABECA TIPO PANELA FENDADO S6 | UN - UNIDADE | 82,0000 | 0.1200 | 9.84
5268 | TAMPA CEGA CONDULETE TIPO TOP 1 | UN - UNIDADE | 5,0000 | 3.1900 | 15.95
5270 | FITA ISOLANTE ALTA FUSAO/TENSAO 19MM X 10MM X 0,76MM | UN - UNIDADE | 82,0000 | 44.7100 | 3666.22
5273 | LAMPADA TUBULAR LED 18W / T8 / 1200MM / BIVOLT | UN - UNIDADE | 155,0000 | 53.1072 | 8231.61
5274 | LAMPADA TUBULAR LED T5 / 7W / BIVOLT / 549MM | UN - UNIDADE | 22,0000 | 57.6400 | 1268.08
5275 | LAMPADA LED 32W BIV COR BRANCA FRIA SOQ 4W/E27 | UN - UNIDADE | 210,0000 | 46.0000 | 9660.00
5277 | REFLETOR B 200W NA COR BRANCO FRIO SLR200 BFGS | UN - UNIDADE | 130,0000 | 205.0000 | 26650.00
5280 | LUMINARIA LED INDUSTRIAL 150W LUZ BRANCO | UN - UNIDADE | 46,0000 | 315.0000 | 14490.00
5281 | TRANSFORMADOR DE CORRENTE 150/54, REF BMT50 | UN - UNIDADE | 4,0000 | 139.1150 | 556.46
5282 | TRANSFORMADOR DE CORRENTE 100/5A 1,2 C2,5 REF-117-2HC2 | UN - UNIDADE | 3,0000 | 148.6133 | 445.84
5283 | CHAVE SECCIONADORA TRIPOLAR FUSIVEL NH 160A REF-SF32-160, COM EIXO PROLONGADOR REF- EC06 COM ACIONAMENTO ROTATIVO EXTERNO REF- EC06 CAPA PROTETORA PARA TERMINAIS REF-T100 | UN - UNIDADE | 1,0000 | 930.5900 | 930.59
5287 | TRANSFORMADOR 150KVA / 15KV LIGACAO EM TRINAGULO 13.8KV, 13.2KV E 12,6KV - LIGACAO ESTRELA COM NEUTRO ACESSIVEL 380/220V 60,HZ | UN - UNIDADE | 1,0000 | 30222.5300 | 30222.53
5288 | TRANSFORMADOR 500KVA / 15KVA LIGACAO EM TRINAGULO 13.8KV, 13.2KV E 12,6KV - LIGACAO ESTRELA COM NEUTRO ACESSIVEL 380/220V 60HZ | UN - UNIDADE | 1,0000 | 47118.1300 | 47118.13
5301 | FUSIVEL NH TAMANHO 00 63 AMPERES | UN - UNIDADE | 29,0000 | 16.5683 | 480.48
5302 | FUSIVEL NH TAMANHO 00 100 AMPERES | UN - UNIDADE | 10,0000 | 99.0000 | 990.00
5303 | FUSIVEL NH TAMANHO 01 63 AMPERES | UN - UNIDADE | 40,0000 | 25.1705 | 1006.82
5304 | FUSIVEL DE VIDRO AG20 0,5 A | UN - UNIDADE | 10,0000 | 2.7900 | 27.90
5308 | FUSIVEL DE VIDRO AG20 2,5 A | UN - UNIDADE | 10,0000 | 2.5000 | 25.00
5309 | FUSIVEL DE VIDRO AG20 3,0 A | UN - UNIDADE | 8,0000 | 2.9900 | 23.92
5310 | FUSIVEL DE VIDRO AG20 5,0 A | UN - UNIDADE | 5,0000 | 2.5000 | 12.50
5312 | SOQUETE TIPO CEBOLINHA PARA LAMPADAS T8/T12 | UN - UNIDADE | 110,0000 | 4.4433 | 488.76
5313 | TERMINAL DE COMPRESSAO 185MM² T. ARGOLA | UN - UNIDADE | 159,0000 | 14.3600 | 2283.24
5314 | TERMINAL DE COMPRESSAO 25MM T. ARGOLA | UN - UNIDADE | 160,0000 | 1.5500 | 248.00
5315 | TERMINAL DE COMPRESSAO 70MM T. ARGOLA | UN - UNIDADE | 434,0000 | 4.7400 | 2057.16
5316 | TERMINAL DE COMPRESSAO 16MM T. ARGOLA | UN - UNIDADE | 229,0000 | 1.1968 | 274.06
5357 | TERMINAL DIRECAO L/E ROSCA GROSSA-FIORINO/STRADA/UNO/PALIO/SIENA | UN - UNIDADE | 4,0000 | 2.6100 | 10.44
5359 | FILTRO VEICULAR | UN - UNIDADE | 1,0000 | 45.9000 | 45.90
5362 | TRANSMISSOR DE NIVEL ULTRASSONICO COM SAIDA DE 4 A 20MA DE 0 A 10M REFERENCIA NIVITEC OU SIMILAR, IP68 | UN - UNIDADE | 4,0000 | 6630.0000 | 26520.00
5363 | RM4LA32M RELE DE CONTROLE DE NIVEL DE LIQUIDOS RM14-L-220...240 V CA | UN - UNIDADE | 12,0000 | 300.0000 | 3600.00
5366 | CELULA CAPACITIVA MONOFASICA 1,67 KVA/380V COM RESISTENCIA EQUIVALENTE | UN - UNIDADE | 2,0000 | 55.4600 | 110.92
5376 | TRILHO DIN 32MM | UN - UNIDADE | 5,0000 | 10.4700 | 52.35
5381 | LUVA DE EMENDA DE COMPRESSAO 70MM | UN - UNIDADE | 178,0000 | 5.8700 | 1044.86
5423 | OLEO 2T | L - LITRO | 44,0000 | 29.2727 | 1288.00
5430 | DISJUNTOR TERMOMAGNETICO TRIPOLAR 2A REF SD-63C02 | UN - UNIDADE | 1,0000 | 84.1200 | 84.12
5537 | OLEO DIESEL S10 | L - LITRO | 143870,4543 | 6.1630 | 886674.78
5551 | FILTRO HIDRAULICO H601/4 | UN - UNIDADE | 1,0000 | 549.9000 | 549.90
5555 | FILTRO PARA ARLA | UN - UNIDADE | 1,0000 | 235.0000 | 235.00
5570 | FILTRO DE TRANSMISSAO RETRO JCB | UN - UNIDADE | 8,0000 | 172.0750 | 1376.60
5577 | FILTRO DE COMBUSTIVEL FF5794 | UN - UNIDADE | 1,0000 | 166.0500 | 166.05
5592 | CONE DE SINALIZAÇÃO 75CM EM PVC FLEXIVEL LARANJA REFLETIVO | UN - UNIDADE | 47,0000 | 50.0000 | 2350.00
5607 | EXTINTOR ABC P1 FIAT NOVO | UN - UNIDADE | 3,0000 | 266.4000 | 799.20
5643 | OLEO DE FREIO DOT4 500ML | UN - UNIDADE | 1,0000 | 41.8500 | 41.85
5646 | BATENTE MOLA AMORTECEDOR SUSPENCAO TRASEIRA- PALIO/STRADA | CM³ - CENTÍMETRO CÚBICO | 2,0000 | 630.0000 | 1260.00
5651 | JOGO SAPATA FREIO- FIORINO/STRADA/IDEA/MAREA/PALIO/STILO/TEMPRA | UN - UNIDADE | 1,0000 | 187.2000 | 187.20
5652 | TENSOR ROLAMENTO CORREIA DENTADA- DOBLO/PALIO/PUNTO/SIENA/STRADA/UNO | UN - UNIDADE | 1,0000 | 211.5000 | 211.50
5658 | PORCA DUPLA 3/4 (VEICULAR) | UN - UNIDADE | 2,0000 | 6.7500 | 13.50
5669 | PORCA DUPLA 24MM M.B (VEICULAR) | UN - UNIDADE | 8,0000 | 27.0000 | 216.00
5677 | PASTILHA DO FREIO ESTACIONARIO | UN - UNIDADE | 1,0000 | 36.2200 | 36.22
5694 | FUSIVEL LAMINA 15AMP.MINI | UN - UNIDADE | 14,0000 | 1.5557 | 21.78
5701 | KIT CORR/COROA/PINHAO CG160 16/18 | UN - UNIDADE | 1,0000 | 183.8900 | 183.89
5703 | MANETE FREIO BIZ125 06/17 | UN - UNIDADE | 1,0000 | 12.8500 | 12.85
5706 | RETENTOR BENGALA CG125 83/12 | UN - UNIDADE | 9,0000 | 21.6844 | 195.16
5738 | ELEMENTO DO AR FORD RANGER | UN - UNIDADE | 1,0000 | 330.9100 | 330.91
5780 | BUCHA DE ENCOSTO LISA 1,1/2 X 53,97X38 | UN - UNIDADE | 3,0000 | 268.6333 | 805.90
5787 | NÍVEL AUTOMÁTICO GOL 26D | UN - UNIDADE | 1,0000 | 2600.0000 | 2600.00
5795 | VISEIRA CAP.SPORT MOTO CRISTAL | UN - UNIDADE | 1,0000 | 5.8200 | 5.82
5806 | FUSIVEL DE LAMINA 15 AMP AMS | UN - UNIDADE | 20,0000 | 3.5010 | 70.02
5808 | TERMINAL DE ENCAIXE FEMEA 02182/S | UN - UNIDADE | 42,0000 | 1.2429 | 52.20
5816 | ABRACADEIRA PLASTICA 40CM (VEICULAR) | UN - UNIDADE | 20,0000 | 4.0500 | 81.00
5819 | OLEO HIDRAULICO ATF TIPO A | L - LITRO | 3,0000 | 61.9833 | 185.95
5822 | COLA SILICONE PRETA ALTA TEMPERATURA | UN - UNIDADE | 3,0000 | 44.0000 | 132.00
5823 | LONA FREIO DIANTEIRO/TRASEIRA | UN - UNIDADE | 2,0000 | 245.7000 | 491.40
5831 | PINO CENTRO 1/2 X 7 | UN - UNIDADE | 1,0000 | 49.5000 | 49.50
5835 | TERMINAL FIO FURO 3/8 | UN - UNIDADE | 6,0000 | 2.4333 | 14.60
5836 | LAMPADA 1034 12V | UN - UNIDADE | 10,0000 | 3.6180 | 36.18
5837 | REPARO SERVO EMBREAGEM | UN - UNIDADE | 1,0000 | 6615.0000 | 6615.00
5838 | FLUIDO DE FREIO DOT4 500ML | UN - UNIDADE | 22,0000 | 34.8473 | 766.64
5839 | LAMPADA 1141 24V AMARELA | UN - UNIDADE | 36,0000 | 11.5350 | 415.26
5842 | FUSIVEL DE LAMINA 40 AMP AMS | UN - UNIDADE | 5,0000 | 17.9280 | 89.64
5845 | BOMBA D`AGUA MOTOR CUMMINS ISB | UN - UNIDADE | 1,0000 | 429.3000 | 429.30
5850 | LAMPADA H4 24V 75/70W | UN - UNIDADE | 6,0000 | 38.4000 | 230.40
5851 | LAMPADA 67 24V 5W | UN - UNIDADE | 10,0000 | 4.9500 | 49.50
5852 | FUSIVEL DE LAMINA 10 AMP AMS | UN - UNIDADE | 28,0000 | 3.1114 | 87.12
5853 | FUSIVEL DE LAMINA 20 AMP AMS | UN - UNIDADE | 54,0000 | 1.8000 | 97.20
5855 | DIAGRAMA 24 DE FREIO 7' RASO | UN - UNIDADE | 3,0000 | 120.6000 | 361.80
5867 | ABRACADEIRA CRUZETA CARDAN C/REFORCO | UN - UNIDADE | 2,0000 | 50.1300 | 100.26
5874 | PORCA SEXT.TRAVANTE 16MM | UN - UNIDADE | 25,0000 | 1.6200 | 40.50
5902 | PINO CENTRO 12 X 80 ACO | UN - UNIDADE | 1,0000 | 540.0000 | 540.00
5936 | FOLHA DE PAPEL TIMBRADO, TAMANHO A-4, IMPRESSÃO 2 X 0 CORES, PAPEL RECICLADO 90G, COM O LOGO DO SANEAR | UN - UNIDADE | 6000,0000 | 0.3400 | 2040.00
5940 | MOLA CUICAO DE FREIO 30 X 30 | UN - UNIDADE | 5,0000 | 385.2000 | 1926.00
5943 | ABRACADEIRA PLASTICA PRETA 28CM | UN - UNIDADE | 100,0000 | 0.9900 | 99.00
5949 | RETENTOR SC | UN - UNIDADE | 2,0000 | 196.2000 | 392.40
6005 | LAMPADA 12V (VEICULAR) | UN - UNIDADE | 5,0000 | 18.8100 | 94.05
6009 | BUCHA BALANCA CG125/150 82/13 | UN - UNIDADE | 3,0000 | 56.8033 | 170.41
6029 | PARAFUSO SEXT. ACO 8 X 60MM | UN - UNIDADE | 10,0000 | 4.7160 | 47.16
6043 | PASTILHA- FIORINO/UNO EVO/PALIO PUNTO/SIENA/STRADA/DOBLO | UN - UNIDADE | 1,0000 | 127.8000 | 127.80
6051 | BOMBA DE OLEO-DOBLO/DUPLA/IDEA/PALIO/PUNTO/SIENA/STRADA | UN - UNIDADE | 1,0000 | 442.8000 | 442.80
6054 | CANETA PONTA POROSA VERMELHA - REFERÊNCIA MARCA (PILOT, BIC, FABER CASTELL), OU OUTRO DE QUALIDADE E DESEMPENHO IGUAL OU SUPERIOR | UN - UNIDADE | 2,0000 | 8.0900 | 16.18
6060 | CANETA MARCA TEXTO COR AMARELA COM PONTA CHANFRADA INDEFORMÁVEL DE 4 MM, TAMPA ANTI-ASFIXIANTE E TINTA FLUORESCENTE , CORPO CILÍNDRICO EM MATERIAL PLÁSTICO, DIMENSÕES MÍNIMAS 130 MM (COMPRIMENTO) X 8,5 MM (DIÂMETRO). MARCA DO FABRICANTE GRAVADA NO C | UN - UNIDADE | 30,0000 | 2.5900 | 77.70
6061 | CANETA MARCA TEXTO COR AZUL COM PONTA CHANFRADA INDEFORMÁVEL DE 4 MM, TAMPA ANTI-ASFIXIANTE E TINTA FLUORESCENTE , CORPO CILÍNDRICO EM MATERIAL PLÁSTICO, DIMENSÕES MÍNIMAS 130 MM (COMPRIMENTO) X 8,5 MM (DIÂMETRO). MARCA DO FABRICANTE GRAVADA NO CORP | UN - UNIDADE | 60,0000 | 2.4000 | 144.00
6062 | CANETA MARCA TEXTO COR LARANJA COM PONTA CHANFRADA INDEFORMÁVEL DE 4 MM, TAMPA ANTI-ASFIXIANTE E TINTA FLUORESCENTE , CORPO CILÍNDRICO EM MATERIAL PLÁSTICO, DIMENSÕES MÍNIMAS 130 MM (COMPRIMENTO) X 8,5 MM (DIÂMETRO). MARCA DO FABRICANTE GRAVADA NO C | UN - UNIDADE | 72,0000 | 2.4000 | 172.80
6063 | CANETA MARCA TEXTO COR ROSA COM PONTA CHANFRADA INDEFORMÁVEL DE 4 MM, TAMPA ANTI-ASFIXIANTE E TINTA FLUORESCENTE , CORPO CILÍNDRICO EM MATERIAL PLÁSTICO, DIMENSÕES MÍNIMAS 130 MM (COMPRIMENTO) X 8,5 MM (DIÂMETRO). MARCA DO FABRICANTE GRAVADA NO CORP | UN - UNIDADE | 46,0000 | 2.4000 | 110.40
6064 | CANETA MARCA TEXTO COR VERDE COM PONTA CHANFRADA INDEFORMÁVEL DE 4 MM, TAMPA ANTI-ASFIXIANTE E TINTA FLUORESCENTE , CORPO CILÍNDRICO EM MATERIAL PLÁSTICO, DIMENSÕES MÍNIMAS 130 MM (COMPRIMENTO) X 8,5 MM (DIÂMETRO). MARCA DO FABRICANTE GRAVADA NO COR | UN - UNIDADE | 216,0000 | 2.0296 | 438.40
6065 | PINCEL ATÔMICO AZUL – REFERÊNCIA MARCA (PILOT / BIC/ FAZER CASTELL) OU OUTRA DE QUALIDADE E DESEMPENHO IGUAL OU SUPERIOR | UN - UNIDADE | 17,0000 | 2.8000 | 47.60
6066 | PINCEL ATÔMICO PRETO – REFERÊNCIA MARCA (PILOT / BIC/ FAZER CASTELL) OU OUTRA DE QUALIDADE E DESEMPENHO IGUAL OU SUPERIOR | UN - UNIDADE | 4,0000 | 2.8000 | 11.20
6074 | ALMOFADA PARA CARIMBO Nº 4 AZUL – REFERÊNCIA MARCA (TILIBRA/PILOT) OU OUTRA DE QUALIDADE E DESEMPENHO IGUAL OU SUPERIOR. | UN - UNIDADE | 9,0000 | 9.4300 | 84.87
6075 | TINTA PARA ALMOFADA DE CARIMBO AZUL – REFERÊNCIA MARCA (PILOT) OU OUTRA DE QUALIDADE E DESEMPENHO IGUAL OU SUPERIOR. | UN - UNIDADE | 8,0000 | 10.0000 | 80.00
6076 | TINTA PARA ALMOFADA DE CARIMBO PRETA – REFERÊNCIA MARCA (PILOT) OU OUTRA DE QUALIDADE E DESEMPENHO IGUAL OU SUPERIOR. | UN - UNIDADE | 2,0000 | 9.0000 | 18.00
6081 | CLIPS 2/0 CX. C/ 500G P/ PAPEL | UN - UNIDADE | 62,0000 | 13.9900 | 867.38
6082 | CLIPS 4/0 CX. C/ 500G P/ PAPEL | UN - UNIDADE | 56,0000 | 12.7600 | 714.56
6083 | CLIPS 6/0 CX. C/ 500GR P/ PAPEL | UN - UNIDADE | 62,0000 | 11.5800 | 717.96
6084 | CLIPS 8/0 CX. C/ 500 GR P/ PAPEL | UN - UNIDADE | 67,0000 | 13.5400 | 907.18
6085 | APONTADOR METÁLICO PARA LÁPIS – REFERÊNCIA MARCA (BIC /FABER CASTELL/ CIS) OU OUTRA DE QUALIDADE E DESEMPENHO IGUAL OU SUPERIOR. | UN - UNIDADE | 21,0000 | 0.6800 | 14.28
6086 | CADERNO DE PROTOCOLO C/ 100 FOLHAS | UN - UNIDADE | 15,0000 | 14.0000 | 210.00
6087 | COLA BRANCA COM 90 GR – REFERÊNCIA MARCA (TENAZ/ FABER CASTELL/ BIC) OU OUTRA DE QUALIDADE E DESEMPENHO IGUAL OU SUPERIOR. | UN - UNIDADE | 28,0000 | 1.5300 | 42.84
6089 | CALCULADORA ELETRONICA PORTÁTIL DE 12 DÍGITOS - TAMANHO: >= 15 X 10 CM – REFERÊNCIA MARCA (MAXPRINT/SHARP/CASIO/ELGIN) OU OUTRA DE QUALIDADE E DESEMPENHO IGUAL OU SUPERIOR. | UN - UNIDADE | 24,0000 | 31.3917 | 753.40
6090 | CAPA PLASTICA P/ ENCADERNAÇÃO A4 - TRANSPARENTE | UN - UNIDADE | 929,0000 | 0.3058 | 284.09
6092 | FITA ADESIVA EM AGRÍLICA – DUPLA FACE 19MM X 30 CM – COR VERDE | UN - UNIDADE | 48,0000 | 13.6500 | 655.20
6097 | BARBANTE Nº 04/12 CRÚ – ROLO COM 600G | UN - UNIDADE | 6,0000 | 20.0000 | 120.00
6196 | KIT EMBREAGEM CAMINHÃO | UN - UNIDADE | 2,0000 | 3421.8900 | 6843.78
6197 | CILINDRO MESTRE DE EMBREAGEM | UN - UNIDADE | 1,0000 | 1476.0000 | 1476.00
6199 | SAPATA DE FREIO CAMINHÃO | UN - UNIDADE | 1,0000 | 388.9700 | 388.97
6202 | CENTRALIZADO DE PATINS - CAMINHÃO | UN - UNIDADE | 2,0000 | 17.9100 | 35.82
6206 | CILINDRO DA RODA L/E | UN - UNIDADE | 1,0000 | 207.4700 | 207.47
6207 | TAMBOR DE FREIO - CAMINHÃO | UN - UNIDADE | 6,0000 | 1210.8000 | 7264.80
6220 | FILTRO RETRO JCB | UN - UNIDADE | 1,0000 | 498.7800 | 498.78
6221 | JOGO DE JUNTAS RETRO JCB | UN - UNIDADE | 4,0000 | 94.2600 | 377.04
6222 | ANEL EXCÊNTRICO RETRO JCB | UN - UNIDADE | 2,0000 | 302.8500 | 605.70
6224 | RETENTOR RETRO JCB | UN - UNIDADE | 2,0000 | 211.3200 | 422.64
6233 | KIT FILTRO DE ÓLEO/COMBUSTÍVEL | UN - UNIDADE | 1,0000 | 96.5500 | 96.55
6247 | FILTRO DE COMBUSTÍVEL CAMINHÃO | UN - UNIDADE | 1,0000 | 118.3500 | 118.35
6258 | KIT SAPATA ROLETE | UN - UNIDADE | 1,0000 | 661.5000 | 661.50
6261 | KIT REVISÃO VEICULAR/MOTOCICLETA | UN - UNIDADE | 18,0000 | 74.9944 | 1349.90
6275 | REPARO COMPLETO DA CUICA | UN - UNIDADE | 2,0000 | 431.5500 | 863.10
6287 | TERMINAL MANG HID INTERLOCK FB90 12-12 | UN - UNIDADE | 1,0000 | 55.0000 | 55.00
6289 | ADAPTADOR HIDRÁULICO MN 16 MJ 16 | UN - UNIDADE | 2,0000 | 28.0000 | 56.00
6325 | HASTE DE ATERRAMENTO DE AÇO COBRE - 5/8" POR 2400MM | UN - UNIDADE | 46,0000 | 57.8417 | 2660.72
6326 | ISOLADOR ROLDANA PORCELANA 76 X 80MM | UN - UNIDADE | 10,0000 | 2.1050 | 21.05
6339 | SOQUETE LAMPADA H4 H5 | UN - UNIDADE | 1,0000 | 32.4000 | 32.40
6349 | BATERIA 110A/H | UN - UNIDADE | 8,0000 | 1020.6000 | 8164.80
6350 | CUICÃO DE FREIO | UN - UNIDADE | 4,0000 | 522.0000 | 2088.00
6353 | SERVO EMBREAGEM VW | UN - UNIDADE | 1,0000 | 1350.0000 | 1350.00
6358 | MANGUEIRA DE SUCÇÃO/DESCARGA MARRON 75 MM | M - METRO | 1,0000 | 4179.7000 | 4179.70
6379 | CÂMARA DE AR VEICULAR | UN - UNIDADE | 8,0000 | 509.0625 | 4072.50
6391 | ELEMENTO POLE | UN - UNIDADE | 3,0000 | 120.6467 | 361.94
6404 | FIO 2 X 1MM | M - METRO | 4,0000 | 14.5800 | 58.32
6405 | KIT CONECTOR 2 VIAS | UN - UNIDADE | 1,0000 | 32.4000 | 32.40
6427 | PERFIL U | UN - UNIDADE | 40,0000 | 23.4000 | 936.00
6456 | CAPA PRENSÁVEL 04 | UN - UNIDADE | 8,0000 | 7.5000 | 60.00
6473 | GRAMPO 3/4 X 82 X 380 | UN - UNIDADE | 1,0000 | 67.5000 | 67.50
6484 | KIT LUBRIFICANTE | UN - UNIDADE | 1,0000 | 51.0000 | 51.00
6521 | FILTRO POLEN | UN - UNIDADE | 3,0000 | 82.6700 | 248.01
6522 | MANGUEIRA DO RADIADOR CAMINHÃO VW | UN - UNIDADE | 1,0000 | 364.5000 | 364.50
6523 | TARRAXA METAL P/ TUBO PVC DE 1/2'' C/ CABO | UN - UNIDADE | 64,0000 | 4.0000 | 256.00
6524 | TARRAXA METAL P/ TUBO PVC DE 1'' C/ CABO | UN - UNIDADE | 1,0000 | 24.0000 | 24.00
6526 | CABO DE MADEIRA P/ ENXADA- 1,50M | UN - UNIDADE | 34,0000 | 16.5600 | 563.04
6529 | CADEADO LATAO 60MM | UN - UNIDADE | 32,0000 | 95.7291 | 3063.33
6530 | CADEADO PADRONIZADO 35MM | UN - UNIDADE | 97,0000 | 27.2600 | 2644.22
6532 | CARRINHO DE MÃO GALVANIZADO CACAMBA P/ 60 LITROS | UN - UNIDADE | 41,0000 | 162.4366 | 6659.90
6533 | ALICATE DE PRESSAO 10'' | UN - UNIDADE | 12,0000 | 28.3833 | 340.60
6534 | ALICATE UNIVERSAL DE 08'' | UN - UNIDADE | 26,0000 | 31.2204 | 811.73
6535 | CHAVE P/TUBOS GRIFO- CABECA ACO FORJADO Nº 10 | UN - UNIDADE | 37,0000 | 32.0057 | 1184.21
6537 | CORDA BRANCA 10MM ROLO C/ 165M / 11KG | UN - UNIDADE | 2,0000 | 416.2100 | 832.42
6538 | DESEMPENADEIRA ACO LISA 30 X 12 | UN - UNIDADE | 14,0000 | 32.6000 | 456.40
6539 | DESEMPENADEIRA PLASTICA ESTRIADA 17 X 30 | UN - UNIDADE | 93,0000 | 12.0000 | 1116.00
6541 | DISCO DE CORTE Ø 10 X 1/8'' X 5/8'' | UN - UNIDADE | 110,0000 | 7.2366 | 796.03
6543 | DISCO DIAMANTADO 110MM-TURBO P/ CORTE SECO/UMIDO | UN - UNIDADE | 27,0000 | 33.8889 | 915.00
6544 | DISCO DIAMANTADO SERRA C/VIDEA P/MADEIRA 24 DENTES | UN - UNIDADE | 36,0000 | 24.5000 | 882.00
6546 | ESQUADRO METALICO CABO METALICO 12'' | UN - UNIDADE | 27,0000 | 21.3407 | 576.20
6547 | ESPATULA ACO CARBONO 4CM | UN - UNIDADE | 17,0000 | 9.1000 | 154.70
6549 | GARRAFA TÉRMICA 1 LITRO | UN - UNIDADE | 1,0000 | 109.9900 | 109.99
6550 | GRAFITE EM PÓ 25GR | UN - UNIDADE | 14,0000 | 4.6000 | 64.40
6551 | LAMINA DE SERRA ACO RAPIDO 12'' X 18 DENTES | UN - UNIDADE | 508,0000 | 6.6975 | 3402.32
6553 | LIMA P/ ENXADDA / FACAO 8'' SEM CABO | UN - UNIDADE | 48,0000 | 12.0000 | 576.00
6558 | MARRETA 3,0KG COM CABO | UN - UNIDADE | 23,0000 | 60.0000 | 1380.00
6559 | PICARETA AGRICOLA 4,0 LIBRAS C/CABO | UN - UNIDADE | 21,0000 | 45.0000 | 945.00
6560 | TRENA DE BOLSO 5 METROS C/TRAVA | UN - UNIDADE | 42,0000 | 18.0000 | 756.00
6561 | TRENA LONGA FITA DE AÇO 30 METROS | UN - UNIDADE | 20,0000 | 25.0000 | 500.00
6562 | TRENA FIBRA DE VIDRO 50 METROS | UN - UNIDADE | 14,0000 | 35.0000 | 490.00
6563 | SERROTE PROFISSIONAL 24'' | UN - UNIDADE | 18,0000 | 18.0000 | 324.00
6564 | TORQUES ARMADOR 12'' | UN - UNIDADE | 44,0000 | 38.0091 | 1672.40
6567 | LANTERNA RECARREGAVEL- CORPO PLASTICO C/11 LEDS X 127 VOLTS | UN - UNIDADE | 14,0000 | 34.9143 | 488.80
6568 | BROCA ACO RAPIDO 4.0MM | UN - UNIDADE | 11,0000 | 4.1000 | 45.10
6572 | BROCA DE VIDEA CONCRETO 08MM | UN - UNIDADE | 15,0000 | 6.2000 | 93.00
6574 | TORNEIRA PIA BICA MOVEL MESA CROMADA 1/2'' | UN - UNIDADE | 9,0000 | 70.0000 | 630.00
6575 | ADAPTADOR CAIXA D AGUA SOLDAVEL 25MM X 3/4'' COM ANEL | UN - UNIDADE | 31,0000 | 9.6955 | 300.56
6576 | ADAPTADOR CAIXA D AGUA SOLDAVEL 32MM X 1'' COM ANEL | UN - UNIDADE | 21,0000 | 17.9571 | 377.10
6578 | TORNEIRA PLASTICA 1/2'' P/JARDIM | UN - UNIDADE | 33,0000 | 4.0406 | 133.34
6579 | KIT DE REPARO DO MECANISMO DE ENTRADA PARA CAIXA ACOPLADA | UN - UNIDADE | 29,0000 | 75.0000 | 2175.00
6581 | ACIONADOR EM ABS P/ CAIXA ACOPLADA | UN - UNIDADE | 10,0000 | 32.0000 | 320.00
6582 | OBTURADOR UNIVERSAL B. N. MECANISMO SAÍDA CAIXA ACOPLADA | UN - UNIDADE | 10,0000 | 18.0000 | 180.00
6585 | BROCHA RETANGULAR PARA CAIACAO | UN - UNIDADE | 13,0000 | 9.0000 | 117.00
6586 | ROLO ANTIGOTAS 23CM S/ CABO | UN - UNIDADE | 32,0000 | 11.0000 | 352.00
6588 | ROLO DE ESPUMA 09CM COM CABO | UN - UNIDADE | 6,0000 | 4.8100 | 28.86
6592 | TINTA ACRILICA 18LT- BRANCO NEVE | UN - UNIDADE | 24,0000 | 192.9783 | 4631.48
6595 | TINTA ESMALTE SINTETICO AMARELO 3,6LT | UN - UNIDADE | 1,0000 | 100.0000 | 100.00
6597 | TINTA ESMALTE SINTETICO AZUL FRANCA 3,6LT | UN - UNIDADE | 54,0000 | 88.4630 | 4777.00
6601 | QUEROSENE LATA C/900ML | UN - UNIDADE | 29,0000 | 15.7852 | 457.77
6604 | ROLO DE LA LEGITIMA PELE DE CARNEIRO 23CM S/CABO ALTO | UN - UNIDADE | 21,0000 | 25.6500 | 538.65
6606 | ROLO DE LA ANTI-RESPINGO (FAIXA VERDE AMARELO) 23CM S/CABO | UN - UNIDADE | 14,0000 | 9.5400 | 133.56
6609 | GARFO P/ ROLO GAIOLA 23CM | UN - UNIDADE | 14,0000 | 16.0057 | 224.08
6610 | ESCADA DE ALUMINIO EXTENSIVA 2 X 7 DEGRAUS | UN - UNIDADE | 2,0000 | 365.0000 | 730.00
6611 | ESCADA DE ALUMINIO 7 DEGRAUS | UN - UNIDADE | 2,0000 | 235.0000 | 470.00
6612 | BROCA ACO P/MADEIRA 4.0MM | UN - UNIDADE | 2,0000 | 3.8700 | 7.74
6614 | BROCA ACO P/MADEIRA 8.0MM | UN - UNIDADE | 37,0000 | 6.0000 | 222.00
6615 | BROCA ACO P/MADEIRA 10MM | UN - UNIDADE | 7,0000 | 20.0000 | 140.00
6616 | BROCA ACO P/MADEIRA 12MM | UN - UNIDADE | 4,0000 | 13.5925 | 54.37
6617 | CAIXA D`ÁGUA EM POLIETILENO REDONDA 500 LITROS C/TAMPA | UN - UNIDADE | 1131,0000 | 135.7985 | 153588.15
6618 | COLHER DE PREDREIRO RETA Nº 09 | UN - UNIDADE | 25,0000 | 12.5000 | 312.50
6619 | CORRENTE SOLDADA POLIDA 6,5MM / 15,48 METROS SACO C/12,5KG | UN - UNIDADE | 1,0000 | 200.0000 | 200.00
6620 | ENXADA LARGA C/ CABO 1,50M | UN - UNIDADE | 88,0000 | 65.0000 | 5720.00
6621 | PENEIRA ARO Nº 60 GALVANIZADA FINA | UN - UNIDADE | 9,0000 | 25.0000 | 225.00
6622 | VASSOURA PARA JARDIM 22 DENTES PLASTICA C/ CABO | UN - UNIDADE | 38,0000 | 17.6526 | 670.80
6626 | COLUNA DE FERRO 3/8'' (7 X 17) X 6M | UN - UNIDADE | 21,0000 | 158.5700 | 3329.97
6634 | CAIBRO 6CM X 6CM X 6MT | UN - UNIDADE | 70,0000 | 54.4930 | 3814.51
6635 | RIPAO CEDRINHO 2,5 X 5CM X 4MT | UN - UNIDADE | 8,0000 | 75.0700 | 600.56
6636 | TABUA EM CEDRINHO 2,5CM X 25CM X 6 MT | UN - UNIDADE | 25,0000 | 92.2600 | 2306.50
6638 | VIGOTA EM MADEIRA 6 X 12CM X 3,50 MT | UN - UNIDADE | 56,0000 | 76.8400 | 4303.04
6639 | VIGOTA EM MADEIRA 6 X 12CM X 6,00 MT | UN - UNIDADE | 10,0000 | 93.8400 | 938.40
6642 | PREGO COM CABECA 17 X 21 - PACOTE C/1KG | KG - QUILOGRAMA | 8,0000 | 20.0000 | 160.00
6658 | PARAFUSO AUTOBROCANTE 14 X 3/4 | UN - UNIDADE | 5820,0000 | 0.2100 | 1222.20
6665 | SUPORTE DE APOIO BAU TRASEIRO DE MOTO | UN - UNIDADE | 10,0000 | 245.3300 | 2453.30
6672 | CURVA 90 BB JGS DN 200MM | UN - UNIDADE | 1,0000 | 677.5300 | 677.53
6675 | FLANGE CEGO FERRO DUCTIL PN 10 DN 250MM | UN - UNIDADE | 1,0000 | 174.7900 | 174.79
6778 | LIQUIDO FUMACADOR 20LT | UN - UNIDADE | 2,0000 | 975.0000 | 1950.00
6781 | SENSOR DE TEMPERATURA VEICULAR | UN - UNIDADE | 1,0000 | 367.2000 | 367.20
6785 | ELEMENTO SEPARADOR | UN - UNIDADE | 9,0000 | 525.7267 | 4731.54
6790 | MANETE FREIO CG125/150 KS | UN - UNIDADE | 1,0000 | 11.5700 | 11.57
6791 | PARAFUSO BUJAO OLEO 12MM | UN - UNIDADE | 1,0000 | 6.2500 | 6.25
6800 | LAMPADA 67 12V | UN - UNIDADE | 10,0000 | 6.2100 | 62.10
6806 | RETENTOR TRASEIRO VIRABREKIN LADO VOLANTE-DOBLO/UNO/STRADA/SIENA/PALIO/PUNTO | UN - UNIDADE | 1,0000 | 115.2000 | 115.20
6809 | MANGUEIRA PVC 2" | M - METRO | 1,0000 | 405.0000 | 405.00
6826 | CAPA PRENS 16 | UN - UNIDADE | 3,0000 | 16.6667 | 50.00
6847 | PREGO C/ CABECA 15 X 15 PACOTE 1KG | KG - QUILOGRAMA | 15,0000 | 24.4800 | 367.20
6848 | PREGO C/ CABECA 22 X 42 PACOTE 1KG | KG - QUILOGRAMA | 15,0000 | 20.0000 | 300.00
6850 | DISCO DE CORTE 2 TELAS PARA FERRO 12 X 1/8 FURO 3/4 304, 8 X 3, 2 X 19MM | UN - UNIDADE | 25,0000 | 25.2000 | 630.00
6851 | DESEMPENADEIRA ACO DENTADA 30 X 12 | UN - UNIDADE | 27,0000 | 28.6400 | 773.28
6852 | CHAVE AJUSTAVEL CROMADA 10 | UN - UNIDADE | 1,0000 | 50.4900 | 50.49
6863 | ABRACADEIRA 14 X 09 (VEICULAR) | UN - UNIDADE | 8,0000 | 10.6313 | 85.05
6864 | MANGUEIRA DO RADIADOR/TUBULACAO-SIENA/PALIO/STRADA | UN - UNIDADE | 1,0000 | 67.5000 | 67.50
6866 | BOMBA D'AGUA - UNO/PALIO/WEEKEND/DOBLO/STRADA/IDEIA/PUNTO/SIENA | UN - UNIDADE | 2,0000 | 164.2500 | 328.50
6869 | DESCARBONIZANTE CAR 80 | UN - UNIDADE | 4,0000 | 35.7250 | 142.90
6871 | CORREIA DENTADA S10 | UN - UNIDADE | 1,0000 | 103.5000 | 103.50
6874 | TENSOR DA CORREIA DENTADA S10 | UN - UNIDADE | 1,0000 | 243.0000 | 243.00
6897 | MACANETA EDTERNA PORTA VW | UN - UNIDADE | 1,0000 | 283.5000 | 283.50
6902 | ENGRENAGEM (PINHAO) - CORRENTE DUPLA 69.1X17 | UN - UNIDADE | 1,0000 | 1117.4500 | 1117.45
6907 | RETROVISOR MOD.ORIG.BIZ125/BROS125/150 | KM - QUILÔMETRO | 3,0000 | 23.7167 | 71.15
6908 | PNEU T 110/90 | UN - UNIDADE | 2,0000 | 423.3200 | 846.64
6943 | VALVULA DE RETORNO (PECA CAMINHAO) | UN - UNIDADE | 1,0000 | 1232.1000 | 1232.10
6948 | HIDROVACUO DE FREIO VW | UN - UNIDADE | 1,0000 | 616.5000 | 616.50
6953 | JOGO DE FILTRO | UN - UNIDADE | 2,0000 | 99.0000 | 198.00
6963 | ELEMENTO FILTRANTE AR PRIMARIO RETRO | UN - UNIDADE | 8,0000 | 443.8650 | 3550.92
6964 | ELEMENTO DO FILTRO AR SECUNDARIO | UN - UNIDADE | 4,0000 | 266.2000 | 1064.80
6965 | ELEMENTO FILTRO OLEO RETRO | UN - UNIDADE | 4,0000 | 162.4100 | 649.64
6967 | OLEO DE MOTOR 15 W40 | UN - UNIDADE | 4,0000 | 420.0000 | 1680.00
6973 | DOBRADICA ROCHA 3.1/2X3 | UN - UNIDADE | 10,0000 | 7.7000 | 77.00
7017 | TE 90 PVC OCRE PBB JE DN 150X150MM | UN - UNIDADE | 110,0000 | 31.3000 | 3443.00
7023 | TUBO COLETOR ESGOTO PVC OCRE PB JEI DN 400MM X 6M | BARRA | 212,0000 | 817.6770 | 173347.52
7024 | TUBO PRESSURIZADO PVC OCRE PBJEI DN 100MM - 1MPA COMPRIMENTO 6M | UN - UNIDADE | 21,0000 | 275.0200 | 5775.42
7026 | MANILHA EM CONCRETO 100 X 50CM | UN - UNIDADE | 49,0000 | 175.0000 | 8575.00
7031 | VALVULA DE RETENCAO PVC PARA ESGOTO BBJE DN 150MM | UN - UNIDADE | 25,0000 | 81.4516 | 2036.29
7043 | CALHA PARSHALL EM PRFV ESPESSURA DA GARGANTA DE 2", FABRICADA CONFORME A NORMA ASTM 1941:1975 | UN - UNIDADE | 10,0000 | 1332.8000 | 13328.00
7044 | CALHA PARSHALL EM PRFV ESPESSURA DA GARGANTA DE 3", FABRICADA CONFORME A NORMA ASTM 1941:1975 | UN - UNIDADE | 8,0000 | 1593.2488 | 12745.99
7045 | CALHA PARSHALL EM PRFV ESPESSURA DA GARGANTA DE 6", FABRICADA CONFORME A NORMA ASTM 1941:1975 | UN - UNIDADE | 2,0000 | 2875.2050 | 5750.41
7047 | TRANSMISSOR DE NIVEL TIPO ULTRASSONICO CABO 20,0M COM MANUAL EM PORTUGUES, REF. PED-2015-1 | UN - UNIDADE | 15,0000 | 4933.3327 | 73999.99
7049 | TUBETE CURTO PVC ¾” SEM GUARNIÇÃO - AZUL | UN - UNIDADE | 3763,0000 | 0.9860 | 3710.40
7051 | CAP/TAMPAO PVC PBA JE DN-50MM | UN - UNIDADE | 947,0000 | 4.1146 | 3896.57
7055 | ANEL DE BORRACHA PVC PBA DN 65MM/ DE 75MM | UN - UNIDADE | 300,0000 | 4.2267 | 1268.00
7057 | COLAR DE TOMADA PVC COM TRAVA DN 50 X 3/4" DE 60MM X 3/4" ROSCA | UN - UNIDADE | 542,0000 | 3.6200 | 1962.04
7058 | COLAR DE TOMADA PVC COM TRAVA DN 65 X 3/4 DE 75MM X 3/4 ROSCA | UN - UNIDADE | 260,0000 | 4.2500 | 1105.00
7059 | COLAR DE TOMADA PVC COM TRAVA DN 75 X 3/4 DE 85MM X 3/4 ROSCA | UN - UNIDADE | 1149,0000 | 5.2600 | 6043.74
7060 | COLAR DE TOMADA PVC COM TRAVA DN 100 X 3/4 DE 110MM X 3/4 ROSCA | UN - UNIDADE | 478,0000 | 7.9228 | 3787.10
7062 | ADESIVO PLASTICO PARA PVC, POTE 175GR | UN - UNIDADE | 172,0000 | 12.3000 | 2115.60
7063 | TUBO BRANCO PVC Ø 50 MM SÉRIE NORMAL | BARRA | 298,0000 | 27.3500 | 8150.30
7064 | CURVA LONGA 90° PVC Ø 50 MM SÉRIE NORMAL | UN - UNIDADE | 56,0000 | 4.0300 | 225.68
7065 | CURVA 90º LONGA MACHO PVC ROSCAVEL ¾” | UN - UNIDADE | 61,0000 | 8.6000 | 524.60
7067 | LUVA DE CORRER PVC SOLDAVEL DE Ø 20MM , CONF. NBR 5648 | UN - UNIDADE | 562,0000 | 3.1755 | 1784.61
7068 | LUVA DE CORRER PVC SOLDAVEL DE Ø 25MM , CONF. NBR 5648 | UN - UNIDADE | 2963,0000 | 4.3626 | 12926.50
7069 | LUVA DE CORRER PVC SOLDAVEL DE Ø 32MM , CONF. NBR 5648 | UN - UNIDADE | 53,0000 | 3.6000 | 190.80
7070 | LUVA DE CORRER PVC SOLDAVEL DE Ø 40MM , CONF. NBR 5648 | UN - UNIDADE | 151,0000 | 3.7617 | 568.01
7071 | LUVA DE CORRER PVC SOLDAVEL DE Ø 50MM , CONF. NBR 5648 | UN - UNIDADE | 3,0000 | 7.1000 | 21.30
7073 | LUVA DE PVC LR Ø 32MM X 1" | UN - UNIDADE | 68,0000 | 2.6912 | 183.00
7074 | LUVA SIMPRES PVC SOLDAVEL 60MM NBR 5648 | UN - UNIDADE | 208,0000 | 10.2772 | 2137.65
7075 | LUVA SIMPRES PVC SOLDAVEL 75MM NBR 5648 | UN - UNIDADE | 24,0000 | 12.5167 | 300.40
7076 | LUVA SIMPRES PVC SOLDAVEL 85MM NBR 5648 | UN - UNIDADE | 28,0000 | 9.9400 | 278.32
7077 | LUVA SIMPRES PVC SOLDAVEL 100MM NBR 5648 | UN - UNIDADE | 60,0000 | 19.3717 | 1162.30
7078 | TUBO GALVANIZADO NBR 5580 CLASSE MÉDIA 5” X 5,00MM ESPESSURA C/ROSCA | UN - UNIDADE | 4,0000 | 1837.6800 | 7350.72
7080 | TUBO GALVANIZADO NBR 5580 CLASSE MÉDIA 3” X 4,00MM ESPESSURA C/ROSCA | UN - UNIDADE | 8,0000 | 790.0000 | 6320.00
7096 | COTOVELO / JOELHO GALVANIZADA 45º - ROSCA FÊMEA Ø 5” | UN - UNIDADE | 10,0000 | 211.1000 | 2111.00
7097 | COTOVELO / JOELHO GALVANIZADA 45º - ROSCA FÊMEA Ø 4” - | UN - UNIDADE | 20,0000 | 96.2600 | 1925.20
7098 | COTOVELO / JOELHO GALVANIZADA 45º - ROSCA FÊMEA Ø 3” - | UN - UNIDADE | 2,0000 | 59.6500 | 119.30
7101 | COTOVELO / JOELHO GALVANIZADA 90º - ROSCA FÊMEA Ø 5” - | UN - UNIDADE | 4,0000 | 180.3800 | 721.52
7106 | TE 90º GALVANIZADO ROSCAVEL Ø 1” | UN - UNIDADE | 7,0000 | 2.3457 | 16.42
7109 | UNIÃO GALVANIZADA DE ASSENTO PLANO ROSCÁVEL Ø ½” | UN - UNIDADE | 8,0000 | 6.3500 | 50.80
7110 | UNIÃO GALVANIZADA DE ASSENTO PLANO ROSCÁVEL Ø 1” | UN - UNIDADE | 4,0000 | 3.7425 | 14.97
7111 | UNIÃO GALVANIZADA DE ASSENTO PLANO ROSCÁVEL Ø 1 1/2” | UN - UNIDADE | 3,0000 | 22.9600 | 68.88
7112 | UNIÃO GALVANIZADA DE ASSENTO PLANO ROSCÁVEL Ø 2 1/2” | UN - UNIDADE | 5,0000 | 61.4500 | 307.25
7120 | BUCHA DE REDUÇÃO GALVANIZADA COM ROSCA 6” X 4” | UN - UNIDADE | 2,0000 | 124.4200 | 248.84
7121 | BUCHA DE REDUÇÃO GALVANIZADA COM ROSCA 6” X 5” ABNT 6590, 6943, 6323 CLASSE 150 | UN - UNIDADE | 4,0000 | 198.9600 | 795.84
7126 | CAP/TAMPÃO GALVANIZADO ROSCA Ø ¾” | UN - UNIDADE | 232,0000 | 2.1701 | 503.47
7127 | CAP/TAMPÃO GALVANIZADO ROSCA Ø 3” | UN - UNIDADE | 2,0000 | 26.6600 | 53.32
7139 | PLUG/BUJÃO GALVANIZADO ROSCÁVEL Ø 3/4” | UN - UNIDADE | 144,0000 | 2.9881 | 430.29
7149 | REGISTRO ESFERA PVC SOLDÁVEL DN 50MM COM BORBOLETA FÊMEA | UN - UNIDADE | 5,0000 | 17.1400 | 85.70
7150 | REGISTRO ESFERA PVC SOLDÁVEL DN 60MM COM BORBOLETA FÊMEA | UN - UNIDADE | 23,0000 | 30.5443 | 702.52
7152 | TE DE REDUÇÃO 90º PVC PBA DN 75 X 50MM | UN - UNIDADE | 115,0000 | 45.3791 | 5218.60
7153 | TE DE REDUÇÃO 90º PVC PBA DN 100 X 50MM | UN - UNIDADE | 99,0000 | 76.9197 | 7615.05
7154 | TE DE REDUÇÃO 90º PVC PBA DN 100 X 75MM | UN - UNIDADE | 10,0000 | 51.5500 | 515.50
7156 | TUBO PVC DEFOFO 1 MPA PBJEI DN 350MM X 6M | BARRA | 17,0000 | 2995.8618 | 50929.65
7157 | KIT CAVALETE PADRÃO SANEAR (EM U INVERTIDO) PARA CAIXA DE PROTEÇÃO – NA COR AZUL | UN - UNIDADE | 7123,0000 | 22.8600 | 162831.78
7159 | FLANGE FERRO DUCTIL SEM ROSCA PN 10/16 DN 150MM | UN - UNIDADE | 5,0000 | 94.0900 | 470.45
7160 | FLANGE FERRO DUCTIL SEM ROSCA PN 10/16 DN 200MM | UN - UNIDADE | 1,0000 | 125.4400 | 125.44
7161 | FLANGE FERRO DUCTIL SEM ROSCA PN 10/16 DN 250MM | UN - UNIDADE | 9,0000 | 172.4700 | 1552.23
7162 | FLANGE FERRO DUCTIL SEM ROSCA PN 10/16 DN 300MM | UN - UNIDADE | 1,0000 | 207.7100 | 207.71
7174 | REGISTRO DE ESFERA PVC ROSCÁVEL DE Ø 3/4” COM BORBOLETA MACHO/MACHO | UN - UNIDADE | 1274,0000 | 5.2500 | 6688.50
7182 | REGISTRO DE GAVETA FERRO DÚCTIL PARA PVC DEFOFO/FERRO BB JGS DN 600 MM COM CABEÇOTE CUNHA METÁLICA NBR-12.430 | UN - UNIDADE | 1,0000 | 18194.3000 | 18194.30
7187 | TE 90 FERRO DUCTIL COM FLANGES JGS DN 400MM | UN - UNIDADE | 1,0000 | 306.0000 | 306.00
7189 | FILTRO DE CABINE WP9280 | UN - UNIDADE | 1,0000 | 28.8000 | 28.80
7192 | SUPORTE PARA FIM DE CURSO | UN - UNIDADE | 1,0000 | 38.1100 | 38.11
7240 | TERMINAL MUFLA DE AT INTERNA COM ISOLACAO 13,8KV | UN - UNIDADE | 3,0000 | 146.0000 | 438.00
7241 | TERMINAL MUFLA DE AT EXTERNA COM ISOLACAO 13,8KV | UN - UNIDADE | 4,0000 | 146.0000 | 584.00
7243 | MANGUEIRA HID R1AT 04 | M - METRO | 2,5000 | 20.0000 | 50.00
7247 | TERM MANG HID FJ 06 04 | UN - UNIDADE | 10,0000 | 9.0000 | 90.00
7248 | TERM MANG HID FJ 08 08 | UN - UNIDADE | 6,0000 | 19.9700 | 119.82
7250 | TERM MANG HID FJ 90G 06 04 | UN - UNIDADE | 4,0000 | 12.0000 | 48.00
7251 | FILTRO DE CABINE AKX35321 | UN - UNIDADE | 1,0000 | 21.0600 | 21.06
7257 | VALVULA BORBOLETA, CORPO CURTO, FF, FLANGEADA - FF PN10 DN 200MM TRIECENTRICA COM VOLANTE E AUTADOR ELETRICO ON-OFF | UN - UNIDADE | 4,0000 | 13360.0000 | 53440.00
7259 | VALVULA BORBOLETA, CORPO CURTO, FF, FLANGEADA - FF PN10 DN 400MM TRIECENTRICA COM VOLANTE E AUTADOR ELETRICO ON-OFF | UN - UNIDADE | 1,0000 | 18130.0000 | 18130.00
7260 | REPARO CUICA | UN - UNIDADE | 5,0000 | 197.2800 | 986.40
7262 | DIAFRAGMA CUICA 8 30 | UN - UNIDADE | 11,0000 | 101.2091 | 1113.30
7263 | REPARO VALVULA PROT | UN - UNIDADE | 1,0000 | 161.1000 | 161.10
7267 | GRAXA 500GR | KG - QUILOGRAMA | 1,0000 | 38.2500 | 38.25
7268 | RETENTOR RODA TRASEIRA | UN - UNIDADE | 2,0000 | 156.1500 | 312.30
7269 | TRAVA ARANHA CUBO TRAS | UN - UNIDADE | 2,0000 | 37.4100 | 74.82
7272 | CORREIA PLI/VENT ALTERNADOR | UN - UNIDADE | 6,0000 | 142.0567 | 852.34
7274 | POLIA TENSOR ALTERNADOR | UN - UNIDADE | 4,0000 | 481.2750 | 1925.10
7278 | PINO CENTRO | UN - UNIDADE | 12,0000 | 18.3750 | 220.50
7279 | PORCA VEICULAR VW | UN - UNIDADE | 3,0000 | 41.4600 | 124.38
7280 | REBITE 7/16 | UN - UNIDADE | 5,0000 | 10.2600 | 51.30
7282 | PORCA DUPLA 5/8 | UN - UNIDADE | 10,0000 | 5.9140 | 59.14
7320 | BUCHA EM ACO 200 X 200MM | UN - UNIDADE | 1,0000 | 1612.8000 | 1612.80
7328 | CHICOTE 06 X 1MM | UN - UNIDADE | 4,0000 | 32.4000 | 129.60
7349 | FAROL AUXILIAR LED | UN - UNIDADE | 3,0000 | 126.3000 | 378.90
7353 | TERMINAL CONCECTOR ELETRICO VW | CM³ - CENTÍMETRO CÚBICO | 2,0000 | 133.8750 | 267.75
7355 | CAPA PRENSAVEL 3/8 | UN - UNIDADE | 8,0000 | 11.3400 | 90.72
7356 | MANGUEIRA HIDRAULICA 3/8 | UN - UNIDADE | 5,0000 | 108.3240 | 541.62
7367 | MOLA 6 DIANTEIRA | UN - UNIDADE | 1,0000 | 1516.5000 | 1516.50
7368 | ABRACADEIRA VW | UN - UNIDADE | 2,0000 | 121.5000 | 243.00
7373 | MOLA 1 TRAZEIRA | UN - UNIDADE | 1,0000 | 1480.9500 | 1480.95
7397 | LAMPADA H7 24V 70W | UN - UNIDADE | 30,0000 | 64.2407 | 1927.22
7398 | LAMPADA 1034 24V | UN - UNIDADE | 6,0000 | 3.5917 | 21.55
7400 | FUSIVEL DE LAMINA ENCAIXE 50AMP | UN - UNIDADE | 10,0000 | 14.4000 | 144.00
7405 | ROLAMENTO 6303 | UN - UNIDADE | 1,0000 | 13.6600 | 13.66
7406 | JUNTA TPA LAT.DIR.CG160/BROS | UN - UNIDADE | 2,0000 | 33.8750 | 67.75
7407 | ANEL DE VEDACAO - VARETA P/OLEO | UN - UNIDADE | 1,0000 | 1.6700 | 1.67
7408 | GUARNICAO TPA CABECOTE CG160/BROS160 | UN - UNIDADE | 1,0000 | 12.7100 | 12.71
7410 | CABO ACELERADOR BROS160 ES/ESD 15/16 B | UN - UNIDADE | 1,0000 | 23.4200 | 23.42
7412 | PATINS FREIO TRAS/BIZ100/125-BROS125/150 | UN - UNIDADE | 8,0000 | 24.0638 | 192.51
7422 | ELEMENTO FILTRANTE AC 433X73X48 | UN - UNIDADE | 8,0000 | 179.6200 | 1436.96
7423 | ELEMENTO FILTRO DE OLEO HIDRAULICO 12 MICRO | UN - UNIDADE | 4,0000 | 398.0100 | 1592.04
7432 | TERMINAL MANG HID MN 16-16 | UN - UNIDADE | 9,0000 | 30.0000 | 270.00
7449 | TERM MANG HID 10-10 | UN - UNIDADE | 4,0000 | 18.0000 | 72.00
7451 | KIT AMORTECEDOR DIANTEIRO ESQUERDO | UN - UNIDADE | 2,0000 | 567.0000 | 1134.00
7454 | COXIM MOTOR LADO DIREITO | UN - UNIDADE | 2,0000 | 1069.2000 | 2138.40
7456 | OLEO 80W PARA CAMBIO | UN - UNIDADE | 6,0000 | 31.0000 | 186.00
7460 | SUPORTE MOLA DT/TZ | UN - UNIDADE | 3,0000 | 630.0000 | 1890.00
7461 | ARRUELA DE ENCOSTO (VEICULAR) | UN - UNIDADE | 3,0000 | 27.6333 | 82.90
7462 | BUCHA BARRA ESTABILIZADOR | UN - UNIDADE | 4,0000 | 103.5000 | 414.00
7469 | RETROVISOR EXT L/D DIREITO | UN - UNIDADE | 1,0000 | 918.0000 | 918.00
7470 | ESTIRANTE DO BRACO (VEICULAR) | UN - UNIDADE | 1,0000 | 99.0000 | 99.00
7471 | MOLA 1 DIANTEIRA | UN - UNIDADE | 1,0000 | 1791.0000 | 1791.00
7472 | TRANSMISSOR UTRASONICO DE 0 A 10M 4A 20M IP68 30M CABO ALIMENTACAO PARA LIGACAO DEPRECISAO 0,25% | UN - UNIDADE | 7,0000 | 3800.0000 | 26600.00
7473 | TRANSMISSOR PIEZO RESISTIVO DE 0 A 6BAR 4 A 20MA IP68 PRECISAO 0,5% CONEXAO 1/2, ALIMENTACAO 24VCD CABO 30M | UN - UNIDADE | 12,0000 | 700.0000 | 8400.00
7485 | PNEU D 90/90 19 | UN - UNIDADE | 3,0000 | 360.3200 | 1080.96
7487 | PNEU T 110/90 17 | UN - UNIDADE | 5,0000 | 414.5800 | 2072.90
7488 | ROLAMENTO 6203 | UN - UNIDADE | 1,0000 | 31.8200 | 31.82
7489 | VARAO FREIO TRAS NXR125/150 | UN - UNIDADE | 1,0000 | 25.8800 | 25.88
7492 | CAMARA AR T 17 460/17 | UN - UNIDADE | 15,0000 | 38.4620 | 576.93
7493 | KIT CORR/COROA/PINHAO BROS160 15/18 XRE190 | UN - UNIDADE | 11,0000 | 156.5091 | 1721.60
7496 | SIRENE DE ALARME RE 12V/24V | UN - UNIDADE | 5,0000 | 43.9200 | 219.60
7498 | BUCHA DE ACO | KG - QUILOGRAMA | 4,0000 | 320.0400 | 1280.16
7526 | FILTRO DE AR AF26656 | UN - UNIDADE | 1,0000 | 390.0000 | 390.00
7529 | FILTRO DE COMBUSTIVEL FS1069 | UN - UNIDADE | 1,0000 | 145.0000 | 145.00
7531 | ELEMENTO OLEO MOTOR FORD RANGER | UN - UNIDADE | 2,0000 | 41.8300 | 83.66
7543 | INSERTO DO EIXO PILOTO | UN - UNIDADE | 9,0000 | 4.9500 | 44.55
7552 | ROLAMENTO ROLETE | UN - UNIDADE | 2,0000 | 120.6000 | 241.20
7563 | TERM MANG HID FJ 08-10 | UN - UNIDADE | 1,0000 | 25.0000 | 25.00
7571 | ELEMENTO FILTRO DE AR DO MOTOR | UN - UNIDADE | 1,0000 | 63.0000 | 63.00
7574 | LANTERNA DE PLACA LADO ESQUERDO | UN - UNIDADE | 1,0000 | 85.5000 | 85.50
7575 | LAMPADA 1 POLO 12V | UN - UNIDADE | 36,0000 | 4.4439 | 159.98
7577 | COROA PINHAO 37 X 7 | UN - UNIDADE | 1,0000 | 3285.0000 | 3285.00
7578 | KIT REPARO CAIXA SATELITE | UN - UNIDADE | 1,0000 | 3015.0000 | 3015.00
7579 | RETENTOR PINHAO | UN - UNIDADE | 2,0000 | 59.2450 | 118.49
7580 | ROLAMENTO PINHAO DIANT MENOR | UN - UNIDADE | 1,0000 | 252.0000 | 252.00
7581 | ROLAMENTO PINHAO MAIOR | UN - UNIDADE | 1,0000 | 436.5000 | 436.50
7583 | ROLAMENTO LATERAL COROA DIF | UN - UNIDADE | 1,0000 | 207.0000 | 207.00
7618 | TRAVA ROSCA - VEICULAR | UN - UNIDADE | 2,0000 | 22.1800 | 44.36
7620 | PINO CENTRO 14 X 8 | UN - UNIDADE | 1,0000 | 74.7000 | 74.70
7622 | CONTRAPESO RODA 100 GR | UN - UNIDADE | 2,0000 | 26.1000 | 52.20
7625 | CONTRAPESO RODA 250 GR | UN - UNIDADE | 1,0000 | 55.8000 | 55.80
7634 | TERM MANG HID FB 16-16 | UN - UNIDADE | 4,0000 | 45.0000 | 180.00
7637 | VELA IGNICAO | UN - UNIDADE | 4,0000 | 37.8000 | 151.20
7643 | CONTRAPESO RODA 150 GR | UN - UNIDADE | 2,0000 | 30.8700 | 61.74
7646 | REPARO VALVULA PROT 4 CIRC | UN - UNIDADE | 1,0000 | 648.0000 | 648.00
7648 | KIT EMBREAGEM C/ ROLAMENTO | UN - UNIDADE | 1,0000 | 1648.8000 | 1648.80
7660 | BATERIA 75 AMP | UN - UNIDADE | 3,0000 | 678.0000 | 2034.00
7662 | EIXO DA RODA DIANT BROS 125/150 | UN - UNIDADE | 1,0000 | 26.4700 | 26.47
7673 | FAROL PRINCIPAL L/D | UN - UNIDADE | 1,0000 | 504.3600 | 504.36
7674 | FAROL PRINCIPAL L/E | UN - UNIDADE | 1,0000 | 560.5200 | 560.52
7675 | LAMPADA 1 POLO 24V | UN - UNIDADE | 91,0000 | 5.3624 | 487.98
7676 | LAMPADA IODO H1 70W 24V | UN - UNIDADE | 5,0000 | 27.0000 | 135.00
7678 | LAMPADA 2 POLO 24V | UN - UNIDADE | 19,0000 | 4.9963 | 94.93
7681 | SOQUETE MEIA LUZ | UN - UNIDADE | 1,0000 | 16.2000 | 16.20
7686 | CONECTOR LAMPADA FAROL 2VIAS | UN - UNIDADE | 1,0000 | 17.8200 | 17.82
7689 | KIT REPARO DISCO DE FREIO DIFERENCIAL JCB | UN - UNIDADE | 12,0000 | 313.0200 | 3756.24
7691 | PINO GRANDE JCB | UN - UNIDADE | 1,0000 | 414.0000 | 414.00
7692 | PINO CENTRAL JCB | UN - UNIDADE | 1,0000 | 540.0000 | 540.00
7699 | SENSOR TEMPERATURA VW 24220 | UN - UNIDADE | 1,0000 | 86.4000 | 86.40
7703 | KIT CORR/COROA/PINHAO BROS150 04/14 1045 | UN - UNIDADE | 2,0000 | 135.5300 | 271.06
7707 | JUNTA VEDACAO TANQUE HIDRAULICO JCB | UN - UNIDADE | 8,0000 | 107.3900 | 859.12
7727 | ANEL DE BORRACHA P/ BOLSA, FERRO FUNDIDO DN 800MM | UN - UNIDADE | 2,0000 | 375.4600 | 750.92
7731 | LUVA DE CORRER PBA 160MM | UN - UNIDADE | 8,0000 | 198.9000 | 1591.20
7732 | ANEL DE BORRACHA 160MM | UN - UNIDADE | 8,0000 | 8.3500 | 66.80
7744 | MANGUEIRA DE SUCCAO 50MM - AZUL | UN - UNIDADE | 80,0000 | 37.3400 | 2987.20
7750 | JOGO DE LONA DE FREIO TRASEIRA | UN - UNIDADE | 2,0000 | 389.7000 | 779.40
7751 | MOLA LISA (VEICULAR) | UN - UNIDADE | 6,0000 | 826.0500 | 4956.30
7752 | DIAFRAGMA 6 16 | UN - UNIDADE | 1,0000 | 54.0000 | 54.00
7753 | PARAFUSO VEICULAR | UN - UNIDADE | 11,0000 | 73.2309 | 805.54
7754 | TE UNIAO 12MM (VEICULAR) | UN - UNIDADE | 11,0000 | 69.5455 | 765.00
7756 | TERM MANG HID FB 10-10 | UN - UNIDADE | 1,0000 | 18.0000 | 18.00
7774 | FILTRO DE AR EXTERNO | UN - UNIDADE | 6,0000 | 169.8333 | 1019.00
7781 | FILTRO LUBRIFICANTE WO612 | UN - UNIDADE | 3,0000 | 91.0000 | 273.00
7783 | FILTRO DE AR EXTERNO WAP285 | UN - UNIDADE | 3,0000 | 91.0000 | 273.00
7795 | FILTRO DE OLEO W950/26 | UN - UNIDADE | 1,0000 | 105.0000 | 105.00
7796 | FILTRO DIESEL FCD0120 | UN - UNIDADE | 4,0000 | 94.5000 | 378.00
7806 | CAP TAMPAO PVC SOLDAVEL DE Ø 60MM, REFERENTE A NBR - 5648 | UN - UNIDADE | 13,0000 | 4.7700 | 62.01
7810 | CAP/TAMPAO PVC ROSCA Ø 2.1/2" | UN - UNIDADE | 9,0000 | 5.9633 | 53.67
7813 | CAP/TAMPAO PVC ROSCA Ø 3" | UN - UNIDADE | 10,0000 | 61.7300 | 617.30
7814 | CAP/TAMPAO PVC ROSCA Ø 1/2" | UN - UNIDADE | 471,0000 | 0.2360 | 111.17
7815 | CAP/TAMPAO PVC ROSCA Ø 1.1/2" | UN - UNIDADE | 10,0000 | 1.4000 | 14.00
7816 | CAP/TAMPAO PVC ROSCA Ø 1" | UN - UNIDADE | 115,0000 | 1.3835 | 159.10
7817 | CAP/TAMPAO PVC SOLDAVEL 110MM | UN - UNIDADE | 18,0000 | 15.6200 | 281.16
7818 | CAP/TAMPAO PVC SOLDAVEL 20MM | UN - UNIDADE | 168,0000 | 0.2555 | 42.92
7819 | CAP/TAMPAO PVC SOLDAVEL 25MM | UN - UNIDADE | 629,0000 | 0.2865 | 180.21
7820 | CAP/TAMPAO PVC SOLDAVEL 32MM | UN - UNIDADE | 225,0000 | 0.4415 | 99.33
7821 | CAP/TAMPAO PVC SOLDAVEL 40MM | UN - UNIDADE | 40,0000 | 1.1848 | 47.39
7822 | CAP/TAMPAO PVC SOLDAVEL 50MM CFE.NBR 5648 | UN - UNIDADE | 42,0000 | 1.6374 | 68.77
7823 | CAP/TAMPAO PVC SOLDAVEL 85MM | UN - UNIDADE | 7,0000 | 8.5200 | 59.64
7824 | CAVALETE PVC COM TUBO ALETADO E CONEXÕES 3/4" | UN - UNIDADE | 415,0000 | 16.0076 | 6643.15
7826 | COTOVELO/ JOELHO 90º PVC ROSC. 1 1/4" | UN - UNIDADE | 5,0000 | 2.9900 | 14.95
7827 | COTOVELO/JOELHO 90º PVC ROSC. 2 1/2" | UN - UNIDADE | 5,0000 | 15.0700 | 75.35
7828 | COTOVELO/JOELHO 90º PVC ROSC. 4" | UN - UNIDADE | 2,0000 | 29.9600 | 59.92
7829 | COTOVELO/JOELHO 90º PVC SOLDAVEL 75MM | UN - UNIDADE | 7,0000 | 13.8000 | 96.60
7830 | COTOVELO/JOELHO 90º PVC LR 20 X 1/2" (MARROM) NBR 5648 | UN - UNIDADE | 171,0000 | 0.4286 | 73.29
7831 | COTOVELO/JOELHO 90º PVC ROSCA Ø 1/2" | UN - UNIDADE | 8,0000 | 0.4950 | 3.96
7833 | COTOVELO/JOELHO 90º PVC ROSCA Ø 1" NORMA CEDIPLAC | UN - UNIDADE | 65,0000 | 1.7900 | 116.35
7836 | COTOVELO/JOELHO 90º PVC SOLDAVEL 20MM | UN - UNIDADE | 1110,0000 | 0.2032 | 225.53
7837 | COTOVELO/JOELHO 90º PVC SOLDAVEL 32MM | UN - UNIDADE | 261,0000 | 0.7037 | 183.66
7840 | COTOVELO/JOELHO GALVANIZADO 90º ROSCAVEL Ø 1/2" | UN - UNIDADE | 9,0000 | 1.8700 | 16.83
7844 | CELULA CAPACITIVA MONOFASICA 3,33 KVAR, C/ RESIST. TENSÃO 380V | UN - UNIDADE | 13,0000 | 64.5454 | 839.09
7846 | CELULA CAPACITIVA MONOFASICA 2,41 KVR 660V | UN - UNIDADE | 5,0000 | 43.8400 | 219.20
7848 | CURVA 45º FOFO COM FLANGES PN10 250MM | UN - UNIDADE | 3,0000 | 721.0800 | 2163.24
7849 | CURVA 45º GALVANIZADA ROSCA MACHO X FEMEA Ø 2" | UN - UNIDADE | 5,0000 | 30.8820 | 154.41
7850 | CURVA 45º PVC PBA PBJE DN 125MM | UN - UNIDADE | 3,0000 | 60.1167 | 180.35
7851 | CURVA 45º PVC PBA PBJE DN 140MM | UN - UNIDADE | 4,0000 | 88.9700 | 355.88
7852 | CURVA 45º PVC RIG. PBJE Ø 150MM NBR 10569/88 | UN - UNIDADE | 20,0000 | 1.2445 | 24.89
7856 | CURVA 90º FERRO DUCTIL COM FLANGE 700MM | UN - UNIDADE | 1,0000 | 6400.0000 | 6400.00
7857 | CURVA 90º FERRO DUCTIL COM FLANGES 800MM | UN - UNIDADE | 3,0000 | 15.0000 | 45.00
7859 | CURVA 90º GALVANIZADA MACHO ROSCA Ø 1/2" | UN - UNIDADE | 8,0000 | 1.0000 | 8.00
7860 | CURVA 90º PVC PBA PBJE DN 125 DE 140MM | UN - UNIDADE | 5,0000 | 61.0600 | 305.30
7862 | CURVA 90º PVC SOLDAVEL BOLSA BOLSA 85MM | UN - UNIDADE | 3,0000 | 18.2100 | 54.63
7867 | ENVELOPE OFICIO 240MM X 34MM | UN - UNIDADE | 541,0000 | 0.3800 | 205.58
7869 | ENVELOPE PLAST. TRANSP. P/ FICHARIO - ESPESSURA 0,20 MICRAS | UN - UNIDADE | 17730,0000 | 0.2815 | 4990.13
7873 | ESPIRAL PLAST. Nº 25MM PCT C/ 48 UNID. | UN - UNIDADE | 24,0000 | 29.9400 | 718.56
7874 | ESPIRAL PLAST. Nº 33MM PCT C/ 27 UNID | UN - UNIDADE | 10,0000 | 42.7460 | 427.46
7877 | EXTREMIDADE PVC PBA BFJE DN 50MM | UN - UNIDADE | 5,0000 | 0.0540 | 0.27
7883 | FUSIVEL NH TAMANHO 01 125 AMPERES | UN - UNIDADE | 15,0000 | 41.2200 | 618.30
7884 | FUSIVEL NH TAMANHO 01 50 AMPERES | UN - UNIDADE | 4,0000 | 5.0900 | 20.36
7886 | FUSIVEL NH TAMANHO 02 315 AMPERES | UN - UNIDADE | 3,0000 | 75.5900 | 226.77
7889 | COLAR DE TOMADAFOFO P/FC Ø 50MM X 3/4" ROSCA COMPLETO | UN - UNIDADE | 14,0000 | 2.8929 | 40.50
7892 | COLAR DE TOMADAFOFO P/FC Ø 75MM X 3/4" SEM PARAFUSO | UN - UNIDADE | 2,0000 | 4.5000 | 9.00
7893 | COLAR DE TOMADAFOFO P/ FºFº Ø 300MM X 3/4" COM PARAFUSO | UN - UNIDADE | 14,0000 | 162.8000 | 2279.20
7895 | COLAR DE TOMADAFOFO P/ FºFº Ø 400MM X 3/4" | UN - UNIDADE | 4,0000 | 89.8725 | 359.49
7896 | COLAR DE TOMADAFOFO P/ PVC PBA Ø 180MM X 3/4" S/ PARAFUSO | UN - UNIDADE | 97,0000 | 14.3190 | 1388.94
7898 | GAXETA GRAFITADA QUADRADA 1/2" | UN - UNIDADE | 1,0000 | 43.5600 | 43.56
7901 | GRAMPO P/ GRAMPEADOR 23/24 (7,8") CAIXA C/ 5000 GALVANIZADO | UN - UNIDADE | 59,0000 | 23.4400 | 1382.96
7904 | GRAMPO TRILHO DE PLASTICO ESTENDIDO BRANCO P/600 FOLHAS 50UNID | UN - UNIDADE | 7,0000 | 18.6343 | 130.44
7911 | LUVA DE CORRER FOFO BBJGS DN 500MM | UN - UNIDADE | 1,0000 | 1111.9900 | 1111.99
7912 | LUVA DE CORRER FOFO BBJGS DN 600MM | UN - UNIDADE | 1,0000 | 1666.1600 | 1666.16
7918 | LUVA DE CORRER PVC Ø 1/2" PARA TUBO ROSCAVEL | UN - UNIDADE | 380,0000 | 2.0714 | 787.14
7919 | LUVA DE CORRER PVC Ø 1.1/2" PARA TUBO ROSCAVEL | UN - UNIDADE | 10,0000 | 5.6600 | 56.60
7920 | LUVA DE CORRER PVC Ø 3/4" PARA TUBO ROSCAVEL | UN - UNIDADE | 562,0000 | 2.8848 | 1621.23
7923 | LUVA DE REDUÇÃO PVC SOLDAVEL Ø 25MM X 20MM NBR 5648 | UN - UNIDADE | 105,0000 | 0.2184 | 22.93
7924 | LUVA DE REDUÇÃO PVC SOLDAVEL Ø 32MM X 25MM | UN - UNIDADE | 222,0000 | 0.3621 | 80.38
7925 | LUVA DE REDUÇÃO PVC SOLDAVEL Ø 40MM X 32MM | UN - UNIDADE | 86,0000 | 0.6713 | 57.73
7927 | LUVA DE REDUÇÃO GALVANIZADA ROSCA Ø 1/2" X 3/8" | UN - UNIDADE | 26,0000 | 2.2000 | 57.20
7928 | LUVA PVC LR Ø 20MM X 1/2" SD MISTA | UN - UNIDADE | 1350,0000 | 0.1101 | 148.64
7929 | LUVA SIMPLES GALVANIZADA ROSCAVEL Ø 1.1/4" | UN - UNIDADE | 9,0000 | 5.2600 | 47.34
7931 | LUVA SIMPLES PVC ROSCAVEL Ø 1.1/4" | UN - UNIDADE | 27,0000 | 1.1700 | 31.59
7932 | LUVA SIMPLES PVC ROSCAVEL Ø 2" | UN - UNIDADE | 72,0000 | 2.9719 | 213.98
7934 | NIPEL DUPLO PVC ROSCAVEL Ø 1.1/4" | UN - UNIDADE | 5,0000 | 1.8000 | 9.00
7935 | NIPEL DUPLO PVC ROSCAVEL Ø 1" | UN - UNIDADE | 29,0000 | 0.8831 | 25.61
7936 | NIPEL DUPLO PVC ROSCAVEL Ø 2.1/2" | UN - UNIDADE | 39,0000 | 1.8400 | 71.76
7937 | NIPEL DUPLO PVC ROSCAVEL Ø 2" | UN - UNIDADE | 59,0000 | 1.3400 | 79.06
7939 | NIPEL DUPLO PVC ROSCAVEL Ø 4" | UN - UNIDADE | 5,0000 | 6.6000 | 33.00
7940 | PAPEL VERGE 180G/M2 BRANCO | UN - UNIDADE | 17,0000 | 5.5200 | 93.84
7942 | PLUG/BUJÃO GALVANIZADO ROSCAVEL Ø 1/2" | UN - UNIDADE | 10,0000 | 0.4030 | 4.03
7943 | PLUG/BUJÃO PVC ROSCAVEL Ø 1 1/2" | UN - UNIDADE | 47,0000 | 0.6100 | 28.67
7944 | PLUG/BUJÃO PVC ROSCAVEL Ø 1/2" | UN - UNIDADE | 310,0000 | 0.1528 | 47.36
7945 | PLUG/BUJÃO PVC ROSCAVEL Ø 1" | UN - UNIDADE | 160,0000 | 0.6464 | 103.42
7946 | PLUG/BUJÃO PVC ROSCAVEL Ø 2" | UN - UNIDADE | 46,0000 | 4.4650 | 205.39
7947 | PLUG/BUJÃO PVC ROSCAVEL Ø 3/4" | UN - UNIDADE | 2699,0000 | 0.2385 | 643.70
7948 | PREGO C/ CABEÇA 19 X 36 | KG - QUILOGRAMA | 26,0000 | 5.8696 | 152.61
7949 | PREGO P/ TELHEIRO C/ ARRUELA 18 X 27 | UN - UNIDADE | 18,0000 | 10.1500 | 182.70
7951 | MANGUEIRA PARA IRRIGACAO II 100/15 ROLO COM 100METROS | UN - UNIDADE | 2,0000 | 30.0000 | 60.00
7954 | CABO DE MADEIRA PARA CAVADEIRA - 150M | UN - UNIDADE | 5,0000 | 23.3300 | 116.65
7956 | ADAPTADOR CAIXA D`AGUA SOLDAVEL 50MM X 1/1/2 COM ANEL | UN - UNIDADE | 2,0000 | 21.8100 | 43.62
7967 | LUVA DE CORRER COM JUNTA MECANICA COMPLETA DN800MM | UN - UNIDADE | 8,0000 | 10357.3625 | 82858.90
7970 | JUNTA GIBAULT FERRO DÚCTIL PARA F°F° DN 600MM L = 0,40M COMPLETA | UN - UNIDADE | 4,0000 | 2131.9100 | 8527.64
7978 | PARAFUSO DE ACO GALVANIZADO A FOGO CONFORME NBR 7675 DIAMETRO 27MM E COMPRIMENTO 120MM INCLUSO PORCAS E ARRUELAS | UN - UNIDADE | 200,0000 | 23.3000 | 4660.00
7979 | PARAFUSO DE ACO GALVANIZADO A FOGO CONFORME NBR 7675 DIAMETRO 30MM E COMPRIMENTO 140MM INCLUSO PORCAS E ARRUELAS | UN - UNIDADE | 150,0000 | 36.2300 | 5434.50
7988 | ANEL DE BORRACHA 2JGS PARA ESGOTO DN 500MM | UN - UNIDADE | 25,0000 | 78.8900 | 1972.25
7989 | ANEL DE BORRACHA 2JGS PARA ESGOTO DN 600MM | UN - UNIDADE | 3,0000 | 133.4000 | 400.20
7990 | ANEL DE BORRACHA 2JGS PARA ESGOTO DN 700MM | UN - UNIDADE | 20,0000 | 205.0200 | 4100.40
7991 | ANEL DE BORRACHA 2JGS PARA ESGOTO DN 800MM | UN - UNIDADE | 10,0000 | 286.9100 | 2869.10
7999 | TUBO FERRO FUNDIDO DÚCTIL PN10 COM FLANGES PN10 DN 450 MM L= 5,80M - EPOXI VERMELHO | UN - UNIDADE | 2,0000 | 9862.4900 | 19724.98
8000 | TUBO FERRO FUNDIDO DÚCTIL PN10 COM FLANGES PN10 DN 600 MM L= 2,20M - EPOXI VERMELHO | UN - UNIDADE | 1,0000 | 8585.6600 | 8585.66
8001 | ARRUELA DE BORRACHA PARA FLANGE PN10 DN 100MM | UN - UNIDADE | 36,0000 | 4.7006 | 169.22
8002 | TUBO FERRO FUNDIDO DÚCTIL PN10 COM FLANGES PN10 DN 600 MM L= 5,80M - EPOXI VERMELHO | UN - UNIDADE | 2,0000 | 13526.0900 | 27052.18
8003 | TUBO FERRO FUNDIDO DÚCTIL PN10 COM FLANGES PN10 DN 700 MM L= 0,50M - EPOXI VERMELHO | UN - UNIDADE | 1,0000 | 12684.3700 | 12684.37
8004 | TUBO FERRO FUNDIDO DÚCTIL PN10 COM FLANGES PN10 DN 800 MM L= 0,25M - EPOXI VERMELHO | UN - UNIDADE | 1,0000 | 16353.2600 | 16353.26
8005 | TUBO FERRO FUNDIDO DÚCTIL PN10 COM FLANGES PN10 DN 800 MM L= 5,80M - EPOXI VERMELHO | UN - UNIDADE | 2,0000 | 34081.8500 | 68163.70
8011 | TOCO FERRO FUNDIDO DÚCTIL PONTA / FLANGE PN10 DN 600 MM L= 0,50 M - EPOXI VERMELHO | UN - UNIDADE | 2,0000 | 4069.0800 | 8138.16
8018 | TUBO FERRO FUNDIDO DÚCTIL PN10 PONTA / FLANGE PN10 DN 400 MM L= 0,50 M - EPOXI VERMELHO | UN - UNIDADE | 1,0000 | 2623.8100 | 2623.81
8019 | ARRUELA DE BORRACHA PARA FLANGE PN10 DN 150MM | UN - UNIDADE | 62,0000 | 5.8129 | 360.40
8021 | ARRUELA DE BORRACHA PARA FLANGE PN10 DN 250MM | UN - UNIDADE | 147,0000 | 8.3000 | 1220.10
8024 | ARRUELA DE BORRACHA PARA FLANGE PN10 DN 300MM | UN - UNIDADE | 25,0000 | 13.6000 | 340.00
8025 | CURVA 90º FERRO FUNDIDO DÚCTIL FLANGE / FLANGE JGS DN 600 MM – EPOXI VERMELHO | UN - UNIDADE | 1,0000 | 4810.0000 | 4810.00
8026 | ARRUELA DE BORRACHA PARA FLANGE PN10 DN 350MM | UN - UNIDADE | 429,0000 | 22.3700 | 9596.73
8027 | CURVA 90º FERRO FUNDIDO DÚCTIL FLANGE / FLANGE DN 800 MM – EPOXI VERMELHO | UN - UNIDADE | 2,0000 | 8230.0000 | 16460.00
8029 | ARRUELA DE BORRACHA PARA FLANGE PN10 DN 450MM | UN - UNIDADE | 24,0000 | 28.5000 | 684.00
8030 | ARRUELA DE BORRACHA PARA FLANGE PN10 DN 500MM | UN - UNIDADE | 7,0000 | 25.8000 | 180.60
8031 | ARRUELA DE BORRACHA PARA FLANGE PN10 DN 600MM | UN - UNIDADE | 64,0000 | 86.0000 | 5504.00
8032 | TE 90º FERRO FUNDIDO DÚCTIL PN10 COM FLANGES DN 800 MM - EPOXI VERMELHO | UN - UNIDADE | 1,0000 | 11520.0000 | 11520.00
8033 | ARRUELA DE BORRACHA PARA FLANGE PN10 DN 700MM | UN - UNIDADE | 10,0000 | 109.0000 | 1090.00
8034 | ARRUELA DE BORRACHA PARA PN10 DN 800MM | UN - UNIDADE | 30,0000 | 143.0000 | 4290.00
8035 | TE REDUÇÃO FERRO FUNDIDO DÚCTIL PN10 FLANGEADO DN 800 MM X 400 MM - EPOXI VERMELHO | UN - UNIDADE | 1,0000 | 10850.0000 | 10850.00
8040 | TUBO FERRO FUNDIDO DÚCTIL PN10 PONTA / FLANGE PN10 DN 700 MM L= 0,50 M - EPOXI VERMELHO | UN - UNIDADE | 2,0000 | 8384.9700 | 16769.94
8041 | TUBO FERRO FUNDIDO DÚCTIL PN10 PONTA / FLANGE PN10 DN 800 MM L= 1,60 M - EPOXI VERMELHO | UN - UNIDADE | 1,0000 | 13815.7100 | 13815.71
8043 | SOBRE CAPA BANCO CORVIM | UN - UNIDADE | 3,0000 | 616.5000 | 1849.50
8049 | OLEO PARA MOTOR 15W40 | UN - UNIDADE | 1,0000 | 615.6000 | 615.60
8055 | CABO FLEXIVEL 1KV 240 MM² ISOLACAO | UN - UNIDADE | 440,0000 | 170.0000 | 74800.00
8056 | CABO DE ALUMINIO MULTIPLEX QUADRUPLEX 4 X 16MM² | UN - UNIDADE | 485,0000 | 7.9900 | 3875.15
8057 | CABO DE ALUMINIO MULTIPLEX QUADRUPLEX 4 X 25MM² | UN - UNIDADE | 180,0000 | 14.8611 | 2675.00
8058 | CABO DE ALUMINIO MULTIPLEX QUADRUPLEX 4 X 35MM² | UN - UNIDADE | 130,0000 | 19.7308 | 2565.00
8059 | CABO DE ALUMINIO MULTIPLEX QUADRUPLEX 4 X 50MM² | UN - UNIDADE | 400,0000 | 27.7675 | 11107.00
8060 | CABO DE ALUMINIO MULTIPLEX QUADRUPLEX 4 X 75MM² | UN - UNIDADE | 200,0000 | 53.5150 | 10703.00
8062 | CABO DE COBRE NÚ 25MM² | UN - UNIDADE | 150,0000 | 16.2933 | 2444.00
8063 | CABO DE COBRE NÚ 35MM² | UN - UNIDADE | 100,0000 | 16.9900 | 1699.00
8064 | CABO DE COBRE NÚ 50MM² | UN - UNIDADE | 130,0000 | 24.9000 | 3237.00
8071 | ELETRUDUTO PVC RIGIDO ROSCA PRETO 2'' BARRA 3 MTS | M - METRO | 10,0000 | 55.8300 | 558.30
8072 | ELETRUDUTO PVC RIGIDO ROSCA PRETO 4'' BARRA 3 MTS | M - METRO | 15,0000 | 70.3833 | 1055.75
8073 | LUVA DE EMENDA DE COMPRESSAO 240MM | UN - UNIDADE | 109,0000 | 23.8700 | 2601.83
8074 | MASSA PARA CALAFETAR METAL | UN - UNIDADE | 6,0000 | 188.8133 | 1132.88
8076 | TERMINAL DE COMPRESSÃO 120MM² T. ARGOLA | UN - UNIDADE | 344,0000 | 9.3700 | 3223.28
8077 | TERMINAL DE COMPRESSÃO 150MM² T. ARGOLA | UN - UNIDADE | 449,0000 | 12.0700 | 5419.43
8078 | TERMINAL DE COMPRESSÃO 240MM² T. ARGOLA | UN - UNIDADE | 135,0000 | 25.3474 | 3421.90
8079 | ACOPLAMENTO 2P+T INDUSTRIAL 6H 16 AMPERES | UN - UNIDADE | 1,0000 | 25.1500 | 25.15
8092 | CHAVE SECCIONADORA TRIPOLAR FUSIVEL RFW 400, CORRENTE NOMINAL 400A, TENSÃO NOMINAL 690V, COM EIXO PROLONGADOR REF: EC06 COM ACIONAMENTO ROTATIVO EXTERNO REF: EC06 | UN - UNIDADE | 3,0000 | 1868.7700 | 5606.31
8094 | DISJUNTOR TRIPOLAR CAIXA MOLDADA 125A, 25KA/220V, REFERENCIA 11339647 | UN - UNIDADE | 15,0000 | 439.0000 | 6585.00
8096 | DISJUNTOR TIPO DIN BIPOLAR C25A | UN - UNIDADE | 6,0000 | 29.9900 | 179.94
8097 | DISJUNTOR TIPO DIN MONOPOLAR C 25 A | UN - UNIDADE | 3,0000 | 11.9900 | 35.97
8098 | ELO FUSÍVEL 40A TIPO K | UN - UNIDADE | 52,0000 | 8.9900 | 467.48
8100 | QUADRO SOBREPOR TIPO PVC 12/16 CIRCUITOS COM BARRAMENTOS | UN - UNIDADE | 2,0000 | 359.0700 | 718.14
8101 | LAMPADAS LED 48W BIV COR BRANCA FRIA SOQ 4U/E27 | UN - UNIDADE | 187,0000 | 50.5600 | 9454.72
8102 | LAMPADAS LED 16W BIV COR BRANCA FRIA SOQ 4U/E27 | UN - UNIDADE | 344,0000 | 22.0000 | 7568.00
8106 | REFLETOR 500W COR BRANCO FRIO SMG500 BFGS, IP66 | UN - UNIDADE | 3,0000 | 659.9800 | 1979.94
8107 | REFLETOR 150W COR BRANCO FRIO SLR150 BFGS, IP66 | UN - UNIDADE | 80,0000 | 199.0000 | 15920.00
8108 | REFLETOR 100W COR BRANCO FRIO SLR100 RF, IP 66 | UN - UNIDADE | 22,0000 | 107.9900 | 2375.78
8117 | HIDRÔMETRO UNIJATO 3/4" CLASSE "B" RELOJOARIA INCLINADA ÀS 45º, CUPULA DE VIDRO TEMPERADO BASE METÁLICA, LACRE DE SEGURANÇA CONTRA FRAUDES AO MECANISMO INTERNO VAZÃO MÁXIMA DE 1,5M³/H - VAZÃO NOMINAL 0,75M³/H, SEM CONEXÕES. | UN - UNIDADE | 489,0000 | 86.3500 | 42225.15
8138 | VALVULA SUCÇÃO P/POÇO 3" | UN - UNIDADE | 1,0000 | 170.6800 | 170.68
8140 | UNIÃO INTERNA PVC 2" | UN - UNIDADE | 8,0000 | 0.6200 | 4.96
8142 | UNIÃO PVC ROSCAVEL Ø 1/2" | UN - UNIDADE | 240,0000 | 1.5157 | 363.77
8144 | UNIÃO PVC ROSCAVEL Ø 1.1/4" | UN - UNIDADE | 15,0000 | 4.1960 | 62.94
8145 | UNIÃO PVC ROSCAVEL Ø 1" | UN - UNIDADE | 45,0000 | 3.1049 | 139.72
8146 | UNIÃO PVC ROSCAVEL Ø 2.1/2" | UN - UNIDADE | 13,0000 | 14.7615 | 191.90
8147 | UNIÃO PVC ROSCAVEL Ø 2" | UN - UNIDADE | 9,0000 | 10.6900 | 96.21
8148 | UNIÃO PVC ROSCAVEL Ø 3/4" | UN - UNIDADE | 420,0000 | 6.5905 | 2768.00
8149 | UNIÃO PVC ROSCAVEL Ø 3" | UN - UNIDADE | 10,0000 | 26.5280 | 265.28
8150 | UNIÃO PVC SOLDAVEL 20MM | UN - UNIDADE | 130,0000 | 0.4923 | 64.00
8151 | UNIÃO PVC SOLDAVEL 25MM | UN - UNIDADE | 98,0000 | 2.1210 | 207.86
8152 | UNIÃO PVC SOLDAVEL 40MM | UN - UNIDADE | 60,0000 | 6.3455 | 380.73
8156 | TUBO PVC ROSCAVEL Ø 3" X 6M | UN - UNIDADE | 10,0000 | 26.0000 | 260.00
8158 | TUBO PVC P/REV.DE PT C/ENCAIXE PB ROSC. DN 200MM CL REF. L4,0M | UN - UNIDADE | 7,0000 | 324.3200 | 2270.24
8162 | TUBO PVC ROSCAVEL Ø 1.1/2" X 6M | UN - UNIDADE | 6,0000 | 41.9150 | 251.49
8163 | TUBO GALV. ROSC. TN-100 DN 5" X 6M C/ COSTURA | UN - UNIDADE | 28,0000 | 744.6768 | 20850.95
8169 | RODO PLASTICO C/ CABO - 40CM | UN - UNIDADE | 69,0000 | 8.1500 | 562.35
8170 | CESTO PLASTICO TELADO LIXO 12L | UN - UNIDADE | 22,0000 | 4.9300 | 108.46
8171 | PA PEQUENA PARA LIXO C/ CABO | UN - UNIDADE | 103,0000 | 11.4000 | 1174.20
8172 | BALDE PLASTICO 20L | UN - UNIDADE | 9,0000 | 19.8300 | 178.47
8176 | TE DE RED. 90º FOFO P/PBA BBBJE 250 X 50MM | UN - UNIDADE | 1,0000 | 360.0000 | 360.00
8177 | TE DE RED. 90º FOFO P/PVC PBA BBBJE 2GS Ø 250 X 85MM | UN - UNIDADE | 2,0000 | 293.3550 | 586.71
8178 | TE DE RED. 90º GALV.ROSC. Ø 2 X 1.1/4" | UN - UNIDADE | 3,0000 | 20.0500 | 60.15
8180 | TE DE RED. 90º PVC OCRE BBBJE DN 150 X 100MM | UN - UNIDADE | 20,0000 | 92.0100 | 1840.20
8181 | TE DE RED. 90º PVC PBA BBBJE DN 180 X 100MM | UN - UNIDADE | 2,0000 | 119.7050 | 239.41
8183 | TE DE RED. 90º PVC SOLDAVEL 25 X 20MM | UN - UNIDADE | 231,0000 | 0.8783 | 202.88
8188 | TUBO DE CORRER PVCPBA CL 20 BBJE DN 180MM | UN - UNIDADE | 2,0000 | 150.0000 | 300.00
8190 | TE DE REDUÇÃO GALVANIZADO DE 4" X 2" | UN - UNIDADE | 2,0000 | 111.3300 | 222.66
8192 | TE SANITARIO P/ESGOTO 75 X 50MM | UN - UNIDADE | 49,0000 | 5.2000 | 254.80
8193 | TE 90º PVC ROSCAVEL Ø 1.1/2" | UN - UNIDADE | 2800,0000 | 3.3598 | 9407.44
8195 | TE 90º PVC ROSCAVEL Ø 2.1/2" | UN - UNIDADE | 6,0000 | 17.9933 | 107.96
8196 | TE 90º PVC ROSCAVEL Ø 2" | UN - UNIDADE | 9,0000 | 4.9800 | 44.82
8198 | TE 90º PVC ROSCAVEL Ø 3/4 | UN - UNIDADE | 916,0000 | 2.3300 | 2134.28
8199 | TE 90º PVC ROSCAVEL Ø 3" | UN - UNIDADE | 8,0000 | 13.3388 | 106.71
8200 | TE 90º PVC SOLDAVEL 25MM | UN - UNIDADE | 222,0000 | 0.6691 | 148.55
8204 | TE DE REDUCAO 90º PVC PBA DN 100 X 50MM | UN - UNIDADE | 5,0000 | 248.0000 | 1240.00
8205 | TE 90º GALV. ROSCAVEL Ø 2.1/2" | UN - UNIDADE | 5,0000 | 35.3600 | 176.80
8206 | TE 90º PVC LR 25MM X 3/4" | UN - UNIDADE | 10300,0000 | 0.7917 | 8154.50
8208 | TE 90º PVC PBA BBBJE DN 180 X 180MM DE 200 X 200MM | UN - UNIDADE | 1,0000 | 191.3400 | 191.34
8210 | TE 90º PVC ROSCAVEL Ø 1/2" | UN - UNIDADE | 39,0000 | 0.5972 | 23.29
8212 | TE 90º FOFO P/ FºFº C/ FLANGES DN 100 X 100MM | UN - UNIDADE | 1,0000 | 202.7200 | 202.72
8213 | TE 90º GALV. ROSCAVEL Ø 1/2" | UN - UNIDADE | 15,0000 | 0.0440 | 0.66
8214 | TE 90º GALV. ROSCAVEL Ø 1.1/2" | UN - UNIDADE | 5,0000 | 11.0900 | 55.45
8235 | FILTRO DE OLEO WO612 | UN - UNIDADE | 23,0000 | 95.3043 | 2192.00
8238 | FILTRO DE AR COND. AKX35321 | UN - UNIDADE | 1,0000 | 34.0000 | 34.00
8242 | REGISTRO DE ESF. PVC SOLD. DN 25MM C/ BORB FEMEA | UN - UNIDADE | 2726,0000 | 2.7548 | 7509.61
8245 | REGISTRO DE ESFERA EM PVC SOLDAVEL 25MM TIPO VS PN 16 | UN - UNIDADE | 20,0000 | 4.5030 | 90.06
8253 | REDUÇÃO PVC PBA PBJE DN 100 X 75MM | UN - UNIDADE | 28,0000 | 17.6721 | 494.82
8254 | REDUÇÃO PVC PBA PBJE DN 180 X 100MM CL 15 | UN - UNIDADE | 2,0000 | 50.0000 | 100.00
8256 | REDUÇÃO F.DUCTIL P/PVC PBA DN 75MM X 50MM | UN - UNIDADE | 11,0000 | 66.0000 | 726.00
8259 | REGUA PLASTICA GROSSA 30CM ACRILICA | UN - UNIDADE | 43,0000 | 2.5000 | 107.50
8261 | PORTINHOLA PVC PARA VALVULA DE RET DE ESGOTO DN 100MM | UN - UNIDADE | 15,0000 | 1.3000 | 19.50
8263 | PARAFUSO P/ FLANGES C/ PORCA 27MM X 120MM | UN - UNIDADE | 290,0000 | 17.0000 | 4930.00
8265 | MACHO AÇO RAP 3 PEÇAS DORMER 1/4-20 UNIC | UN - UNIDADE | 2,0000 | 46.2800 | 92.56
8266 | MACHO AÇO RAP 3 PEÇAS DORMER 3/8-16 UNIC | UN - UNIDADE | 1,0000 | 52.1800 | 52.18
8267 | MACHO AÇO RAP 3 PEÇAS DORMER 5/16-18 UNIC | UN - UNIDADE | 1,0000 | 49.6500 | 49.65
8268 | MACHO AÇO RAP 3 PEÇAS DORMER 7/16-14 UNIC | UN - UNIDADE | 1,0000 | 65.6300 | 65.63
8270 | LUVA SIMPLES GALV. ROSCAVEL Ø 5" LISA S/ REFORÇO LATERAL | UN - UNIDADE | 5,0000 | 59.0000 | 295.00
8272 | LUVA SIMPLES PVC ROSCAVEL Ø 1.1/2" | UN - UNIDADE | 29,0000 | 1.6976 | 49.23
8273 | LUVA SIMPLES PVC ROSCAVEL Ø 2.1/2" | UN - UNIDADE | 26,0000 | 4.2927 | 111.61
8274 | LUVA SIMPLES PVC ROSCAVEL Ø 3" | UN - UNIDADE | 5,0000 | 3.7820 | 18.91
8279 | LUVA DE RED. PVC SOLD. Ø 110MM X 75MM | UN - UNIDADE | 4,0000 | 12.2500 | 49.00
8281 | LUVA DE RED. PVC SOLD. Ø 75MM X 60MM | UN - UNIDADE | 5,0000 | 4.0500 | 20.25
8282 | LUVA DE TRANS. PVC DEFOFO P/FC BBJE DN 200MM | UN - UNIDADE | 15,0000 | 94.7393 | 1421.09
8283 | LUVA DE TRANS. PVC PBA CL 15 BBJE P/FC DN 125 X 140 | UN - UNIDADE | 5,0000 | 45.2240 | 226.12
8284 | LUVA DE TRAN. PVC PBA CL 20 BBJE P/FC DN 125 X 140MM | UN - UNIDADE | 28,0000 | 46.3600 | 1298.08
8286 | LUVA DE TRANS. PVC PBA CL12/15 P/ DEFOFO DN 160MM DE 150MM | UN - UNIDADE | 69,0000 | 57.2139 | 3947.76
8289 | LACRE POLICARBONATO AZUL CLARO CORDOALHA DE AÇO - CORTE | UN - UNIDADE | 100,0000 | 0.9970 | 99.70
8290 | LACRE POLICARBONATO AZUL ESCURO CORDOALHA DE AÇO - RELIGAÇÃO | UN - UNIDADE | 4000,0000 | 0.9900 | 3960.00
8297 | EXTREMIDADE PVC PBA PF 75MM | UN - UNIDADE | 10,0000 | 0.0720 | 0.72
8298 | EXTREMIDADE PVC PBA PF DN 125MM | UN - UNIDADE | 10,0000 | 58.0000 | 580.00
8304 | CURVA 90º FOFO C/ FLANGE P/ HIDRA. NBR7675 PN10/16 DN 100MM LONGA | UN - UNIDADE | 15,0000 | 339.9400 | 5099.10
8306 | CURVA 45º PVC PBA BBJE DN 75MM | UN - UNIDADE | 10,0000 | 19.1800 | 191.80
8307 | CURVA 45º PVC PBA PBJE DN 180MM | UN - UNIDADE | 2,0000 | 129.1300 | 258.26
8311 | CRUZETA PVC PBA BBBJE DN 100 X 100MM NBR 5647 | UN - UNIDADE | 90,0000 | 46.0128 | 4141.15
8317 | CRUZETA DE REDUÇÃO PVC PBA BB JEI DN 125 X 100MM DE 140 X 110MM | UN - UNIDADE | 2,0000 | 100.0000 | 200.00
8320 | CRUZETA DE REDUÇÃO PVC PBA BBBJE DE 140 X 75MM | UN - UNIDADE | 1,0000 | 109.0500 | 109.05
8321 | CRUZETA DE REDUÇÃO PVC PBA BBBJE DE 100 X 50MM | UN - UNIDADE | 108,0000 | 35.0841 | 3789.08
8323 | CRUZETA DE REDUÇÃO PVC PBA BBBJE DE 100 X 75MM | UN - UNIDADE | 13,0000 | 37.7669 | 490.97
8329 | CRUZETA DE REDUÇÃO PVC PBA BBBJE DE 180 X 125MM | UN - UNIDADE | 1,0000 | 149.5000 | 149.50
8332 | CRUZETA DE REDUÇÃO 90º PVC PBA BB JE DN 140 X 50MM DE 160MM | UN - UNIDADE | 4,0000 | 120.0000 | 480.00
8335 | CRUZETA DE REDUÇÃO 90º PVC PBA BB JE DN 125 X 75MM DE 140MM | UN - UNIDADE | 2,0000 | 150.0000 | 300.00
8336 | CRUZETA DE REDUÇÃO 90º PVC PBA BB JE DN 125 X 50MM DE 140MM | UN - UNIDADE | 2,0000 | 140.0000 | 280.00
8337 | CRUZETA DE REDUÇÃO 90º PVC PBA 2B X 2P JE DN 180 X 140MM | UN - UNIDADE | 2,0000 | 144.0000 | 288.00
8342 | COTOVELO DE REDUÇÃO 90º PVC SOLDAVEL 25 X 20MM | UN - UNIDADE | 10,0000 | 0.3800 | 3.80
8344 | COTOVELO/JOELHO 45º PVC SOLDAVEL 25MM | UN - UNIDADE | 435,0000 | 0.5000 | 217.50
8352 | CONTATO PARA CONTATOR 3TB 44 CAIXA COM 6 UNIDADES | UN - UNIDADE | 4,0000 | 290.5000 | 1162.00
8358 | CLIPS ZINCADO Ø 3/8" PARA CABO DE AÇO | UN - UNIDADE | 10,0000 | 1.2290 | 12.29
8361 | CLIPS ZINCADO Ø 1/4" PARA CABO DE AÇO | UN - UNIDADE | 2,0000 | 0.4000 | 0.80
8363 | BUCHA DE REDUÇÃO PVC SOLDAVEL LONGA 75 X 50MM | UN - UNIDADE | 35,0000 | 2.5697 | 89.94
8365 | CABEÇOTE PARA REGISTROFOFO COM FURO 34 X 34MM | UN - UNIDADE | 5,0000 | 6.0000 | 30.00
8368 | CABEÇOTE PARA REGISTROFOFO COM FURO 18 X 20MM | UN - UNIDADE | 2,0000 | 4.0000 | 8.00
8373 | BUCHA DE REDUÇÃO PVC SOLDAVEL CURVA 40 X 32MM | UN - UNIDADE | 1,0000 | 0.3500 | 0.35
8374 | BUCHA DE REDUÇÃO PVC SOLDAVEL CURVA 75 X 60MM | UN - UNIDADE | 13,0000 | 3.5785 | 46.52
8375 | BUCHA DE REDUÇÃO PVC SOLDAVEL CURVA 85 X 75MM | UN - UNIDADE | 12,0000 | 2.1400 | 25.68
8377 | BUCHA DE REDUÇÃO PVC SOLDAVEL LONGA 110 X 75MM | UN - UNIDADE | 100,0000 | 29.0000 | 2900.00
8378 | BUCHA DE REDUÇÃO PVC SOLDAVEL LONGA 30 X 20MM | UN - UNIDADE | 30,0000 | 0.3200 | 9.60
8379 | BUCHA DE REDUÇÃO PVC SOLDAVEL LONGA 40 X 20CM | UN - UNIDADE | 15,0000 | 0.4600 | 6.90
8384 | BUCHA DE REDUÇÃO PVC SOLDAVEL LONGA 60 X 40CM | UN - UNIDADE | 6,0000 | 2.5083 | 15.05
8389 | BUCHA DE REDUÇÃO PVC ROSCAVEL Ø 1 1/2 X 1 1/4" | UN - UNIDADE | 30,0000 | 0.5400 | 16.20
8391 | BUCHA DE REDUÇÃO PVC ROSCA Ø 2 X 1.1/2" | UN - UNIDADE | 158,0000 | 1.1714 | 185.08
8393 | BUCHA DE REDUÇÃO PVC ROSCA Ø 3/4 X 1/2" | UN - UNIDADE | 1645,0000 | 0.2333 | 383.79
8394 | BUCHA DE REDUÇÃO PVC ROSCAVEL Ø 1.1/2 X 3/4" | UN - UNIDADE | 4,0000 | 1.8925 | 7.57
8397 | BUCHA DE REDUÇÃO PVC ROSCAVEL Ø 2 1/2 X 1 1/2" | UN - UNIDADE | 1,0000 | 4.6900 | 4.69
8398 | BUCHA DE REDUÇÃO PVC ROSCAVEL Ø 2 1/2 X 1 1/4" | UN - UNIDADE | 10,0000 | 4.6400 | 46.40
8400 | BUCHA DE REDUÇÃO PVC ROSCAVEL Ø 2 X 1 1/4" | UN - UNIDADE | 17,0000 | 1.4800 | 25.16
8404 | BUCHA DE REDUÇÃO PVC ROSCAVEL Ø 3" X 2" | UN - UNIDADE | 6,0000 | 5.7600 | 34.56
8405 | BUCHA DE REDUÇÃO PVC ROSCAVEL Ø 4" X 3" | UN - UNIDADE | 6,0000 | 6.8400 | 41.04
8410 | BOBINA AUXILIAR 220V P/ CONTATOR LC1 F500 REF: LX1-FK220 | UN - UNIDADE | 1,0000 | 1485.5600 | 1485.56
8416 | BARRA ROSCADA 7/8" POLIDO 1 | UN - UNIDADE | 5,0000 | 19.0000 | 95.00
8418 | BASE P/ FUSIVEL UNIPOLAR NH-00 | UN - UNIDADE | 3,0000 | 16.5200 | 49.56
8419 | BASE P/ FUSIVEL UNIPOLAR NH-01 | UN - UNIDADE | 3,0000 | 58.1600 | 174.48
8420 | ARRUELA DE BORRACHA P/ FLANGE PN 10 DN 80MM | UN - UNIDADE | 110,0000 | 3.8417 | 422.59
8428 | ARRUELA DE BOR P/ FLANGE PN 10 Ø 400MM | UN - UNIDADE | 227,0000 | 8.8577 | 2010.69
8430 | ARRUELA DE BORRACHA P/ FLANGE PN 10 DN 50MM | UN - UNIDADE | 60,0000 | 1.8998 | 113.99
8431 | ANEL DE BOR QUAD P/J GIBAULT Ø 450MM | UN - UNIDADE | 5,0000 | 28.4460 | 142.23
8434 | ANEL DE BORRACHA P/ ACOPLAMENTO MORMEX - GR 128 | UN - UNIDADE | 1,0000 | 55.0000 | 55.00
8435 | ANEL DE BORRACHA P/ ACOPLAMENTO MORMEX - GR 148 | UN - UNIDADE | 1,0000 | 70.0000 | 70.00
8436 | ANEL DE BOR PVC DEFOFO DN 300MM | UN - UNIDADE | 20,0000 | 19.2080 | 384.16
8437 | ANEL DE BOR PVC PBA DN 180 DE 200MM | UN - UNIDADE | 154,0000 | 3.1895 | 491.18
8438 | ANEL DE BOR PVC PBA DN 220 | UN - UNIDADE | 32,0000 | 3.6328 | 116.25
8443 | ANEL DE BOR QUAD P/J GIBAULT Ø 150MM | UN - UNIDADE | 20,0000 | 2.3620 | 47.24
8444 | ANEL DE BOR QUAD P/J GIBAULT Ø 200MM | UN - UNIDADE | 11,0000 | 7.0436 | 77.48
8445 | ANEL DE BOR QUAD P/J GIBAULT Ø 250MM | UN - UNIDADE | 80,0000 | 13.8860 | 1110.88
8446 | ANEL DE BOR QUAD P/J GIBAULT Ø 350MM | UN - UNIDADE | 6,0000 | 15.2517 | 91.51
8447 | ANEL DE BOR QUAD P/J GIBAULT Ø 400MM | UN - UNIDADE | 28,0000 | 17.1275 | 479.57
8450 | ANEL DE BORRACHA PARA TUBO PVC DEFOFO DN 100MM | UN - UNIDADE | 70,0000 | 3.2810 | 229.67
8451 | ANEL DE BOR PVC DEFOFO DN 150MM | UN - UNIDADE | 367,0000 | 3.9255 | 1440.65
8452 | ANEL DE BOR PVC DEFOFO DN 200MM | UN - UNIDADE | 262,0000 | 4.3311 | 1134.74
8453 | ANEL DE BOR PVC DEFOFO DN 250 | UN - UNIDADE | 190,0000 | 9.8917 | 1879.42
8454 | ANEL DE BOR AJE PN 10 P/FOFO 75MM | UN - UNIDADE | 90,0000 | 1.0000 | 90.00
8457 | ADAPTADOR PVC LR DN 20MM X 1/2 CFE.NBR 5648 | UN - UNIDADE | 4442,0000 | 0.1488 | 660.94
8463 | ADAPTADOR PVC PBA JE BOL/ROS DN 50MM | UN - UNIDADE | 7,0000 | 8.4800 | 59.36
8465 | ADAPTADOR PVC PBA P/FC PBJE DN 125MM | UN - UNIDADE | 4,0000 | 34.1300 | 136.52
8466 | ADAPTADOR PVC PBA P/FC PBJE DN 60MM DE 75MM | UN - UNIDADE | 5,0000 | 8.1500 | 40.75
8470 | ADAPTADOR PVC PBA PTA/ROSC Ø 60MM X 2" | UN - UNIDADE | 3,0000 | 7.1100 | 21.33
8471 | ADAPTADOR PVC PTºVFORT 110 X BSA ESG. COND. SERIE "R" 101,6MM | UN - UNIDADE | 4950,0000 | 3.9000 | 19305.00
8474 | ADUELA DE CONCR. P/ POÇO ESGOTO 500 X 1000MM | UN - UNIDADE | 35,0000 | 129.0000 | 4515.00
8570 | CRUZETA DE REDUÇÃO PVC PBA BBBJE DN 75 X 50MM | UN - UNIDADE | 74,0000 | 27.5581 | 2039.30
8574 | CRUZETA PVC PBA BBBJE DN 50 X 50MM NBR 5647 | UN - UNIDADE | 995,0000 | 21.5384 | 21430.70
8626 | REGISTRO DE DERIVAÇÃO TAP 1" BSPT X 1.1/4 | UN - UNIDADE | 10,0000 | 428.0000 | 4280.00
8695 | CURVA 90º PVC PBA PBJE DN 100MM NBR 5648 | UN - UNIDADE | 48,0000 | 46.1400 | 2214.72
8729 | TE 90º FOFO JTAS FLANGE DN 150MM REV. TINTA BETUMINOSA | UN - UNIDADE | 1,0000 | 482.0000 | 482.00
8826 | ARRUELA DE PRESSAO ZINCADA 1/2 | UN - UNIDADE | 100,0000 | 1.3035 | 130.35
8832 | TERMINAL MANG HID FJ 90G 16-16 | UN - UNIDADE | 2,0000 | 70.0000 | 140.00
8836 | MANGUEIRA HID R2AT 08 IMPORT | M - METRO | 29,4000 | 40.0000 | 1176.00
8843 | LIMPADOR PARABRISA | UN - UNIDADE | 1,0000 | 157.5000 | 157.50
8854 | OLEO TRANSMISSAO 10W 30 | UN - UNIDADE | 2,0000 | 479.2500 | 958.50
8927 | FILTRO DE COMBUSTÍVEL – FIAT STRADA – CABINE ESTENDIDA 1.4 FIRE 2011 | UN - UNIDADE | 1,0000 | 108.0000 | 108.00
9006 | NIPPODINE DGC 30, LOCAO ANTISSEPTICA DE HIGIENIZACAO CORPORAL- GL 05 LT | UN - UNIDADE | 8,0000 | 799.0000 | 6392.00
9029 | CARBURADOR | UN - UNIDADE | 1,0000 | 268.2000 | 268.20
9030 | TERM MANGUEIRA HID FJ 90G 08-08 | UN - UNIDADE | 4,0000 | 19.9550 | 79.82
9032 | MANGUEIRA HID R2 08 | M - METRO | 14,9000 | 44.9624 | 669.94
9142 | DOBRADICA 4, POLIDA REFORCADA | UN - UNIDADE | 2,0000 | 7.0000 | 14.00
9152 | KIT MANGUEIRA AR-CAMINHAO | UN - UNIDADE | 2,0000 | 32.1750 | 64.35
9153 | APARABARRO (PAR) | UN - UNIDADE | 3,0000 | 132.4500 | 397.35
9154 | EMENDA 8/8 | UN - UNIDADE | 1,0000 | 6.3500 | 6.35
9156 | CAPA PRENSAVEL 1/2 | UN - UNIDADE | 36,0000 | 30.8600 | 1110.96
9173 | FILTRO DIESEL | UN - UNIDADE | 4,0000 | 118.3275 | 473.31
9199 | ARRUELA LISA POLIDA 12MM | UN - UNIDADE | 2,0000 | 0.9000 | 1.80
9208 | ARRUELA DE PRESSAO ZINCADZA 3/8 | UN - UNIDADE | 81,0000 | 1.6668 | 135.01
9233 | COLUNA DE FERRO CA-50 COM ESPESSURA 5/16 - 7CM X 14CM X 6M | UN - UNIDADE | 18,0000 | 130.4700 | 2348.46
9250 | ANEL DE VEDACAO DO INJETOR JCB | UN - UNIDADE | 6,0000 | 199.8000 | 1198.80
9279 | POLICLORETO DE ALUMÍNIO (PAC), COAGULANTE INORGÂNICO CATIÔNICO POLIMERIZADO E BALANCEADO DE SAIS DE ALUMÍNIO, COMPL. SOLÚVEL EM ÁGUA, UTILIZADO PARA FORMAÇÃO DE FLOCOS GRANDES RÍGIDOS E PESADOS, QUE ACELEREM A VEL. DE DECANTAÇÃO, COTA RESERVADA 25% | KG - QUILOGRAMA | 78256,0000 | 1.9000 | 148686.40
9294 | SOFT STARTER SSW07 130A T5 SZ 220/380V | UN - UNIDADE | 3,0000 | 4312.1400 | 12936.42
9296 | SOFT STARTER 61A 3 WEG SSW07 0061 T5SZ 61A 220/380V | UN - UNIDADE | 1,0000 | 2848.4100 | 2848.41
9300 | CABO SHILDADO 3X1 MM MALHA DE COBRE | M - METRO | 670,0000 | 13.6161 | 9122.80
9302 | LUVA DE EMENDA DE COMPRESSÃO 35MM | UN - UNIDADE | 403,0000 | 2.6754 | 1078.20
9304 | LUVA DE EEMENDA DE COMPRESSÃO 70 | UN - UNIDADE | 50,0000 | 8.2000 | 410.00
9305 | LUVA DE EMENDA DE COMPRESSÃO DE 95MM | UN - UNIDADE | 305,0000 | 7.7300 | 2357.65
9309 | CABO DE COBRE 4 MM², PRETO, ANTI-CHAMA 0,6/1,0 KV | M - METRO | 100,0000 | 4.0000 | 400.00
9310 | CABO DE COBRE 4 MM², AZUL, ANTI-CHAMA 0,6/1,0 KV | M - METRO | 100,0000 | 4.0000 | 400.00
9316 | CABO DE COBRE 120 MM², AZUL, ANTI-CHAMA 0,6/1,0 KV | M - METRO | 100,0000 | 93.5000 | 9350.00
9317 | CABO DE COBRE 120 MM², VERDE, ANTI-CHAMA 0,6/1,0 KV | M - METRO | 90,0000 | 93.5000 | 8415.00
9320 | CORDOALHA DE COBRE NU 50 MM² | M - METRO | 100,0000 | 44.7000 | 4470.00
9321 | LUMINÁRIA INDUSTRIAL LED MINIMO 120W COMPLETA TIPO HIGH BAY PARA GALPÃO | UN - UNIDADE | 61,0000 | 319.4000 | 19483.40
9322 | CABO UNIPOLAR (COBRE) 2,5 MM² | M - METRO | 100,0000 | 1.8000 | 180.00
9326 | KIT HIGIENIZACAO VEICULAR | UN - UNIDADE | 1,0000 | 134.7000 | 134.70
9327 | MANGUEIRA DE SUCCAO LARANJA 150MM 6" | M - METRO | 10,0000 | 337.0000 | 3370.00
9359 | FILTRO DE AR INTERNO VW 26.280 | UN - UNIDADE | 1,0000 | 94.9500 | 94.95
9411 | TE DE RED. 90º FOFO P/ FºFº C/ FLANGES 150 X 100MM | UN - UNIDADE | 2,0000 | 370.0000 | 740.00
9412 | TE DE RED. 90º FOFO C/ FLANGES 75 X 50MM | UN - UNIDADE | 2,0000 | 207.0000 | 414.00
9413 | TE DE RED. 90º FOFO P/ PBA BBBJE 100 X 50MM | UN - UNIDADE | 3,0000 | 96.7000 | 290.10
9449 | TUBO POLIETILENO DN 20MM X 2,3MM - BOBINA COM 100M AZUL | UN - UNIDADE | 182,0000 | 398.0000 | 72436.00
9452 | CURVA 45º PVC PBA JE DN 75MM | UN - UNIDADE | 35,0000 | 46.9400 | 1642.90
9454 | CURVA 90º PVC PBA JE DN 50MM | UN - UNIDADE | 501,0000 | 52.6973 | 26401.37
9467 | MANGUEIRA HID R2AT 04 | M - METRO | 17,9200 | 26.3449 | 472.10
9484 | MANGUEIRA DE COMBUSTIVEL | UN - UNIDADE | 1,0000 | 553.5000 | 553.50
9496 | JOGO AMORTECEDOR VEICULAR | UN - UNIDADE | 2,0000 | 406.6200 | 813.24
9507 | TINTA ESMALTE SINTETICO VERDE FOLHA 3,6LT | UN - UNIDADE | 25,0000 | 99.9000 | 2497.50
9519 | REGUA EM ALUMINIO PARA PEDREIRO FRISADA REFORCADA 1KG 02MT | UN - UNIDADE | 4,0000 | 30.0400 | 120.16
9522 | REUCACAO PVC PBA PBJE DN 75 X 50MM, CONFORME NBR - 5647 | UN - UNIDADE | 10,0000 | 12.0100 | 120.10
9614 | TUBO FOFO FLANGE/FLANGE PN10 DN 200MM L= 5,80M | UN - UNIDADE | 3,0000 | 4471.7300 | 13415.19
9660 | ARRUELA DE BORRACHA PARA FLANGE PN10 DN 200MM | UN - UNIDADE | 20,0000 | 7.7800 | 155.60
9686 | TERMINAL MANGUEIRA HID MN 12-12 | UN - UNIDADE | 12,0000 | 25.0000 | 300.00
9721 | JOGO REPARO MOTOR (SEAL KIT) | UN - UNIDADE | 2,0000 | 524.0700 | 1048.14
9729 | FILTRO DE AR EXTERNO VW | UN - UNIDADE | 2,0000 | 169.4250 | 338.85
9733 | MANGUEIRA HID R2AT 16 IMPORT | M - METRO | 2,1500 | 90.0000 | 193.50
9734 | TERMINAL MANGUEIRA HID FJ 12-16 | UN - UNIDADE | 2,0000 | 40.0000 | 80.00
9748 | PORCA SEXTAVADA 7/8 CHV 1.5/16 PL | UN - UNIDADE | 15,0000 | 6.5267 | 97.90
9749 | ARRUELA DE PRESSAO 7/8 PL | UN - UNIDADE | 10,0000 | 6.5270 | 65.27
9754 | MANGUEIRA AUTO TANK 38,0MM - 1.1/2 | M - METRO | 1,0000 | 81.0000 | 81.00
9779 | ELEMENTO FILTRO AR SECUNDARIO RETRO | UN - UNIDADE | 4,0000 | 191.3500 | 765.40
9781 | MANGUEIRA PVC SUCCAO LAR 6" | M - METRO | 1,0000 | 80.0000 | 80.00
9782 | BLOCO DE NOTIFICA DE INFRACAO | UN - UNIDADE | 32,0000 | 24.6000 | 787.20
9821 | INVERSOR DE FREQUENCIA COM TENCAO 690V E CORRENTE ELETRICA MINIMA 280A REFERENCIA CFW110289T6OYZ | UN - UNIDADE | 1,0000 | 102966.0000 | 102966.00
9822 | FUSIVEL NH3 ULTRA RAPIDO 900A 690V 100KA | UN - UNIDADE | 15,0000 | 502.3000 | 7534.50
9824 | FUSIVEL ULTRA RAPIDO NH AR FNH00-200K-A WEG | UN - UNIDADE | 10,0000 | 110.1800 | 1101.80
9825 | SENSOR INDUTIVO, CILÍNDRICO, CORPO METÁLICO NA/NF M18 10A 30VCC PNP WEG SL8-18G1LP2 | UN - UNIDADE | 1,0000 | 142.2800 | 142.28
9826 | TRANSMISSOR DE PRESSÃO, MBS 1700, 0.00 BAR - 6.00 BAR, 0.00 PSI - 87.02 PSI REFERÊNCIA DANFOS 060G6100 | UN - UNIDADE | 13,0000 | 570.9400 | 7422.22
9827 | LUVA DE EMENDA DE COMPRESSÃO 50MM | UN - UNIDADE | 336,0000 | 4.2400 | 1424.64
9829 | CABO CONTROLE 10 VIAS 750V FLEXÍVEL NUMERADO 10X1,0 MM | M - METRO | 300,0000 | 12.0400 | 3612.00
9831 | FILTRO DE AR CONDICIONADO RETROESCAVADEIRA | UN - UNIDADE | 4,0000 | 146.1700 | 584.68
9833 | TERM MANGUEIRA HID FJ 90G 08-06 | UN - UNIDADE | 2,0000 | 22.0000 | 44.00
9839 | PLUG FEMEA 3 POLOS | UN - UNIDADE | 1,0000 | 64.8000 | 64.80
9843 | TINTA ACRÍLICA PARA PISO CINZA 18L - MARCA: CORAL, MAXVINIL E SUVINIL. | UN - UNIDADE | 27,0000 | 210.0000 | 5670.00
9844 | TINTA ESMALTE SINTÉTICO BRANCO NEVE 3,6L - MARCA: CORAL, MAXVINIL E SUVINIL. | UN - UNIDADE | 19,0000 | 95.0000 | 1805.00
9851 | DISCO DE CORTE REFRATARIO 350MM (ASFALTO) | UN - UNIDADE | 33,0000 | 109.9300 | 3627.69
9852 | TRIPE DE ALUMINIO | UN - UNIDADE | 1,0000 | 710.0000 | 710.00
9881 | JOGO DE PALHETA | UN - UNIDADE | 17,0000 | 94.2353 | 1602.00
9906 | TERMINAL MANG HID FG METRICA FA 24 - 08 RETO | UN - UNIDADE | 1,0000 | 24.0000 | 24.00
9907 | TERMINAL MANGUEIRA HID FG METRICA FA90 24-08 | UN - UNIDADE | 1,0000 | 24.3000 | 24.30
9908 | MANGUEIRA HID R2AT 10 | M - METRO | 1,7500 | 172.8000 | 302.40
9910 | TERMINAL MANGUEIRA HID MJ 12-10 | UN - UNIDADE | 1,0000 | 20.0000 | 20.00
9914 | TUBO DE ACO 1,5X50X50 #16 - 13,75KG | UN - UNIDADE | 2,0000 | 249.0900 | 498.18
9926 | CURVA 90° COM BOLSAS E JUNTA ELÁSTICA JGS DN80MM | UN - UNIDADE | 11,0000 | 209.1264 | 2300.39
9927 | CURVA 90° COM BOLSAS E JUNTA ELÁSTICA JGS DN100MM | UN - UNIDADE | 33,0000 | 226.9221 | 7488.43
9928 | CURVA 90° COM BOLSAS E JUNTA ELÁSTICA JGS DN150MM | UN - UNIDADE | 16,0000 | 366.0400 | 5856.64
9929 | CURVA 90° COM BOLSAS E JUNTA ELÁSTICA JGS DN200MM | UN - UNIDADE | 19,0000 | 648.1100 | 12314.09
9930 | CURVA 90° COM BOLSAS E JUNTA ELÁSTICA JGS DN300MM | UN - UNIDADE | 47,0000 | 1388.2366 | 65247.12
9932 | LULUVA COM BOLSAS E JUNTA ELÁSTICA JGS DN100MM | UN - UNIDADE | 35,0000 | 189.8049 | 6643.17
9933 | LUVA COM BOLSAS E JUNTA ELÁSTICA JGS DN150MM | UN - UNIDADE | 15,0000 | 308.9900 | 4634.85
9938 | LUVA COM BOLSAS E JUNTA ELÁSTICA JGS DN400MM | UN - UNIDADE | 1,0000 | 1340.3600 | 1340.36
9939 | TÊ DE REDUÇÃO COM BOLSAS E JUNTA ELÁSTICA JGS DN100X80MM | UN - UNIDADE | 15,0000 | 313.5447 | 4703.17
9940 | TÊ DE REDUÇÃO COM BOLSAS E JUNTA ELÁSTICA JGS DN150X100MM | UN - UNIDADE | 39,0000 | 503.1423 | 19622.55
9941 | TÊ DE REDUÇÃO COM BOLSAS E JUNTA ELÁSTICA JGS DN200X150MM | UN - UNIDADE | 18,0000 | 845.7994 | 15224.39
9942 | TÊ DE REDUÇÃO COM BOLSAS E JUNTA ELÁSTICA JGS DN250X200MM | UN - UNIDADE | 8,0000 | 1151.9600 | 9215.68
9943 | TÊ DE REDUÇÃO COM BOLSAS E JUNTA ELÁSTICA JGS DN300X200MM | UN - UNIDADE | 10,0000 | 1487.8500 | 14878.50
9944 | TÊ DE REDUÇÃO COM BOLSAS E JUNTA ELÁSTICA JGS DN350X200MM | UN - UNIDADE | 2,0000 | 2260.8500 | 4521.70
9945 | TÊ DE REDUÇÃO COM BOLSAS E JUNTA ELÁSTICA JGS DN400X300MM | UN - UNIDADE | 4,0000 | 2626.8900 | 10507.56
9946 | EXTREMIDADE FLANGE E PONTA PARA JUNTAS JGS E JTI DN80MM | UN - UNIDADE | 10,0000 | 186.9000 | 1869.00
9947 | EXTREMIDADE FLANGE E PONTA PARA JUNTAS JGS E JTI DN100MM | UN - UNIDADE | 25,0000 | 216.1000 | 5402.50
9948 | EXTREMIDADE FLANGE E PONTA PARA JUNTAS JGS E JTI DN150MM | UN - UNIDADE | 12,0000 | 315.0000 | 3780.00
9949 | EXTREMIDADE FLANGE E PONTA PARA JUNTAS JGS E JTI DN200MM | UN - UNIDADE | 10,0000 | 374.5000 | 3745.00
9950 | EXTREMIDADE FLANGE E PONTA PARA JUNTAS JGS E JTI DN300MM | UN - UNIDADE | 3,0000 | 757.0000 | 2271.00
9951 | TE RED BBF JTI K7 PN10 DN150X150X100MM - MONTAGEM VENTOSA | UN - UNIDADE | 4,0000 | 895.3000 | 3581.20
9952 | TE RED BBF JTI K7 PN10 DN200X200X100MM - MONTAGEM VENTOSA | UN - UNIDADE | 3,0000 | 1546.1000 | 4638.30
9954 | TE RED BBF JTI K7 PN10 DN300X300X100MM - MONTAGEM VENTOSA | UN - UNIDADE | 4,0000 | 2173.7000 | 8694.80
9956 | TE RED BBF JTI K7 PN10 DN400X400X100MM - MONTAGEM VENTOSA | UN - UNIDADE | 5,0000 | 3165.0000 | 15825.00
9958 | VÁLVULA DE GAVETA C/ BOLSAS E CUNHA DE BORRACHA P/ TUBOS DE FERRO DÚCTIL C/ CABEÇOTE EURO 25 DN100MM | UN - UNIDADE | 2,0000 | 721.1900 | 1442.38
9959 | VÁLVULA DE GAVETA C/ BOLSAS E CUNHA DE BORRACHA P/ TUBOS DE FERRO DÚCTIL C/ CABEÇOTE EURO 25 DN150MM | UN - UNIDADE | 11,0000 | 1205.9900 | 13265.89
9960 | VÁLVULA DE GAVETA C/ BOLSAS E CUNHA DE BORRACHA P/ TUBOS DE FERRO DÚCTIL C/ CABEÇOTE EURO 25 DN200MM | UN - UNIDADE | 5,0000 | 2091.4500 | 10457.25
9961 | VÁLVULA DE GAVETA C/ BOLSAS E CUNHA DE BORRACHA P/ TUBOS DE FERRO DÚCTIL C/ CABEÇOTE EURO 25 DN250MM | UN - UNIDADE | 5,0000 | 3020.9800 | 15104.90
9962 | VÁLVULA DE GAVETA C/ BOLSAS E CUNHA DE BORRACHA P/ TUBOS DE FERRO DÚCTIL C/ CABEÇOTE EURO 25 DN300MM | UN - UNIDADE | 4,0000 | 4531.4600 | 18125.84
9963 | VÁLVULA DE GAVETA C/ BOLSAS E CUNHA DE BORRACHA P/ TUBOS DE FERRO DÚCTIL C/ CABEÇOTE EURO 25 DN350MM | UN - UNIDADE | 1,0000 | 9944.3800 | 9944.38
9964 | VÁLVULA DE GAVETA C/ BOL300S E CUNHA DE BORRACHA P/ TUBOS DE FERRO DÚCTIL C/ CABEÇOTE EURO 25 DN400MM | UN - UNIDADE | 2,0000 | 13678.5300 | 27357.06
9965 | VÁLVULA DE GAVETA C/ BOLSAS E CUNHA DE BORRACHA P/ TUBOS DE FERRO DÚCTIL C/ VOLANTE EURO 25 DN80MM | UN - UNIDADE | 6,0000 | 552.9100 | 3317.46
9966 | VÁLVULA DE GAVETA C/ BOLSAS E CUNHA DE BORRACHA P/ TUBOS DE FERRO DÚCTIL C/ VOLANTE EURO 25 DN100MM | UN - UNIDADE | 20,0000 | 721.1900 | 14423.80
9967 | VÁLVULA DE GAVETA C/ BOLSAS E CUNHA DE BORRACHA P/ TUBOS DE FERRO DÚCTIL C/ VOLANTE EURO 25 DN150MM | UN - UNIDADE | 4,0000 | 1205.9900 | 4823.96
9968 | VÁLVULA DE GAVETA C/ BOLSAS E CUNHA DE BORRACHA P/ TUBOS DE FERRO DÚCTIL C/ VOLANTE EURO 25 DN200MM | UN - UNIDADE | 2,0000 | 2091.4500 | 4182.90
9969 | VÁLVULA DE GAVETA C/ BOLSAS E CUNHA DE BORRACHA P/ TUBOS DE FERRO DÚCTIL C/ VOLANTE EURO 25 DN300MM | UN - UNIDADE | 2,0000 | 4535.4700 | 9070.94
9970 | VALVULA DE GAVETA C/ FLANGES CUNHA DE BORRACHA C/ VOLANTE PN10 DN100MM - MONTAGEM VENTOSA | UN - UNIDADE | 2,0000 | 925.5200 | 1851.04
9976 | MACROMEDIDOR DE VAZÃO CLAMP-ON DN50MM Á DN500MM | UN - UNIDADE | 1,0000 | 9844.0000 | 9844.00
9986 | FILTRO DE AR C37480 | UN - UNIDADE | 1,0000 | 41.8500 | 41.85
9989 | ARLA | UN - UNIDADE | 71,0000 | 88.0986 | 6255.00
10003 | TE ESGOTO SANITARIO PVC SERIE NORMAL 100 X 100MM | UN - UNIDADE | 850,0000 | 19.0000 | 16150.00
10004 | SELIM PVC, COM TRAVA, JE, 90 GRAUS, DN 150 X 100 MM, PARA REDE COLETORA ESGOTO (NBR 10569) | UN - UNIDADE | 843,0000 | 22.9800 | 19372.14
10007 | TAMPAO FOFO SIMPLES COM BASE, CLASSE D400 CARGA MAX 40 T, REDONDO TAMPA 600 MM, REDE PLUVIAL/ESGOTO | UN - UNIDADE | 46,0000 | 390.0000 | 17940.00
10032 | FILTRO LUBRIFICANTE P/ CAMINHAO | UN - UNIDADE | 1,0000 | 198.0000 | 198.00
10044 | HIDRÔMETRO MONOJATO CLASSE B Ø3/4" COM VISOR INCLINADO 45°, COM CÚPULA DE VIDRO, VAZÃO NOMINAL DE 0,75M³/H E VAZÃO MÁXIMA DE 1,50M³/H CONFORME PORTARIA IMETRO 246 LEITURA DIRETA, INCLUSIVE COM A INSCRIÇÃO SANEAR NA CARCAÇA DE AMBOS OS LADOS E A LOGO | UN - UNIDADE | 603,0000 | 74.4613 | 44900.17
10046 | TE COM BOLSA PBA FERRO FUNDIDO 50MM X 50MM | UN - UNIDADE | 2,0000 | 170.0000 | 340.00
10048 | VENTOSA PN10 DN 100MM, TRIPLICE FUNCAO DE ALTA CAPACIDADE, TIPO DE FIXAÇÃO FLANGE | UN - UNIDADE | 1,0000 | 1572.3000 | 1572.30
10057 | REGISTRO FERRO FUNDIDO CHATO COM FLANGES E VOLANTE DN 50 MM | UN - UNIDADE | 2,0000 | 467.9400 | 935.88
10077 | CURVA LONGA 90° PVC PBA JEI DN 50 X 50 MM | UN - UNIDADE | 71,0000 | 45.4100 | 3224.11
10090 | CURVA 45° FERRO FUNDIDO PARA PVC DEFOFO BB JUNTA ELASTICA DN 200MM | UN - UNIDADE | 2,0000 | 606.0000 | 1212.00
10091 | CURVA 45º FERRO FUNDIDO FLANGE /FLANGE DN 200MM | UN - UNIDADE | 12,0000 | 694.0000 | 8328.00
10097 | REDUÇÃO FERRO FUNDIDO PONTA/BOLSA JGS DN 200 X 150 MM | UN - UNIDADE | 1,0000 | 408.0000 | 408.00
10101 | TAMPÃO ARTICULADO FERRO FUNDIDO PARA HIDRANTES TD19 L 33 X 33MM | UN - UNIDADE | 3,0000 | 347.0000 | 1041.00
10176 | HIPOCLORITO DE SÓDIO 12% - CARACTERÍSTICA: FÓRMULA MOLECULAR NACLO = PESO MOLECULAR 74,45 G/MOL; APARÊNCIA E ODOR – LÍQUIDO AMARELO ESVERDEADO COM ODOR CARACTERÍSTICO; PH 10 A 14; CLORO ATIVO MÍNIMO >=12% EM PESO; SOLUBILIDADE EM ÁGUA – SOLÚVEL | KG - QUILOGRAMA | 1440,0000 | 2.4480 | 3525.12
10182 | ARRUELA LISA POLIDA 20MM | UN - UNIDADE | 7,0000 | 0.7500 | 5.25
10189 | LUVA DE CORRER JUNTA MECANICA DN 500MM | UN - UNIDADE | 6,0000 | 3528.6000 | 21171.60
10194 | CAPA PRENS 12 | UN - UNIDADE | 3,4500 | 42.6087 | 147.00
10196 | TERM MANG HID FJ 08-12 | UN - UNIDADE | 1,0000 | 25.0000 | 25.00
10198 | TERM MANG HID FJ 10-12 | UN - UNIDADE | 2,0000 | 21.9000 | 43.80
10213 | TERM MANG HID MN 12-12 | UN - UNIDADE | 17,0000 | 24.9871 | 424.78
10214 | MANGUEIRA HID R2AT 12 IMPORT | M - METRO | 68,7100 | 60.3938 | 4149.66
10218 | ARRUELA LISA POLIDA 5/8 | UN - UNIDADE | 30,0000 | 0.5000 | 15.00
10234 | OLEO 15W 40 LT | UN - UNIDADE | 47,0000 | 30.0426 | 1412.00
10235 | OLEO LUBRIFICANTE 20W 50 | UN - UNIDADE | 4,0000 | 31.8075 | 127.23
10242 | TERM MANGUEIRA MN 08 - 08 | UN - UNIDADE | 1,0000 | 15.0000 | 15.00
10247 | ROLAMENTO NSK 6202-ZZE | UN - UNIDADE | 1,0000 | 9.4200 | 9.42
10273 | ALCOOL EM GEL 70 INPM ASSEPSIA - GALAO 5LT | UN - UNIDADE | 17,0000 | 41.0000 | 697.00
10381 | HIDRÔMETRO VELOCIMÉTRICO UNIJATO CLASSE "B", VAZÃO NOMINAL (QN) DE 0,75M³/H, DN 3/4", L=115MM; TRANSMISSÃO MAGNÉTICA, RELOJOARIA SECA EM COBRE E VIDRO (COPO) INCLINADA A 45°, ORIENTÁVEL ATÉ 360°, LEITURA DIRETA, LOGOMARCA DO SANEAR NO MOSTRADOR | UN - UNIDADE | 440,0000 | 84.3758 | 37125.37
10385 | HIDRÔMETRO VELOCIMÉTRICO JATOS MÚLTIPLOS CLASSE "B", VAZÃO NOMINAL (QN) DE 3,5M³/H DN 1", L=260MM; TRANSMISSÃO MAGNÉTICA, RELOJOARIA SECA EM COBRE E VIDRO (COPO) INCLINADA A 45°, ORIENTÁVEL ATÉ 360°, LEITURA DIRETA, LOGOMARCA DO SANEAR NO MOSTRADOR; | UN - UNIDADE | 9,0000 | 592.2000 | 5329.80
10388 | HIDRÔMETRO VELOCIMÉTRICO JATOS MÚLTIPLOS CLASSE "B", VAZÃO NOMINAL (QN) DE 10,0M³/H DN 1 1/2", L=300MM; TRANSMISSÃO MAGNÉTICA, RELOJOARIA SECA EM COBRE E VIDRO (COPO) INCLINADA OU NÃO, ORIENTÁVEL ATÉ 360°, LEITURA DIRETA, LOGOMARCA DO SANEAR | UN - UNIDADE | 7,0000 | 467.4000 | 3271.80
10389 | HIDRÔMETRO VELOCIMÉTRICO JATOS MÚLTIPLOS CLASSE "B", VAZÃO NOMINAL (QN) DE 15M³/H, DN 50MM (2"), L= 270MM; TRANSMISSÃO MAGNÉTICA, RELOJOARIA SECA EM COBRE E VIDRO (COPO) INCLINADA OU NÃO, ORIENTÁVEL OU NÃO ATÉ 360° LEITURA DIRETA, LOGOMARCA DO SANEAR | UN - UNIDADE | 8,0000 | 979.9000 | 7839.20
10390 | HIDRÔMETRO WOLTMANN HORIZONTAL JATOS MÚLTIPLOS CLASSE "B", VAZÃO NOMINAL (QN) DE 15M³/H, DN 50MM (2"), L= 270MM; TRANSMISSÃO MAGNÉTICA, RELOJOARIA SECA EM COBRE E VIDRO (COPO) INCLINADA OU NÃO, ORIENTÁVEL OU NÃO ATÉ 360°, LEITURA DIRETA, | UN - UNIDADE | 10,0000 | 1782.6600 | 17826.60
10391 | HIDRÔMETRO WOLTMANN HORIZONTAL JATOS MÚLTIPLOS CLASSE "B", VAZÃO NOMINAL (QN) DE 15M³/H, DN 50MM (2"), L= 270MM; TRANSMISSÃO MAGNÉTICA, RELOJOARIA SECA EM COBRE E VIDRO (COPO) INCLINADA OU NÃO, ORIENTÁVEL OU NÃO ATÉ 360°, LEITURA DIRETA, | UN - UNIDADE | 8,0000 | 2754.0000 | 22032.00
10392 | HIDRÔMETRO VELOCIMÉTRICO MULTIJATO CLASSE "B", VAZÃO NOMINAL (QN) DE 0,75M³/H, DN 3/4", L=165MM; TRANSMISSÃO MAGNÉTICA, RELOJOARIA SECA EM COBRE E VIDRO (COPO) INCLINADA A 45°, ORIENTÁVEL ATÉ 360°, LEITURA DIRETA, LOGOMARCA DO SANEAR NO MOSTRADOR; | UN - UNIDADE | 1000,0000 | 111.0024 | 111002.42
10402 | SAL GROSSO, MOÍDO, ULTRAPURO, ISENTO DE IODO, PRÓPRIO PARA UTILIZAÇÃO EM GERADORES DE CLORO, NO TRATAMENTO DE ÁGUA PARA CONSUMO HUMANO. MATERIAL SÓLIDO E SECO. EMBALAGEM QUE IMPEÇA A TRANSFERÊNCIA DE UMIDADE DO MEIO PARA O PRODUTO. COMPOSIÇÃO QUÍMICA | UN - UNIDADE | 21650,0000 | 0.9400 | 20351.00
10405 | CABO 35MM, 1KV, PARA MUFLA DE AT EMBUTIDA | M - METRO | 100,0000 | 34.7000 | 3470.00
10406 | CABO DE COBRE NÚ 16MM² | M - METRO | 159,0000 | 10.4038 | 1654.20
10407 | CABO DE COBRE PARAL. FLEXÍVEL 2 X 2,50MM² | M - METRO | 100,0000 | 4.1500 | 415.00
10426 | MOLA DA VALV SUCCAO BPR - INOX 316 | UN - UNIDADE | 2,0000 | 18.2500 | 36.50
10435 | OLEO SAE 50 | UN - UNIDADE | 8,0000 | 48.0000 | 384.00
10436 | FILTRO DO AR CONDICIONADO | UN - UNIDADE | 5,0000 | 151.1760 | 755.88
10437 | FILTRO DE COMBUSTIVEL VEICULAR | UN - UNIDADE | 7,0000 | 58.4800 | 409.36
10438 | FILTRO DE OLEO MOTOR VEICULAR | UN - UNIDADE | 1,0000 | 143.5000 | 143.50
10449 | TERMINAL MANG HID FG METRICA FA 36-16 RETRO | UN - UNIDADE | 1,0000 | 55.0000 | 55.00
10450 | BICO AR LIMPEZA Z0414 RP 1/4 PT | UN - UNIDADE | 1,0000 | 27.0000 | 27.00
10464 | ARRUELA LISA POLIDA 5/16 2,0MM | UN - UNIDADE | 15,0000 | 2.3400 | 35.10
10467 | PARAFUSO SEXTAVADO INOX MA 08 X 30MM | UN - UNIDADE | 4,0000 | 1.6200 | 6.48
10494 | TERM MANG HID MJ 16-16 | UN - UNIDADE | 6,0000 | 45.0000 | 270.00
10496 | MODULO INDICADOR (VELOCIMETRO) | UN - UNIDADE | 1,0000 | 23.4100 | 23.41
10507 | TUBO PVC RIGIDO JE PARA COLETOR ESGOTO COM PONTA E BOLSA DE JUNTA ELASTICA, CONFORME ESPECIFICADO NA NBR 7362, COM DIAMETRO NOMINAL DE 150 MM | BARRA | 19,0000 | 150.3000 | 2855.70
10509 | TUBO PVC RIGIDO JE PARA COLETOR ESGOTO COM PONTA E BOLSA DE JUNTA ELASTICA, CONFORME ESPECIFICADO NA NBR 7362, COM DIAMETRO NOMINAL DE 300 MM | BARRA | 343,0000 | 969.2100 | 332439.03
10511 | TE PVC – 90º BBB, JE, DN 100 MM, PARA REDE COLETORA ESGOTO (NBR – 10569) | UN - UNIDADE | 1440,0000 | 65.3200 | 94060.80
10512 | SELIM PVC 90º, COMPACTO, JE, DN 200MM X 100 MM, PARA REDE COLETORA ESGOTO (NBR 10569) | UN - UNIDADE | 140,0000 | 55.3300 | 7746.20
10515 | LUVA DE CORRER DE FERRO FUNDIDO BB PN10 DN 150MM | UN - UNIDADE | 1,0000 | 250.0000 | 250.00
10516 | VÁLVULA DE RETENÇÃO DE FERRO FUNDIDO COM PORTINHOLA ÚNICA E BY PASS DN 150MM (CLASSE DE PRESSÃO: 16 KGF/CM² (ESGOTO) | UN - UNIDADE | 1,0000 | 2136.0000 | 2136.00
10518 | CURVA 90° DE FERRO FUNDIDO DÚCTIL COM FLANGES PARA ESGOTO DN 150MM (CLASSE DE PRESSÃO: 10/16 KGF/CM² | UN - UNIDADE | 1,0000 | 762.0000 | 762.00
10521 | JUNTA GIBAULT DN 150 MM (ESGOTO) | UN - UNIDADE | 2,0000 | 387.0000 | 774.00
10527 | FILTRO BFU 707 | UN - UNIDADE | 2,0000 | 19.0000 | 38.00
10529 | FILTRO DE AR WAP103 | UN - UNIDADE | 3,0000 | 115.0000 | 345.00
10546 | CAIXA DE DIRECAO MOTO HONDA | UN - UNIDADE | 3,0000 | 65.8167 | 197.45
10547 | ROLAMENTO 6301 | UN - UNIDADE | 2,0000 | 9.4250 | 18.85
10548 | BENGALA INT BROS 125/150 03/05 | UN - UNIDADE | 4,0000 | 117.4875 | 469.95
10549 | CABO DE FREIO MOTOCICLETA | UN - UNIDADE | 2,0000 | 22.2400 | 44.48
10551 | GUARNICAO TPA LAT DIR CG 160/BROS 160/15/18 | UN - UNIDADE | 1,0000 | 47.3300 | 47.33
10597 | CONDICIONADOR DE METAIS | UN - UNIDADE | 2,0000 | 74.0000 | 148.00
10604 | PISO TATIL ALERT DEF. VISUAL 25 X 25 X 2CM (VERMELHO) | UN - UNIDADE | 1539,0000 | 6.2827 | 9669.10
10605 | PISO TATIL ALERTA DEF. VISUAL 25 X 25 X 2CM (AMARELO) | UN - UNIDADE | 673,0000 | 5.4257 | 3651.50
10617 | SEXTAVADO A MEDIO | UN - UNIDADE | 10,0000 | 29.2500 | 292.50
10635 | OLEO HIDRAULICO P68 - BD | UN - UNIDADE | 2,0000 | 504.0000 | 1008.00
10637 | FILTRO DE COMBUSTIVEL DIESEL FCD0710 | UN - UNIDADE | 1,0000 | 154.8000 | 154.80
10640 | FILTRO DIESEL RACOR R90 30M | UN - UNIDADE | 2,0000 | 150.0000 | 300.00
10646 | BLOCO DE CONCRETO ESTUTURAL 19X19X39CM | UN - UNIDADE | 305,0000 | 7.0000 | 2135.00
10656 | CAMARA DE AR T 17 | UN - UNIDADE | 2,0000 | 162.0000 | 324.00
10658 | BATERIA 6 LBS SELADA (GEL) | UN - UNIDADE | 12,0000 | 132.4750 | 1589.70
10659 | OLEO P/ MOTOR 4T 20W/50 | UN - UNIDADE | 49,0000 | 44.5512 | 2183.01
10661 | PNEU D 90/90-19 REMOLD | UN - UNIDADE | 1,0000 | 328.0200 | 328.02
10664 | CAMARA AR D. 19-90/90-19 | UN - UNIDADE | 4,0000 | 36.6825 | 146.73
10675 | MANILHA EM CONCRETO 1,00 CX 60CM | UN - UNIDADE | 45,0000 | 180.0000 | 8100.00
10681 | PAPEL SULFITE - BRANCO - A3 - 297MMX420MM - 75G/M² CARACTERÍSTICA: PAPEL SULFITE A3, LASER, GRAMATURA 75 GRAMAS/ M², MEDINDO 297 X 420MM, ALVURA MÍNIMA DE 90%, CONFORME NORMA ISO PARA PAPEL BRANCO (ISO 9001/14001), OPACIDADE MÍNIMA DE 87%, UMIDADE EN | UN - UNIDADE | 103,0000 | 47.5631 | 4899.00
10682 | PAPEL – APERGAMINHADO BRANCO A4, 75 GR/M2, 210 X 297 MM. CARACTERÍSTICA: PAPEL SULFITE A4, LASER, GRAMATURA 75 GRAMAS/ M², MEDINDO 210 X 297MM, ALVURA MÍNIMA DE 90%, CONFORME NORMA ISO PARA PAPEL BRANCO (ISO 9001/14001), OPACIDADE MÍNIMA DE 87%, UMID | UN - UNIDADE | 130,0000 | 25.6200 | 3330.60
10688 | JOGO DE BRONZINA BIELA | UN - UNIDADE | 1,0000 | 180.0000 | 180.00
10689 | JOGO BRONZINA MANCAL | UN - UNIDADE | 1,0000 | 274.5000 | 274.50
10690 | BUCHA DE BIELA | UN - UNIDADE | 6,0000 | 51.2100 | 307.26
10691 | BOMBA DE OLEO - CAMINHAO | UN - UNIDADE | 1,0000 | 1798.2000 | 1798.20
10693 | JOGO DE PISTAO COM ANEIS | UN - UNIDADE | 4,0000 | 235.8000 | 943.20
10694 | RETENTOR DA VALVULA | UN - UNIDADE | 1,0000 | 5.3100 | 5.31
10695 | RETENTOR DA POLIA | UN - UNIDADE | 2,0000 | 67.4100 | 134.82
10697 | TUCHO DE VALVULA - CAMINHAO | UN - UNIDADE | 8,0000 | 58.5000 | 468.00
10700 | VALVULA DO ESCAPAMENTO | UN - UNIDADE | 18,0000 | 131.5400 | 2367.72
10701 | VALVULA DE ADMISSAO - CAMINHAO | UN - UNIDADE | 13,0000 | 392.2685 | 5099.49
10703 | COLA SILICONE | UN - UNIDADE | 32,0000 | 38.8519 | 1243.26
10706 | VALVULA TERMOSTATICA - CAMINHAO | UN - UNIDADE | 1,0000 | 151.2000 | 151.20
10707 | BUCHA DE COMANDO | UN - UNIDADE | 1,0000 | 66.4200 | 66.42
10708 | CAMISA DE CILINDRO - CAMINHAO | UN - UNIDADE | 6,0000 | 139.9500 | 839.70
10718 | ABA TANQUE MOTO | UN - UNIDADE | 1,0000 | 207.4400 | 207.44
10726 | PORCA SEXTAVADA 1/4 | UN - UNIDADE | 5,0000 | 6.5300 | 32.65
10727 | BUCHA PARA PARAFUSO | UN - UNIDADE | 4,0000 | 142.8750 | 571.50
10729 | ARRUELA LISA ZC 1/4 | UN - UNIDADE | 52,0000 | 0.3887 | 20.21
10735 | PARAFUSO AUTO BROCANTE 5/16 | UN - UNIDADE | 23,0000 | 1.3030 | 29.97
10749 | LENCOL DE BORRACHA 1/2 X 1000SL | M - METRO | 0,2000 | 1400.0000 | 280.00
10755 | FILTRO AR MOTOR FAP9054 | UN - UNIDADE | 2,0000 | 30.5000 | 61.00
10762 | OLEO 15W 40, DIESEL - PLUS | UN - UNIDADE | 4,0000 | 137.2500 | 549.00
10763 | FILTRO DIESEL WK950/21 | UN - UNIDADE | 1,0000 | 145.0000 | 145.00
10764 | FILTRO DE AR C27902 | UN - UNIDADE | 2,0000 | 185.0000 | 370.00
10765 | FILTRO RACOR R9030M | UN - UNIDADE | 3,0000 | 155.0000 | 465.00
10766 | OLEO 2T CASTROL STHILL | UN - UNIDADE | 3,0000 | 55.0000 | 165.00
10767 | FILTRO DE OLEO P765325 | UN - UNIDADE | 2,0000 | 172.0000 | 344.00
10769 | FILTRO RACOR R120J 10M | UN - UNIDADE | 1,0000 | 225.0000 | 225.00
10772 | GARRA TIPO JACARE BATERIA 200A | UN - UNIDADE | 4,0000 | 74.2500 | 297.00
10786 | CONECTOR MACHO FIXO | UN - UNIDADE | 1,0000 | 49.5000 | 49.50
10787 | JOGO DE PECAS P/ IVECO TECTOR | UN - UNIDADE | 2,0000 | 291.3750 | 582.75
10788 | MOLA DE PRESSAO | UN - UNIDADE | 3,0000 | 59.4000 | 178.20
10789 | ESFERA DIAM 5MM | UN - UNIDADE | 1,0000 | 272.7000 | 272.70
10791 | ANEL RETENCAO IVECO TECTOR | UN - UNIDADE | 1,0000 | 283.5000 | 283.50
10795 | VALVULA DE ASPIRACAO VEICULAR - CAMINHAO | UN - UNIDADE | 3,0000 | 697.5000 | 2092.50
10846 | BRONZE TARUGO 65 | UN - UNIDADE | 66,0000 | 204.0000 | 13464.00
10855 | KITE REPARO PISTAO PNEUMATICO | KIT | 13,0000 | 593.4808 | 7715.25
10859 | JOGO DE LONA DE FREIO | UN - UNIDADE | 7,0000 | 291.0000 | 2037.00
10860 | ARRUELA DE PRESSAO 3/4 | UN - UNIDADE | 72,0000 | 1.3035 | 93.85
10864 | PORCA SEXT 12MM | UN - UNIDADE | 1,0000 | 1.7100 | 1.71
10865 | PARA-BRISA CAMINHAO | UN - UNIDADE | 2,0000 | 825.0000 | 1650.00
10870 | CORREIA IND 5V 0750 | UN - UNIDADE | 5,0000 | 60.0000 | 300.00
10912 | HIDRÓXIDO DE SÓDIO 32% PROPRIEDADES FÍSICAS E QUÍMICAS: - FÓRMULA QUÍMICA: NAOH - CARACTERÍSTICAS: LÍQUIDO INCOLOR, VISCOSO. - SOLUBILIDADE: SOLÚVEL EM ÁGUA EM QUALQUER PROPORÇÃO. - ASPECTO: SOLUÇÃO LÍMPIDA - ALCALINIDADE TOTAL (NAOH): MIN.: 32% - D | KG - QUILOGRAMA | 28679,0000 | 2.6500 | 75999.35
10914 | CAPA DO BANCO MOTOCICLETA 100/125 | UN - UNIDADE | 1,0000 | 41.1800 | 41.18
10924 | TORNEIRA PARA PIA COM ADAPTADOR 1/2 | UN - UNIDADE | 5,0000 | 55.9280 | 279.64
10939 | REPARO DA VALVULA CAMBIO | UN - UNIDADE | 1,0000 | 405.0000 | 405.00
10941 | GARFO DO CARDAN | UN - UNIDADE | 1,0000 | 1620.0000 | 1620.00
10942 | BANDEJA DIANTEIRA CAMINHAO LADO DIREITO | UN - UNIDADE | 1,0000 | 702.0000 | 702.00
10943 | BANDEJA DIANTEIRA CAMINHAO LADO ESQUERDO | UN - UNIDADE | 1,0000 | 688.5000 | 688.50
10945 | TERMINAL FEMEA GIRATORIA | UN - UNIDADE | 7,0000 | 16.5086 | 115.56
10947 | OLEO TIPO A LT | UN - UNIDADE | 2,0000 | 46.8000 | 93.60
10949 | PORCA VEICULAR 1.1/8 | UN - UNIDADE | 2,0000 | 48.6000 | 97.20
10952 | REPARO SEM DIAFRAGMA | UN - UNIDADE | 4,0000 | 781.8750 | 3127.50
10953 | TRAVA PARAFUSO VEICULAR | UN - UNIDADE | 1,0000 | 34.1100 | 34.11
10964 | KIT LIMPEZA VEICULAR | UN - UNIDADE | 2,0000 | 82.0000 | 164.00
10965 | LAMPADA 1141 21W 12V AMARELA | UN - UNIDADE | 20,0000 | 16.1820 | 323.64
10966 | CORREIA COMANDO VEICULAR | UN - UNIDADE | 7,0000 | 124.9714 | 874.80
10969 | KIT CAPA CORREIA DENTADA VEICULAR | UN - UNIDADE | 1,0000 | 112.5000 | 112.50
10970 | BRACADEIRA ZIPER 30CM | UN - UNIDADE | 3,0000 | 2.6533 | 7.96
10973 | BOTAO ELETRICO DE ALERTA | UN - UNIDADE | 3,0000 | 113.4000 | 340.20
10975 | LAMPADA PINGAO R5W 12V | UN - UNIDADE | 9,0000 | 9.0000 | 81.00
10976 | LAMPADA PAINEL LONGA 4W 12V | UN - UNIDADE | 10,0000 | 6.2370 | 62.37
10981 | PARAFUSO SEXT 1/2 X 2 | UN - UNIDADE | 20,0000 | 6.7405 | 134.81
10984 | TUBO F. DUCTIL FLANGE X FLANGE DN 100MM L= 0,50M | UN - UNIDADE | 4,0000 | 1.3025 | 5.21
10989 | LAMPADA PINGO 24V | UN - UNIDADE | 2,0000 | 6.3000 | 12.60
10991 | LAMPADA H4 12V | UN - UNIDADE | 27,0000 | 21.1333 | 570.60
10993 | LAMPADA PAINEL 69 LONGA 4W 24V | UN - UNIDADE | 2,0000 | 5.4000 | 10.80
10994 | FUSIVEL DE LAMINA NORMAL 30AMP | UN - UNIDADE | 22,0000 | 9.0000 | 198.00
11025 | REDUCAO EXCENTRICA C/ FLANGES 250 X 20MM | UN - UNIDADE | 1,0000 | 504.0200 | 504.02
11028 | TERMINAL MANG HID MJ 10-08 | UN - UNIDADE | 1,0000 | 18.0000 | 18.00
11029 | MANGUEIRA HID R2AT 08 IMPORT | M - METRO | 1,5000 | 55.0333 | 82.55
11032 | MOLA PEDAL CAMBIA CG 150 | UN - UNIDADE | 1,0000 | 17.8900 | 17.89
11052 | ACO TREFILADO 1045 60MM - 22.33KG/M | KG - QUILOGRAMA | 89,0000 | 36.0000 | 3204.00
11053 | PORCA SEXTAVADA TRAV NY MA 14MM | UN - UNIDADE | 10,0000 | 1.3500 | 13.50
11060 | CURVA 22 30 PVC PBA PBJE DN 100MM | UN - UNIDADE | 7,0000 | 69.9200 | 489.44
11061 | LUVA DE CORRER PVC SOLDAVEL DE Ø 50MM CONF. NBR 5648 | UN - UNIDADE | 20,0000 | 12.0000 | 240.00
11062 | TUBO PVC SOLDAVEL DE 75MM X 6M CL 15, CONFORME NBR 5648 | BARRA | 67,0000 | 129.9164 | 8704.40
11063 | TUBO PVC ROSCAVEL DN 2 1/2 X 6M | BARRA | 48,0000 | 257.0400 | 12337.92
11065 | TUBO PVC PBA PBJE CL 15 DN 100MM X 6M | BARRA | 454,0000 | 166.7800 | 75718.12
11067 | LACRE - PARA CORTE NO REGISTRO, DISPOSITIVO EM PLASTICO PARA SUPRESSAO EM POLIESTIRENO DE ALTO IMPACTO, TIPO MACHO, PARCIALMENTE REAPROVEITAVEL, NA COR AZUL | UN - UNIDADE | 105052,7500 | 3.6000 | 378189.90
11068 | LACRE - PARA CORTE NO REGISTRO, DISPOSITIVO EM PLASTICO PARA SUPRESSAO EM POLIESTIRENO DE ALTO IMPACTO, TIPO FEMEA, NA COR AZUL, COM A LOGOTIPO DO SANEAR | UN - UNIDADE | 158532,7500 | 3.5785 | 567304.80
11089 | JOGO DE PASTILHA DE FREIO DIANTEIRA (CAMINHAO) | UN - UNIDADE | 3,0000 | 209.1600 | 627.48
11097 | FILTRO DE AR EXTERNO WAP384 | UN - UNIDADE | 11,0000 | 148.6364 | 1635.00
11098 | FILTRO DE AR EXTERNO WAP384/S | UN - UNIDADE | 9,0000 | 101.1111 | 910.00
11099 | FILTRO DIESEL FCD2093 | UN - UNIDADE | 18,0000 | 88.8889 | 1600.00
11102 | FILTRO DE AR EXTERNO C27902 | UN - UNIDADE | 6,0000 | 175.8333 | 1055.00
11103 | FILTRO DE AR INTERNO CF1550 | UN - UNIDADE | 10,0000 | 164.5920 | 1645.92
11104 | FILTRO DIESEL BFU 707 | UN - UNIDADE | 12,0000 | 19.9167 | 239.00
11105 | OLEO 80 W90 | L - LITRO | 18,0000 | 34.1667 | 615.00
11114 | FEMEA GIRATORIA MM C/ ORING FA090-24 | UN - UNIDADE | 1,0000 | 52.2000 | 52.20
11117 | MANGUEIRA HIDRAULICA 2AT 08 1/2 | M - METRO | 3,0000 | 35.6400 | 106.92
11118 | PORCA SEXT POLIDA MA 10MM | UN - UNIDADE | 6,0000 | 0.6750 | 4.05
11120 | TAMPA DO COMBUSTIVEL RETRO | UN - UNIDADE | 1,0000 | 56.7000 | 56.70
11150 | TE TJGS DN 350MM | UN - UNIDADE | 1,0000 | 4800.0000 | 4800.00
11151 | ABRACADEIRA S/ FIM 09MM 09X13 10X13 1/2 | UN - UNIDADE | 1,0000 | 81.0000 | 81.00
11156 | LUVA SIMPLES PVC ROSCAVEL Ø 4" | UN - UNIDADE | 3,0000 | 5.0267 | 15.08
11157 | BUCHA DE REDUÇÃO PVC ROSCAVEL Ø 1 X 1/2 | UN - UNIDADE | 18,0000 | 0.4622 | 8.32
11158 | VALVULA BORBOLETA TIPO WAFER DN 400MM | UN - UNIDADE | 1,0000 | 8600.0000 | 8600.00
11160 | UNIÃO GALVANIZADA DE ASSENTO PLANO ROSCÁVEL Ø 1 1/4” | UN - UNIDADE | 8,0000 | 25.9663 | 207.73
11161 | TUBO DE CORRER PVC PBA BBJE DN 65 | UN - UNIDADE | 40,0000 | 42.8800 | 1715.20
11163 | TUBO DE CORRER PVC PBA BBJE DN 75MM | UN - UNIDADE | 10,0000 | 25.4400 | 254.40
11166 | COTOVELO/ JOELHO GALVANIZADO 90º ROSCA FEMEA 1 1/4" | UN - UNIDADE | 5,0000 | 15.2100 | 76.05
11167 | TE GALVANIZADO ROSCA INTERNA Ø 1 1/4" | UN - UNIDADE | 10,0000 | 11.0000 | 110.00
11169 | FILTRO WO 612 | UN - UNIDADE | 1,0000 | 92.0000 | 92.00
11170 | OLEO 5W 20 - LT | UN - UNIDADE | 4,0000 | 61.2000 | 244.80
11172 | FILTRO DE OLEO WO710 | UN - UNIDADE | 1,0000 | 125.0000 | 125.00
11173 | FILTRO DE OLEO WO711 | UN - UNIDADE | 2,0000 | 144.0000 | 288.00
11174 | PISTAO 40 MM | UN - UNIDADE | 1,0000 | 169.2000 | 169.20
11176 | TAMPA DO TANQUE DE COMBUSTIVEL | UN - UNIDADE | 2,0000 | 93.1500 | 186.30
11191 | MANGUEIRA OROFLEX WELL 2" AZ OU SIMILAR | M - METRO | 55,0000 | 139.1500 | 7653.25
11192 | MANGUEIRA OROFLEX WELL 5" AZ OU SIMILAR | M - METRO | 120,0000 | 453.9077 | 54468.92
11193 | MANGUEIRA OROFLEX WELL 6" AZ OU SIMILAR | M - METRO | 369,0000 | 573.2600 | 211532.94
11194 | TERMINAL INOX CÔNICO TP 2" OU SIMILAR | UN - UNIDADE | 1,0000 | 1228.7400 | 1228.74
11205 | TERM MANGUEIRA HID MJ 16-16 | UN - UNIDADE | 3,0000 | 45.0000 | 135.00
11214 | JUNTA UNIVERSAL | UN - UNIDADE | 1,0000 | 48.6000 | 48.60
11217 | VIGA 6 X 15,5 | UN - UNIDADE | 22,0000 | 31.1600 | 685.52
11219 | PORCA SEXTAVADA 5/8 | UN - UNIDADE | 80,0000 | 4.7876 | 383.01
11224 | PONTA 4 LAMINAS DENTADA P 12 3" | UN - UNIDADE | 4,0000 | 220.0000 | 880.00
11229 | ARRUELA RETRO JCB | UN - UNIDADE | 4,0000 | 30.7800 | 123.12
11234 | CONEXAO DE ENTRADA - RETRO JCB | UN - UNIDADE | 2,0000 | 63.0000 | 126.00
11251 | FILTRO DIESEL FS1069 | UN - UNIDADE | 1,0000 | 126.0000 | 126.00
11268 | JOGO DE NUMEROS EM FERRO C/ CABO | UN - UNIDADE | 1,0000 | 1200.0000 | 1200.00
11288 | LIXA DE FERRO 221T P100 225 X 275 | UN - UNIDADE | 2,0000 | 13.5000 | 27.00
11290 | SILICONE PU40 CINZA | UN - UNIDADE | 1,0000 | 56.6100 | 56.61
11293 | LIXA DE FERRO GR-180 | UN - UNIDADE | 1,0000 | 13.5000 | 13.50
11308 | FILTRO DE AR CONDICIONADO AKX35323 | UN - UNIDADE | 4,0000 | 38.2500 | 153.00
11309 | FILTRO DE COMBUSTIVEL FCI1660 | UN - UNIDADE | 2,0000 | 33.5000 | 67.00
11310 | FILTRO DE COMBUSTIVEL FCD2093 | UN - UNIDADE | 1,0000 | 86.0000 | 86.00
11311 | OLEO LUBRIFICANTE 75W80 | UN - UNIDADE | 5,0000 | 674.0000 | 3370.00
11312 | FILTRO DE AR WAP103S | UN - UNIDADE | 2,0000 | 49.0000 | 98.00
11315 | FILTRO DE OLEO WO480 | UN - UNIDADE | 4,0000 | 53.2500 | 213.00
11316 | FILTRO DE OLEO ORIGINAL | UN - UNIDADE | 1,0000 | 103.7600 | 103.76
11336 | HIDROMETRO ULTRASSONICO 3/4 | UN - UNIDADE | 2,0000 | 1601.1000 | 3202.20
11352 | MANGUEIRA DE SUCCAO AZUL 2 | M - METRO | 124,0000 | 26.0290 | 3227.60
11363 | VALVULA ESFERA MB WCB/A105 1" | UN - UNIDADE | 4,0000 | 591.5250 | 2366.10
11371 | ADITIVO ACELERADOR ULTRARRÁPIDO PARA CONCRETO TIPO VEDACIT – 20 KG | UN - UNIDADE | 26,0000 | 250.8700 | 6522.62
11374 | OLEO 15W40 BD | UN - UNIDADE | 25,0000 | 440.8800 | 11022.00
11375 | FILTRO DE AR EXTERNO WAP 149/S | UN - UNIDADE | 1,0000 | 105.0000 | 105.00
11376 | FILTRO DE COMBUSTIVEL FS20076 | UN - UNIDADE | 1,0000 | 170.0000 | 170.00
11377 | FILTRO DISESEL FCD4000 | UN - UNIDADE | 1,0000 | 145.0000 | 145.00
11379 | FILTRO DIESEL FCD0962 | UN - UNIDADE | 3,0000 | 100.0000 | 300.00
11380 | FILTRO DE AR EXTERNO WAP 103 | UN - UNIDADE | 3,0000 | 123.0000 | 369.00
11381 | FILTRO DIESEL FCD0952 | UN - UNIDADE | 4,0000 | 93.5000 | 374.00
11382 | FILTRO DE AR EXTERNO WAP 103/S | UN - UNIDADE | 1,0000 | 59.0000 | 59.00
11383 | FILTRO DIESEL FCD30123 | UN - UNIDADE | 3,0000 | 141.0000 | 423.00
11385 | FILTRO DE COMBUSTIVEL FCI1660 | UN - UNIDADE | 6,0000 | 34.6667 | 208.00
11386 | FILTRO DE OLEO WU0005 | UN - UNIDADE | 1,0000 | 17.0000 | 17.00
11393 | ENXADAO ESTREITO 2,50 COM CABO 1,50M | UN - UNIDADE | 30,0000 | 25.8000 | 774.00
11397 | ARRUELA LISA INOX 1/2 | UN - UNIDADE | 19,0000 | 1.3032 | 24.76
11398 | PORCA SEXTAVADA INOX 1/2 | UN - UNIDADE | 40,0000 | 1.3360 | 53.44
11399 | FILTRO OLEO DO MOTOR RETRO JCB | UN - UNIDADE | 1,0000 | 221.4000 | 221.40
11445 | CAPACETE P/ MOTOCICLISTA (TAMANHO DIVERSO) | UN - UNIDADE | 1,0000 | 148.9000 | 148.90
11456 | TERMINAL MANGUEIRA HID R2AT 16 IMPORT | UN - UNIDADE | 3,2000 | 90.0000 | 288.00
11465 | PROLONGADOR DE METAL 3M | UN - UNIDADE | 4,0000 | 23.8500 | 95.40
11468 | LONA PRETA 4 X 110 RL | UN - UNIDADE | 3,0000 | 440.0000 | 1320.00
11471 | BIG BAG COM ALÇA CAPACIDADE PARA 1.000 KG | UN - UNIDADE | 20,0000 | 18.5000 | 370.00
11480 | PARAFUSO SEXTAVADO ZINC UNC 3/4 X 4 | UN - UNIDADE | 40,0000 | 13.0635 | 522.54
11481 | PORCA SEXT ZINC UNC 3/4 | UN - UNIDADE | 56,0000 | 5.8595 | 328.13
11484 | FILTRO DIESEL FCD3090 | UN - UNIDADE | 7,0000 | 102.7143 | 719.00
11485 | FILTRO DE DIRECAO H601/10 | UN - UNIDADE | 1,0000 | 16.5000 | 16.50
11486 | FILTRO DE AR CONDICIONADO AKX35174 | UN - UNIDADE | 1,0000 | 36.0000 | 36.00
11488 | FILTRO DE AR EXTERNO WAP606 | UN - UNIDADE | 3,0000 | 87.3333 | 262.00
11489 | FILTRO DIESEL FCD2238 | UN - UNIDADE | 1,0000 | 83.0000 | 83.00
11490 | FILTRO DE AR EXTERNO WAP131K | UN - UNIDADE | 2,0000 | 340.0000 | 680.00
11491 | FILTRO RACOR R90 | UN - UNIDADE | 1,0000 | 142.0000 | 142.00
11493 | FILTRO DIESEL FS20076 | UN - UNIDADE | 1,0000 | 175.0000 | 175.00
11494 | FILTRO DE AR INTERNO WAP384/S | UN - UNIDADE | 3,0000 | 101.0000 | 303.00
11522 | ARRUELA LISA INOX 3/8 | UN - UNIDADE | 8,0000 | 1.3038 | 10.43
11529 | PARAFUSO SEXTAVADO 5/8 X 2" | UN - UNIDADE | 46,0000 | 19.0754 | 877.47
11534 | MANGUEIRA HID R2AT 06 IMPOR | M - METRO | 14,9000 | 59.5832 | 887.79
11535 | TERM MANG HID FJ 45G 08-06 | UN - UNIDADE | 3,0000 | 16.0000 | 48.00
11536 | TERM MANG HID MM 24-08 | UN - UNIDADE | 3,0000 | 19.0000 | 57.00
11537 | TERM MANG HID FB 16-16 | UN - UNIDADE | 1,0000 | 45.0000 | 45.00
11538 | CORREIA IND B-080 | UN - UNIDADE | 9,0000 | 29.3333 | 264.00
11664 | CABO FLEXIVEL 1KV 185 MM² ISOLACAO | M - METRO | 500,0000 | 136.0506 | 68025.30
11665 | REFLETOR 50W COR BRANCO FRIO SLR50 RF, IP66 | UN - UNIDADE | 59,0000 | 69.0000 | 4071.00
11666 | ACOPLAMENTO 2P+T INDUSTRIAL 6H 16 AMPERES | UN - UNIDADE | 4,0000 | 50.4300 | 201.72
11667 | ACOPLAMENTO 3P+T INDUSTRIAL 6H 32 AMPERES/220V | UN - UNIDADE | 6,0000 | 68.1700 | 409.02
11668 | ACOPLAMENTO 3P+T INDUSTRIAL 6H 32 AMPERES/380V | UN - UNIDADE | 6,0000 | 109.8500 | 659.10
11669 | ELETRODUTO DE PVC FLEXIVEL REFORCADO, COR PRETA ANTI CHAM, C/ BITOLA DE 100MM(4) TIPO CORRUGADO | M - METRO | 46,0000 | 14.8700 | 684.02
11672 | PLUG 2P+T INDUSTRIAL 6H 16 AMPERES | UN - UNIDADE | 10,0000 | 40.0500 | 400.50
11674 | DISJUNTOR TRIPOLAR 100 AMPERES | UN - UNIDADE | 3,0000 | 222.0000 | 666.00
11675 | DISJUNTOR TRIFASICO 90 AMPERES | UN - UNIDADE | 1,0000 | 221.9000 | 221.90
11676 | DISJUNTOR TRIPOLAR 80 AMPERES | UN - UNIDADE | 3,0000 | 224.9200 | 674.76
11677 | DISJUNTOR TRIPOLAR 70 AMPERES | UN - UNIDADE | 4,0000 | 199.1500 | 796.60
11678 | DISJUNTOR TRIPOLAR 60 AMPERES | UN - UNIDADE | 3,0000 | 199.9900 | 599.97
11679 | DISJUNTOR TRIPOLAR 50 AMPERES | UN - UNIDADE | 1,0000 | 199.9900 | 199.99
11680 | DISJUNTOR TRIPOLAR TIPO DIN 50 AMPERES | UN - UNIDADE | 27,0000 | 35.9900 | 971.73
11682 | DISJUNTOR TIPO DIN BIPOLAR C40A | UN - UNIDADE | 4,0000 | 39.5000 | 158.00
11683 | DISJUNTOR TIPO DIN BIPOLAR C10A | UN - UNIDADE | 1,0000 | 35.9900 | 35.99
11684 | DISJUNTOR TIPO DIN BIPOLAR C6A | UN - UNIDADE | 9,0000 | 89.9900 | 809.91
11686 | ELO FUSIVEL 6A TIPO K | UN - UNIDADE | 26,0000 | 6.9900 | 181.74
11689 | FUSIVEL ULTRA RAPIDO NH AR FNH00-200K-A | UN - UNIDADE | 10,0000 | 144.0000 | 1440.00
11690 | FUSIVEL ULTRA RAPIDO NH AR FNH2+630A-K | UN - UNIDADE | 34,0000 | 443.9000 | 15092.60
11692 | SOFT START SSW07 BSSW070130T5SZ | UN - UNIDADE | 7,0000 | 7015.0000 | 49105.00
11693 | SOFT START SSW07 BRSSW070061T5SZ | UN - UNIDADE | 9,0000 | 4370.2000 | 39331.80
11694 | SOFT START 3RW 4046 - 18814 80A | UN - UNIDADE | 8,0000 | 4995.0000 | 39960.00
11700 | TRANSFORMADOR 300KVA/15KV LIGACAO EM TRIAN. 13.8KV, 13.2KV E 12,6KV, LIG. ESTRELA C/ NEUTRO AC. 380/220 60HZ | UN - UNIDADE | 1,0000 | 53558.9500 | 53558.95
11709 | FUSIVEL NH TAMANHO 00 160 AMPERES (GL/GG) | UN - UNIDADE | 8,0000 | 103.1200 | 824.96
11710 | PLUG 2P+T 10A SN07320PT | UN - UNIDADE | 11,0000 | 7.4000 | 81.40
11711 | DISJUNTOR TIPO DIN BIPOLAR C32A | UN - UNIDADE | 2,0000 | 38.5000 | 77.00
11755 | JUNTA DE VEDACAO FS75/85/85R/89/106/F | UN - UNIDADE | 4,0000 | 94.8225 | 379.29
11765 | PISO TATIL 20 X 20 AMARELO | UN - UNIDADE | 110,0000 | 4.0000 | 440.00
11773 | MANGUEIRA PNEUMATICA 300PSI 5/16 ODL | UN - UNIDADE | 6,0000 | 17.8333 | 107.00
11775 | ESPIGAO MF 1/4-5/16 | UN - UNIDADE | 2,0000 | 132.1000 | 264.20
11776 | ESPIGAO F.F 1/4-5/16 | UN - UNIDADE | 1,0000 | 6.0000 | 6.00
11777 | CAPA PRENSAVEL 04 | UN - UNIDADE | 6,0000 | 7.3333 | 44.00
11778 | TERM MANGUEIRA HID FJ 06-08 | UN - UNIDADE | 1,0000 | 15.0000 | 15.00
11780 | MANGUEIRA HID 100R6 3/8 | M - METRO | 5,6000 | 14.2357 | 79.72
11785 | FITA ADESIVA DUPLA FACE 19MM X 20M | UN - UNIDADE | 2,0000 | 68.9000 | 137.80
11788 | BATERIA 12V 7A | UN - UNIDADE | 1,0000 | 138.0000 | 138.00
11789 | ENGATE FLEXIVEL PVC | UN - UNIDADE | 2,0000 | 1101.6000 | 2203.20
11851 | RETENTOR 76.2 X 10 | UN - UNIDADE | 4,0000 | 34.2000 | 136.80
11863 | ESPIGAO MF 1/8-5/16 | UN - UNIDADE | 2,0000 | 5.0000 | 10.00
11864 | MANGUEIRA SILICONADA 5MM | UN - UNIDADE | 1,0000 | 4.0000 | 4.00
11867 | TERMINAL MANGUEIRA HID MJ 10-12 | UN - UNIDADE | 3,0000 | 37.4467 | 112.34
11868 | TERMINAL MANGUEIRA HID FJ 10-12 | UN - UNIDADE | 4,0000 | 35.7375 | 142.95
11869 | ABRACADEIRA FLEX 9-13MM | UN - UNIDADE | 2,0000 | 1.5000 | 3.00
11870 | TERMINAL MANG HID FJ 90G 10-08 | UN - UNIDADE | 2,0000 | 30.0000 | 60.00
11871 | ANEL SELIM TRAVA INFERIOR LISO DN 150 X 100 90º | UN - UNIDADE | 650,0000 | 2.2933 | 1490.65
11890 | ARRUELA LISA POLIDA 24MM | UN - UNIDADE | 10,0000 | 1.3500 | 13.50
11931 | FILTRO DE AR COND AKX4080 | UN - UNIDADE | 2,0000 | 47.5000 | 95.00
11933 | OLEO CASTROL STHIL | UN - UNIDADE | 3,0000 | 55.0000 | 165.00
11938 | OLEO CASTROL CHAISAW - FRASCO | UN - UNIDADE | 20,0000 | 31.5000 | 630.00
11944 | LAPIS PRETO HB N° 02 - CORPO HEXAGONAL - REFERÊNCIA MARCA (PILOT / BIC/ FAZER CASTELL)" | UN - UNIDADE | 58,0000 | 0.2600 | 15.08
11945 | COLA BRANCA EM BASTÃO COM 21 GRAMAS – REFERÊNCIA MARCA (TENAZ/ FABER CASTELL/ BIC) OU OUTRA DE QUALIDADE E DESEMPENHO IGUAL OU SUPERIOR. | UN - UNIDADE | 12,0000 | 2.3100 | 27.72
11946 | ESTILETE PLÁSTICO GRANDE | UN - UNIDADE | 69,0000 | 3.0696 | 211.80
11947 | GRAMPO PARA GRAMPEADOR 23/10 CX C/ 5000 - GALVANIZADO | UN - UNIDADE | 39,0000 | 25.7900 | 1005.81
11959 | TERM MANGUEIRA HID FJ 09-10 | UN - UNIDADE | 1,0000 | 25.0000 | 25.00
11960 | TERM MANG HID MJ 08-12 | UN - UNIDADE | 1,0000 | 25.0000 | 25.00
11986 | HIDRÔMETRO VELOCIMÉTRICO UNIJATO CLASSE "B", VAZÃO NOMINAL (QN) DE 0,75M³/H, DN 3/4", L=115MM; TRANSMISSÃO MAGNÉTICA, RELOJOARIA SECA EM COBRE E VIDRO (CÚPULA) INCLINADA A 45°, ORIENTÁVEL ATÉ 360°, LEITURA DIRETA, LOGOMARCA DO SANEAR NO MOSTRADOR; | UN - UNIDADE | 2435,0000 | 83.7500 | 203931.25
11987 | HIDRÔMETRO VELOCIMÉTRICO JATOS MÚLTIPLOS CLASSE "B", VAZÃO NOMINAL (QN) DE 5,0M³/H DN 1", L=260MM; TRANSMISSÃO MAGNÉTICA, RELOJOARIA SECA EM COBRE E VIDRO (CÚPULA) INCLINADA A 45°, ORIENTÁVEL ATÉ 360°, LEITURA DIRETA, LOGOMARCA DO SANEAR NO MOSTRADOR | UN - UNIDADE | 5,0000 | 247.7000 | 1238.50
11988 | LUVA DE CORRER PVC DEFOFO JEI DN 350 MM | UN - UNIDADE | 12,0000 | 940.8000 | 11289.60
11990 | TUBO PRESSURIZADO PVC OCRE PBJEI DN 100MM - 1MPA COMPRIMENTO 6M | BARRA | 15,0000 | 150.0000 | 2250.00
11992 | TUBO PRESSURIZADO PVC OCRE PBJEI DN 200MM - 1MPA COMPRIMENTO DE 6M | BARRA | 66,0000 | 507.0000 | 33462.00
11995 | JUNTA GIBAULT FERRO FUNDIDO DÚCTIL PARA FERRO FUNDIDO 150MM - COMPLETA | UN - UNIDADE | 4,0000 | 338.7000 | 1354.80
11996 | LUVA DE CORRER COM BOLSA FERRO FUNDIDO DÚCTIL JUNTA MECANICA DN 450MM, CONFORME NBR 7675, REVESTIMENTO INTERNO E EXTERNO EM PINTURA BETUMINOSA PARA TRANSPORTE DE ÁGUA BRUTA OU TRATADA. DEVEM SER FORNECIDOS ANEIS DE BORRACHA | UN - UNIDADE | 2,0000 | 4182.2500 | 8364.50
11997 | LUVA DE CORRER COM BOLSA FERRO FUNDIDO DÚCTIL JUNTA MECANICA DN 400MM, CONFORME NBR 7675, REVESTIMENTO INTERNO E EXTERNO EM PINTURA BETUMINOSA PARA TRANSPORTE DE ÁGUA BRUTA OU TRATADA. DEVEM SER FORNECIDOS ANEIS DE BORRACHA | UN - UNIDADE | 3,0000 | 2850.3000 | 8550.90
11998 | LUVA DE CORRER COM BOLSA FERRO FUNDIDO DÚCTIL JUNTA MECANICA DN 200MM, CONFORME NBR 7675, REVESTIMENTO INTERNO E EXTERNO EM PINTURA BETUMINOSA PARA TRANSPORTE DE ÁGUA BRUTA OU TRATADA. DEVEM SER FORNECIDOS ANEIS DE BORRACHA | UN - UNIDADE | 4,0000 | 937.5000 | 3750.00
11999 | LUVA DE CORRER COM BOLSA FERRO FUNDIDO DÚCTIL JUNTA MECANICA DN 150MM, CONFORME NBR 7675, REVESTIMENTO INTERNO E EXTERNO EM PINTURA BETUMINOSA PARA TRANSPORTE DE ÁGUA BRUTA OU TRATADA. DEVEM SER FORNECIDOS ANEIS DE BORRACHA | UN - UNIDADE | 5,0000 | 666.0000 | 3330.00
12039 | HIPOCLORITO DE CALCIO 65% | KG - QUILOGRAMA | 9675,0000 | 18.4400 | 178407.00
12040 | MANGUEIRA HID R4T 08 EURO | UN - UNIDADE | 0,6000 | 186.3000 | 111.78
12041 | CAPA PRENSAVEL 4T 08 | UN - UNIDADE | 2,0000 | 16.2000 | 32.40
12042 | CORREIA IND A-042 | UN - UNIDADE | 2,0000 | 15.0000 | 30.00
12052 | FILTRO DE AR FAP9054 | UN - UNIDADE | 2,0000 | 30.5000 | 61.00
12056 | FILTRO DE AR C15300 | UN - UNIDADE | 3,0000 | 166.9333 | 500.80
12057 | FILTRO DE OLEO WO470 | UN - UNIDADE | 2,0000 | 43.0000 | 86.00
12058 | FILTRO DIESEL FCD4000 | UN - UNIDADE | 2,0000 | 145.0000 | 290.00
12059 | FILTRO DE AR WAP384 | UN - UNIDADE | 5,0000 | 150.0000 | 750.00
12060 | FILTRO DE AR WAP 384/S | UN - UNIDADE | 1,0000 | 95.0000 | 95.00
12061 | OLEO LUBRIFICANTE 68 - BALDE | UN - UNIDADE | 20,0000 | 287.6500 | 5753.00
12062 | OLEO ATF - BALDE | UN - UNIDADE | 9,0000 | 111.5556 | 1004.00
12074 | ALCOOL DE USO DOMESTICO - 70º INPM - 1LT | UN - UNIDADE | 25,0000 | 10.9900 | 274.75
12101 | REGISTRO DE ESFERA, PVC, SOLDÁVEL, COM VOLANTE, DN 25 MM | UN - UNIDADE | 2650,0000 | 9.6600 | 25599.00
12102 | REGISTRO DE ESFERA, PVC, SOLDÁVEL, COM VOLANTE, DN 32 MM | UN - UNIDADE | 1977,0000 | 12.5300 | 24771.81
12103 | TUBO DE PVC SOLDÁVEL DN 25MM X 6M, NA COR MARRON | BARRA | 435,0000 | 20.4200 | 8882.70
12104 | TUBO DE PVC SOLDÁVEL DN 32MM X 6M, NA COR MARRON | BARRA | 9,0000 | 29.9100 | 269.19
12105 | JOELHO 90 GRAUS COM BUCHA DE LATÃO, PVC, SOLDÁVEL, NA COR MARRON DN 25 MM, X 3/4” | UN - UNIDADE | 3980,0000 | 6.0700 | 24158.60
12106 | JOELHO 90 GRAUS, PVC, SOLDÁVEL, NA COR MARRON, DN 32 MM | UN - UNIDADE | 1690,0000 | 1.7400 | 2940.60
12107 | TÊ PVC, SOLDÁVEL, NA COR MARRON, DN 25 MM | UN - UNIDADE | 1497,0000 | 1.2600 | 1886.22
12108 | ADAPTADOR COM FLANGE E ANEL DE VEDAÇÃO, PVC, SOLDÁVEL, DN 25 MM X 3/4 | UN - UNIDADE | 5038,0000 | 5.0500 | 25441.90
12109 | ADAPTADOR COM FLANGE E ANEL DE VEDAÇÃO, PVC, SOLDÁVEL, DN 32 MM X 1 | UN - UNIDADE | 745,0000 | 7.8800 | 5870.60
12110 | TORNEIRA DE BOIA PARA CAIXA D'ÁGUA, ROSCÁVEL, 3/4" | UN - UNIDADE | 891,0000 | 13.3300 | 11877.03
12123 | DISPOSITIVO DE SUPRESSAO, TIPO O.B FEMEA 3/4 FABRICADO EM METAL COM VEDANTE DE BORRACHA 60 SHORE 18MM | UN - UNIDADE | 200,0000 | 2.0000 | 400.00
12125 | BOBINA PAPEL TERMICO 76 X 40 | UN - UNIDADE | 4,0000 | 188.6500 | 754.60
12134 | COLA INSTANTANEA - 100G | UN - UNIDADE | 1,0000 | 81.0000 | 81.00
12156 | TERMINAL MANGUEIRA HID MJ 08-12 | UN - UNIDADE | 1,0000 | 25.0000 | 25.00
12157 | MANGUEIRA HID ABT6K-4S - 12 3/4 6000PS | UN - UNIDADE | 1,0000 | 210.0000 | 210.00
12159 | TERMINAL MANGUEIRA GRAXA FF 1/8-04 | UN - UNIDADE | 1,0000 | 10.0000 | 10.00
12160 | TERMINAL MANGUEIRA HID MN 02-04 | UN - UNIDADE | 1,0000 | 8.0000 | 8.00
12164 | MANGUEIRA HIDRALICA TELEFONADA12 = 5/8 | UN - UNIDADE | 1,0000 | 140.0000 | 140.00
12165 | TERMINAL MANGUEIRA HD FG MATRICA FA90 26-10 | UN - UNIDADE | 2,0000 | 35.0000 | 70.00
12166 | ABRACADEIRA NYLON 7MM X 400MM BR | UN - UNIDADE | 100,0000 | 0.9000 | 90.00
12167 | TERMINAL MANGUEIRA HID MJ 10-12 | UN - UNIDADE | 1,0000 | 205.6500 | 205.65
12194 | FILTRO RACOR R28 30M | UN - UNIDADE | 2,0000 | 134.5000 | 269.00
12195 | FILTRO DIESEL FCD2045 | UN - UNIDADE | 3,0000 | 26.0000 | 78.00
12196 | FILTRO LUBRIFICANTE WO710 | UN - UNIDADE | 2,0000 | 118.5000 | 237.00
12197 | FILTRO LUBRIFICANTE PSL285 | UN - UNIDADE | 2,0000 | 167.5000 | 335.00
12198 | OLEO SAE 90 | UN - UNIDADE | 20,0000 | 272.1000 | 5442.00
12200 | FILTRO LUBRIFICANTE WO120 | UN - UNIDADE | 1,0000 | 25.0000 | 25.00
12201 | FILTRO DE AR EXTERNO C37480 | UN - UNIDADE | 1,0000 | 368.0000 | 368.00
12214 | ARRUELA LISA (I) 3/4 | UN - UNIDADE | 12,0000 | 1.9800 | 23.76
12227 | LUVA DE PVC LR Ø 25MM X 3/4 | UN - UNIDADE | 2686,0000 | 0.8300 | 2229.38
12228 | LUVA DE PVC LR Ø 50MM X1.1/2 | UN - UNIDADE | 18,0000 | 3.0000 | 54.00
12229 | CRUZETA PVC PBA BBB DN 65 X 65MM | UN - UNIDADE | 5,0000 | 85.3500 | 426.75
12230 | LUVE DE CORRER PVC PBA BBJE DN 65MM | UN - UNIDADE | 10,0000 | 64.3200 | 643.20
12231 | REDUCAO PVC PBA PBJE DN 65 X 50MM | UN - UNIDADE | 5,0000 | 30.2200 | 151.10
12232 | TE 90º PVC PBA BBBJE DN 65MM | UN - UNIDADE | 10,0000 | 28.9000 | 289.00
12233 | CRUZETA PVC PBA BBB JE DN 75 75MM | UN - UNIDADE | 28,0000 | 60.0000 | 1680.00
12234 | CRUZETA DE REDUCAO PVC PBA BBB JE DN 100 X 50MM | UN - UNIDADE | 8,0000 | 110.0000 | 880.00
12235 | CRUZETA DE REDUCAO PVC PBA BBB JE DN 100 X 75MM | UN - UNIDADE | 10,0000 | 137.3300 | 1373.30
12236 | CRUZETA DE REDUCAO PVC PBA BBB JE DN 75 X 50MM | UN - UNIDADE | 12,0000 | 50.0000 | 600.00
12237 | COLAR DE TOMADA FERRO FUNDIDO PARA FERRO FUNDIDO Ø 100MM X ¾” ROSCA COMPLETO | UN - UNIDADE | 27,0000 | 40.9000 | 1104.30
12238 | COLAR DE TOMADA FERRO FUNDIDO PARA FERRO FUNDIDO Ø 150MM X ¾” ROSCA COMPLETO | UN - UNIDADE | 52,0000 | 51.5000 | 2678.00
12239 | COLAR DE TOMADA FERRO FUNDIDO PARA FERRO FUNDIDO Ø 200MM X ¾” ROSCA COMPLETO | UN - UNIDADE | 30,0000 | 65.1000 | 1953.00
12240 | COLAR DE TOMADA FERRO FUNDIDO PARA FERRO FUNDIDO Ø 250MM X ¾” ROSCA COMPLETO | UN - UNIDADE | 25,0000 | 80.5000 | 2012.50
12254 | ANEL DE BORRACHA QUADRADO PARA JUNTA GIBAULT DN 350MM | UN - UNIDADE | 20,0000 | 20.5000 | 410.00
12255 | ANEL DE BORRACHA QUADRADO PARA JUNTA GIBAULT DN 400MM | UN - UNIDADE | 20,0000 | 31.3000 | 626.00
12256 | ANEL DE BORRACHA QUADRADO PARA JUNTA GIBAULT DN 450MM | UN - UNIDADE | 18,0000 | 36.7000 | 660.60
12257 | ANEL DE BORRACHA QUADRADO PARA JUNTA GIBAULT DN 500MM | UN - UNIDADE | 10,0000 | 61.5000 | 615.00
12258 | ANEL DE BORRACHA PARA TUBO PVC DEFOFO DN 300MM | UN - UNIDADE | 29,0000 | 20.1000 | 582.90
12270 | MANGUEIRA CHATA 4 AZ | M - METRO | 2,5000 | 47.2480 | 118.12
12293 | TERM MANGU HID FB90 16-16 | UN - UNIDADE | 1,0000 | 46.0000 | 46.00
12294 | TERM MANGU HID F45 16-16 | UN - UNIDADE | 1,0000 | 40.0000 | 40.00
12301 | FILTRO DE AR MOTOR WAP285 | UN - UNIDADE | 1,0000 | 84.0000 | 84.00
12310 | SOQUETE DE IMPACTO 1/2 JG 10-27MM | UN - UNIDADE | 1,0000 | 144.0000 | 144.00
12334 | ESPIGAO DE ALUM M/E RD 2 X 1.1/2 | UN - UNIDADE | 1,0000 | 76.5000 | 76.50
12345 | MOLA DE PROTECAO 2 | UN - UNIDADE | 1,0000 | 44.6000 | 44.60
12350 | MANGUEIRA LARANJA 3/4 | M - METRO | 1,0000 | 59.4000 | 59.40
12353 | JUNTA FILTRO COMBUSTIVEL | UN - UNIDADE | 1,0000 | 16.6500 | 16.65
12359 | PARAFUSO EM ACO | UN - UNIDADE | 4,0000 | 81.0000 | 324.00
12371 | FILTRO DE AR WAP 284/S | UN - UNIDADE | 3,0000 | 95.0000 | 285.00
12372 | BUJAO CARTER | UN - UNIDADE | 5,0000 | 13.2240 | 66.12
12373 | FILTRO DE AR WAP 149 | UN - UNIDADE | 1,0000 | 255.0000 | 255.00
12374 | FILTRO DE AR WAP 149/S | UN - UNIDADE | 1,0000 | 118.0000 | 118.00
12375 | FILTRO DE OLEO WO 900 | UN - UNIDADE | 3,0000 | 101.6667 | 305.00
12376 | FILTRO DIESEL DIESEL FCD 2087 | UN - UNIDADE | 2,0000 | 115.0000 | 230.00
12378 | FILTRO DE AR WAP 103 | UN - UNIDADE | 1,0000 | 115.0000 | 115.00
12379 | FILTRO DE AR INTERNO WAP 103/S | UN - UNIDADE | 5,0000 | 50.2000 | 251.00
12405 | PNEU 295/80 R22,5 RADIAL PARA FORD CARGO 3133 6X4 BORRACHUDO, DATA DE FABRICAÇÃO (DOT) NÃO SUPERIOR A 06 (SEIS) MESES DA DATA DE ENTREGA, O PRODUTO DEVE SER DE PRIMEIRA LINHA DO FABRICANTE, NÃO REMANUFATURADO, NÃO REMOLDADO E NÃO RECAUCHUTADO | UN - UNIDADE | 6,0000 | 1761.0000 | 10566.00
12409 | PNEU 275/80 R22,5 PARA VW24.220 BORRACHUDO, DATA DE FABRICAÇÃO (DOT) NÃO SUPERIOR A 06 (SEIS) MESES DA DATA DE ENTREGA, O PRODUTO DEVE SER DE PRIMEIRA LINHA DO FABRICANTE, NÃO REMANUFATURADO, NÃO REMOLDADO E NÃO RECAUCHUTADO, COM SELO DO INMETRO | UN - UNIDADE | 16,0000 | 1600.9000 | 25614.40
12411 | PNEU 215/75/17.5 BORRACHUDO, QUANTIDADE MÍNIMA DE 12 LONAS, CAPACIDADE MÁXIMA DE CARGA 1.700 KG, DATA DE FABRICAÇÃO (DOT) NÃO SUPERIOR A 06 (SEIS) MESES DA DATA DE ENTREGA, O PRODUTO DEVE SER DE PRIMEIRA LINHA DO FABRICANTE, NÃO REMANUFATURADO, | UN - UNIDADE | 12,0000 | 862.0000 | 10344.00
12446 | FILTRO DE OLEO DO MOTOR | UN - UNIDADE | 14,0000 | 86.0200 | 1204.28
12457 | JOGO PASTILHA DE FREIO - FORD RANGER | UN - UNIDADE | 3,0000 | 308.0433 | 924.13
12459 | MANGUEIRA HID R2AT IMPORT | M - METRO | 2,0000 | 565.1400 | 1130.28
12527 | TUBO GUIA EM AÇO D3 SCH.40-S AISI304 PARA BOMBA SUBMERSÍVEL AF 1600-6 SULZER OU SIMILAR. BARRA 6 M | UN - UNIDADE | 19,0000 | 478.7242 | 9095.76
12528 | TUBO GUIA EM AÇO D2 SCH40-S AISI304 PARA BOMBA SUBMERSÍVEL XFP 200J SULZER OU SIMILAR. BARRA 6 M | UN - UNIDADE | 231,0000 | 359.9829 | 83156.04
12529 | CORRENTE 1/2 45X76EXT AISI304 PARA BAMBA SUBMERSÍVEL XFP 200J CH2 SULZER OU SIMILAR CORTADA A CADA 10M | UN - UNIDADE | 100,0000 | 556.9000 | 55690.00
12530 | CORRENTE 3/4 68X114 AISI304 PARA BOMBA SUBMERSÍVEL AF 1600-6 SULZER OU SIMILAR CORTADA A CADA 10M | UN - UNIDADE | 30,0000 | 1171.4000 | 35142.00
12531 | CORRENTE 5/16 32X68 AISI304 PARA BOMBA SUBMERSÍVEL EJ 75BX-4 SULZER OU SIMILAR CORTADA A CADA 10M | UN - UNIDADE | 45,0000 | 257.5000 | 11587.50
12532 | CORRENTE 1/4 26X46EXT AISI304 PARA BOMBA SUBMERSÍVEL XFP 150G SULZER OU SIMILAR CORTADA A CADA 10M | UN - UNIDADE | 45,0000 | 162.9000 | 7330.50
12543 | PASTILHA DE FREIO JG, TR - MOTOCICLETA | UN - UNIDADE | 9,0000 | 30.6800 | 276.12
12549 | OLEO LUBRIFICANTE 10W 30 4TEMPOS | UN - UNIDADE | 15,0000 | 30.0000 | 450.00
12550 | OLEO HIDRAULICO BD 20LT | UN - UNIDADE | 4,0000 | 685.0000 | 2740.00
12551 | FILTRO DIRECAO HIDRAULICA H601/10 | UN - UNIDADE | 1,0000 | 16.0000 | 16.00
12552 | FILTRO RACOR S3015 | UN - UNIDADE | 2,0000 | 130.0000 | 260.00
12553 | FILTRO VALVULA PU TB1374/13 | UN - UNIDADE | 1,0000 | 405.0000 | 405.00
12563 | APLICADOR DE SILICONE PROF AM-PTO | UN - UNIDADE | 1,0000 | 69.6600 | 69.66
12596 | INC-REDUCAO GIRATORIA 2.1/2 X 1.1/2 | UN - UNIDADE | 1,0000 | 307.8000 | 307.80
12604 | KIT FILTRO AR CONDICIONADO | UN - UNIDADE | 1,0000 | 285.0000 | 285.00
12607 | ENGATE RAPIDO 2 | UN - UNIDADE | 4,0000 | 13.5000 | 54.00
12609 | VIRABREQUIM FS 160/220/280/FR220 | UN - UNIDADE | 1,0000 | 2749.5000 | 2749.50
12627 | OLEO LUBRIFICANTE 5W 40 | UN - UNIDADE | 24,5000 | 62.2273 | 1524.57
12628 | FILTRO DE COMBUSTIVEL G052142A2 - VW SAVEIRO | UN - UNIDADE | 1,0000 | 36.9000 | 36.90
12629 | MASSA LUBRIFICANTE P/ VEICULO 90G - G052142A2 | UN - UNIDADE | 0,1600 | 676.9375 | 108.31
12634 | ANEL DE BORRACHA DN 65 DE 75 | UN - UNIDADE | 56,0000 | 2.3229 | 130.08
12636 | LUVA DE CORRER PBA DN 140MM | UN - UNIDADE | 6,0000 | 169.9000 | 1019.40
12637 | ANEL DE BORRACHA PBA DN 140MM | UN - UNIDADE | 8,0000 | 5.3000 | 42.40
12640 | INFLADOR BICO DUPLO 8159F | UN - UNIDADE | 1,0000 | 35.0000 | 35.00
12641 | TERM MANGU HID FJ 45G 12-12 | UN - UNIDADE | 1,0000 | 45.0000 | 45.00
12664 | LONA PLASTICA PRETA/BRANCA 8 MT LARGURA | M² - METRO QUADRADO | 2,0000 | 981.0000 | 1962.00
12687 | BOCAL HID 1BSP-6T2,0-30G-MOD-46.1 | UN - UNIDADE | 5,0000 | 689.7000 | 3448.50
12689 | GRAXA PARA ROLAMENTO BD 18KG | UN - UNIDADE | 1,0000 | 690.0000 | 690.00
12690 | FILTRO DE AR COND AKX1984 | UN - UNIDADE | 2,0000 | 36.5000 | 73.00
12691 | FILTRO AR DO MOTOR JFAH29 | UN - UNIDADE | 1,0000 | 59.0000 | 59.00
12692 | FILTRO LUBRIFICANTE JFO0H01 | UN - UNIDADE | 1,0000 | 30.0000 | 30.00
12693 | FILTRO LUBRIFICANTE WUNI0005 | UN - UNIDADE | 2,0000 | 22.0000 | 44.00
12694 | FILTRO HIDRAULICO P765325 | UN - UNIDADE | 1,0000 | 230.0000 | 230.00
12695 | FILTRO LUBRIFICANTE WO900 | UN - UNIDADE | 1,0000 | 95.0000 | 95.00
12696 | FILTRO LUBRIFICANTE W950/26 | UN - UNIDADE | 1,0000 | 109.0000 | 109.00
12697 | FILTRO DE AR MOTOR C37480 | UN - UNIDADE | 2,0000 | 378.0000 | 756.00
12698 | OLEO LUBRIFICANTE 85W 140 - GL 5LT | UN - UNIDADE | 1,0000 | 198.0000 | 198.00
12699 | GRAXEIRA | UN - UNIDADE | 1,0000 | 7.0200 | 7.02
12700 | FILTRO DE AR MOTOR | UN - UNIDADE | 4,0000 | 153.1075 | 612.43
12701 | FILTRO DE AR MOTOR (INTERNO) | UN - UNIDADE | 1,0000 | 95.0000 | 95.00
12706 | TELHA DE FIBROCENTRO 366 X 110CM X 6MM | UN - UNIDADE | 7,0000 | 89.9000 | 629.30
12707 | PARAFUSO P/ TELHA 5/16 X 110MM | UN - UNIDADE | 30,0000 | 0.8780 | 26.34
12708 | TUBO SOLDAVEL DE 32MM X 6M | UN - UNIDADE | 499,0000 | 29.7300 | 14835.27
12709 | TUBO SOLDAVEL DE 25MM X 6MT | UN - UNIDADE | 484,0000 | 11.4100 | 5522.44
12713 | ADAPTADOR HID M0 06 MJ 06 | UN - UNIDADE | 2,0000 | 15.0000 | 30.00
12723 | FACAO EM ACO ACARBONO, 21" COM CABO DE MADEIRA FIXADO POR REBITES TUBULARES DE ACO | UN - UNIDADE | 14,0000 | 21.0000 | 294.00
12724 | CAIXA DE FERRAMENTAS - ACO, TIPO SANFONADA, MEDINDO 50 X 20 X 21CM, C/ 05 GAVETAS INTERNAS AZUL | UN - UNIDADE | 5,0000 | 98.0000 | 490.00
12725 | FITA DE ISOLAMENTO DE AREA - CONFECCIONADA EM MATERIAL PLASTICO, ZEBRADA NAS CORES PRETA E AMARELA, COM 5CM DE LARGURA, ACONDICIONADO EM ROLO COM 50MT | UN - UNIDADE | 46,0000 | 15.0000 | 690.00
12757 | ABRACADEIRA CHAPA T. ALTO 52-55 | UN - UNIDADE | 2,0000 | 15.0000 | 30.00
12777 | ABRACADEIRA P/ MANGOTE CHAPA 20MM 50X62 2.1/8X2.1/2 INC | UN - UNIDADE | 1,0000 | 16.2000 | 16.20
12778 | INC-MANGUEIRA DE INCENDIO TIPO 2 - 1.1/2 X 30MT | UN - UNIDADE | 1,0000 | 1150.2000 | 1150.20
12779 | INC-MANGUEIRA DE INCENDIO TIPO 2 - 1.1/2 X 15MT | UN - UNIDADE | 1,0000 | 751.5000 | 751.50
12803 | ABRACADEIRA REPARO DE TUBO - 323,9MM | UN - UNIDADE | 4,0000 | 1521.0100 | 6084.04
12804 | ABRACADEIRA REPARO DE TUBO - 355,5MM | UN - UNIDADE | 2,0000 | 1574.4700 | 3148.94
12805 | ABRACADEIRA REPARO DE TUBO - 406,4MM | UN - UNIDADE | 4,0000 | 1659.5300 | 6638.12
12806 | ABRACADEIRA REPARO DE TUBO - 508,0MM | UN - UNIDADE | 4,0000 | 1831.5875 | 7326.35
12807 | ABRACADEIRA REPARO DE TUBO - 609,6MM | UN - UNIDADE | 4,0000 | 2098.2250 | 8392.90
12830 | OLEO DE CAMBIO 75W80 | UN - UNIDADE | 2,0000 | 79.0000 | 158.00
12831 | FILTRO DE AR MOTOR C27902 | UN - UNIDADE | 1,0000 | 185.0000 | 185.00
12832 | FILTRO DE AR EXTERNO CF1550 | UN - UNIDADE | 1,0000 | 169.0000 | 169.00
12833 | FILTRO RACOR DIESEL FCD3090/2 | UN - UNIDADE | 1,0000 | 99.0000 | 99.00
12834 | OLEO DE MOTOR FLEX 15W40 | UN - UNIDADE | 2,0000 | 24.0000 | 48.00
12835 | FILTRO DIESEL MOTOR FCD2209 | UN - UNIDADE | 1,0000 | 110.0000 | 110.00
12836 | FILTRO LUBRIFICANTE WO480 | UN - UNIDADE | 2,0000 | 52.0000 | 104.00
12837 | FILTRO DE AR CONDICIONADO AKX4006 | UN - UNIDADE | 1,0000 | 43.0000 | 43.00
12838 | OLEO SEMI SINTETICO DIESEL 10W40 | UN - UNIDADE | 28,0000 | 32.0000 | 896.00
12839 | FILTRO ORIGINAL MOTOR E427D28 | UN - UNIDADE | 1,0000 | 137.0000 | 137.00
12840 | FILTRO DIESEL MOTOR FCD3091/1 | UN - UNIDADE | 3,0000 | 91.0000 | 273.00
12841 | OLEO DIFERENCIAL 85W140 | UN - UNIDADE | 1,0000 | 690.0000 | 690.00
12842 | FILTRO DE COMBUSTIVEL MOTOR DIESEL FCD2045 | UN - UNIDADE | 1,0000 | 25.0000 | 25.00
12843 | GRAXA GRANEL TIPO 3 | UN - UNIDADE | 15,0000 | 65.0000 | 975.00
12844 | OLEO LUBRIFICANTE 85W150 - DIFERENCIAL | UN - UNIDADE | 4,0000 | 64.0000 | 256.00
12845 | OLEO LUBRIFICANTE TGF CAMBIO DIESEL | UN - UNIDADE | 5,0000 | 71.0000 | 355.00
12846 | FILTRO DE OLEO MOTOR DIESEL FCD0120 | UN - UNIDADE | 1,0000 | 90.0000 | 90.00
12847 | GAXETA GRAFITADA DE 1/4 | UN - UNIDADE | 1,0000 | 20.2500 | 20.25
12858 | CARRETEL 0,75M PRFV Ø600MM FF - RIGIDEZ=10.000 N/M² - PN 6 KGF/CM² | UN - UNIDADE | 1,0000 | 6660.7900 | 6660.79
12859 | CURVA 90º 1,41M PRFV Ø800MM BB - RIGIDEZ=10.000 N/M² - PN 6 KGF/CM² | UN - UNIDADE | 1,0000 | 7187.5900 | 7187.59
12860 | CURVA 90º 1,74M PRFV Ø1000MM BB - RIGIDEZ=10.000 N/M² - PN 6 KGF/CM² | UN - UNIDADE | 5,0000 | 11508.5400 | 57542.70
12861 | CURVA ESPECIAL 1,16X1,12 PRFV Ø600MM BF - RIGIDEZ=10.000 N/M² - PN 6 KGF/CM² | UN - UNIDADE | 1,0000 | 6116.8600 | 6116.86
12862 | EXTREMIDADE 0,44M PRFV Ø600MM PF - RIGIDEZ=10.000 N/M² - PN 6 KGF/CM² | UN - UNIDADE | 1,0000 | 4020.6600 | 4020.66
12863 | EXTREMIDADE 0,90M PRFV Ø800MM PF - RIGIDEZ=10.000 N/M² - PN 6 KGF/CM² | UN - UNIDADE | 1,0000 | 6812.9200 | 6812.92
12864 | EXTREMIDADE 0,91M PRFV Ø800MM PF - RIGIDEZ=10.000 N/M² - PN 6 KGF/CM² | UN - UNIDADE | 1,0000 | 6832.7900 | 6832.79
12865 | EXTREMIDADE 1,07M PRFV Ø1000MM PF - RIGIDEZ=10.000 N/M² - PN 6 KGF/CM² | UN - UNIDADE | 2,0000 | 10532.3500 | 21064.70
12866 | EXTREMIDADE 1,20M PRFV Ø1000MM PF - RIGIDEZ=10.000 N/M² - PN 6 KGF/CM² | UN - UNIDADE | 3,0000 | 10761.3100 | 32283.93
12867 | EXTREMIDADE 1,55M PRFV Ø800MM PF - RIGIDEZ=10.000 N/M² - PN 6 KGF/CM² | UN - UNIDADE | 2,0000 | 7592.6700 | 15185.34
12868 | EXTREMIDADE 1,78M PRFV Ø600MM PF - RIGIDEZ=10.000 N/M² - PN 6 KGF/CM² | UN - UNIDADE | 1,0000 | 5015.6200 | 5015.62
12869 | EXTREMIDADE 1,93M PRFV Ø600MM PF - RIGIDEZ=10.000 N/M² - PN 6 KGF/CM² | UN - UNIDADE | 1,0000 | 5126.9800 | 5126.98
12870 | LUVA DE ENGASTE PRFV Ø1000MM BB - RIGIDEZ=10.000 N/M² - PN 6 KGF/CM² | UN - UNIDADE | 7,0000 | 2896.7800 | 20277.46
12871 | LUVA DE ENGASTE PRFV Ø600MM BB - RIGIDEZ=10.000 N/M² - PN 6 KGF/CM² | UN - UNIDADE | 1,0000 | 966.7400 | 966.74
12872 | LUVA DE ENGASTE PRFV Ø800MM BB - RIGIDEZ=10.000 N/M² - PN 6 KGF/CM² | UN - UNIDADE | 5,0000 | 1900.3900 | 9501.95
12873 | REDUÇÃO 0,36X1,00X0,36 PRFV Ø1000X600MM BB - RIGIDEZ=10.000 N/M² - PN 6 KGF/CM² | UN - UNIDADE | 1,0000 | 9419.9200 | 9419.92
12874 | TE ESPECIAL 1,95X0,975 PRFV Ø600MM BBF - RIGIDEZ=10.000 N/M² - PN 6 KGF/CM² | UN - UNIDADE | 1,0000 | 12698.1600 | 12698.16
12875 | TE ESPECIAL 2,38X1,05 PRFV Ø1000MM BBF - RIGIDEZ=10.000 N/M² - PN 6 KGF/CM² | UN - UNIDADE | 1,0000 | 34454.9200 | 34454.92
12876 | TE ESPECIAL 2,38X1,25 PRFV Ø1000MM PPB - RIGIDEZ=10.000 N/M² - PN 6 KGF/CM² | UN - UNIDADE | 1,0000 | 27885.2400 | 27885.24
12877 | TE PRFV Ø800MM BBB - RIGIDEZ=10.000 N/M² - PN 6 KGF/CM² | UN - UNIDADE | 1,0000 | 11144.7300 | 11144.73
12878 | TOCO 0,59M PRFV Ø600MM PP - RIGIDEZ=10.000 N/M² - PN 6 KGF/CM² | UN - UNIDADE | 1,0000 | 566.9000 | 566.90
12879 | TOCO 1,00M PRFV Ø1000MM PP - RIGIDEZ=10.000 N/M² - PN 6 KGF/CM² | UN - UNIDADE | 1,0000 | 2598.0700 | 2598.07
12880 | TOCO 2,80M PRFV Ø600MM PP - RIGIDEZ=10.000 N/M² - PN 6 KGF/CM² | UN - UNIDADE | 1,0000 | 2690.3800 | 2690.38
12881 | TOCO 3,53M PRFV Ø1000MM PP - RIGIDEZ=10.000 N/M² - PN 6 KGF/CM² | UN - UNIDADE | 1,0000 | 9171.1800 | 9171.18
12882 | TOCO 4,30M PRFV Ø800MM PP - RIGIDEZ=10.000 N/M² - PN 6 KGF/CM² | UN - UNIDADE | 1,0000 | 6497.6300 | 6497.63
12883 | TOCO 5,58M PRFV Ø1000MM PBA - RIGIDEZ=10.000 N/M² - PN 6 KGF/CM² | UN - UNIDADE | 1,0000 | 14497.2200 | 14497.22
12884 | TOCO 6,16M PRFV Ø1000MM PP - RIGIDEZ=10.000 N/M² - PN 6 KGF/CM² | UN - UNIDADE | 1,0000 | 16004.1100 | 16004.11
12885 | TOCO 7,30M PRFV Ø1000MM PP - RIGIDEZ=10.000 N/M² - PN 6 KGF/CM² | UN - UNIDADE | 1,0000 | 18965.9000 | 18965.90
12886 | TOCO 8,24M PRFV Ø800MM PP - RIGIDEZ=10.000 N/M² - PN 6 KGF/CM² | UN - UNIDADE | 1,0000 | 12451.2800 | 12451.28
12887 | TUBO 12M PRFV Ø1000MM PBA - RIGIDEZ=10.000 N/M² - PN 6 KGF/CM² | UN - UNIDADE | 10,0000 | 28393.1400 | 283931.40
12888 | TUBO 12M PRFV Ø800MM PBA - RIGIDEZ=10.000 N/M² - PN 6 KGF/CM² | UN - UNIDADE | 1,0000 | 16627.6100 | 16627.61
12890 | REGISTRO DE GAVETA - CORPO FERRO FUNDIDO NODULAR PARA TUBO FERRO FUNDIDO DUCTIL, PARA SER UTILIZADO REDE DE ÁGUA, DN 600 MM (NBR 14968), FC PN10 CUNHA EMBORRACHADA HASTE NAO ASCENDENTE | UN - UNIDADE | 2,0000 | 36740.6000 | 73481.20
12891 | REGISTRO DE GAVETA - CORPO FERRO FUNDIDO NODULAR PARA TUBO FERRO FUNDIDO DUCTIL, PARA SER UTILIZADO REDE DE AGUA, DN 800 MM (NBR 14968), FC PN10, CUNHA EMBORRACHADA HASTE NAO ASCENDENTE | UN - UNIDADE | 2,0000 | 117189.9500 | 234379.90
12910 | TERMINAL MANGUEIRA HID EMENDA 12 | UN - UNIDADE | 2,0000 | 20.0000 | 40.00
12911 | LENCOL DE BORRACHA TEXT. 15MM X 100MM | M - METRO | 0,2000 | 1800.0000 | 360.00
12913 | OLEO P/ MOTOR 10W40 | L - LITRO | 37,0000 | 38.0081 | 1406.30
12914 | OLEO LUB 10W30 4T | L - LITRO | 16,0000 | 37.2006 | 595.21
12916 | FILTRO DE KIT | UN - UNIDADE | 2,0000 | 94.1350 | 188.27
12919 | CURVA 22 GR 30° FF DUCTIL C/FLANGES - EM FERRO FUNDIDO DUCTIL, COM FLANGES, CONFORME ESPECIFICADO NA NBR 7675, REVESTIMENTO INTERNO E EXTERNO EM ESMALTE BETUMINOSO ANTICORROSIVO, COM DIAMETRO NOMINAL DE 400 MM, E PRESSAO NOMINAL DE 10, DEVE ACOMPANHA | UN - UNIDADE | 1,0000 | 2500.9100 | 2500.91
12920 | CURVA 45 GR FF DUCTIL C/ BOLSAS JE - EM FERRO FUNDIDO DUCTIL, COM BOLSAS DE JUNTA ELASTICA, CONFORME ESPECIFICADO NA NBR 7675, REVESTIMENTO INTERNO E EXTERNO EM ESMALTE BETUMINOSO ANTICORROSIVO, COM DIAMETRO NOMINAL DE 300 MM, DEVEM SER FORNECIDOS AN | UN - UNIDADE | 1,0000 | 1298.3100 | 1298.31
12921 | CURVA 45 GR FF DUCTIL C/FLANGES - EM FERRO FUNDIDO DUCTIL, COM FLANGES, CONFORME ESPECIFICADO NA NBR 7675, REVESTIMENTO INTERNO E EXTERNO EM ESMALTE BETUMINOSO ANTICORROSIVO, COM DIAMETRO NOMINAL DE 300 MM, E PRESSAO NOMINAL DE 10, DEVE ACOMPANHAR AR | UN - UNIDADE | 3,0000 | 2292.9500 | 6878.85
12922 | CURVA 45 GR FF DUCTIL C/FLANGES - EM FERRO FUNDIDO DUCTIL, COM FLANGES, CONFORME ESPECIFICADO NA NBR 7675, REVESTIMENTO INTERNO E EXTERNO EM ESMALTE BETUMINOSO ANTICORROSIVO, COM DIAMETRO NOMINAL DE 400 MM, E PRESSAO NOMINAL DE 10, DEVE ACOMPANHAR AR | UN - UNIDADE | 9,0000 | 2644.6400 | 23801.76
12923 | CURVA 45 GR FF DUCTIL C/FLANGES - EM FERRO FUNDIDO DUCTIL, COM FLANGES, CONFORME ESPECIFICADO NA NBR 7675, REVESTIMENTO INTERNO E EXTERNO EM ESMALTE BETUMINOSO ANTICORROSIVO, COM DIAMETRO NOMINAL DE 500 MM, E PRESSAO NOMINAL DE 25, DEVE ACOMPANHAR AR | UN - UNIDADE | 6,0000 | 4938.0000 | 29628.00
12924 | CURVA 45 GR FF DUCTIL C/FLANGES - EM FERRO FUNDIDO DUCTIL, COM FLANGES, CONFORME ESPECIFICADO NA NBR 7675, REVESTIMENTO INTERNO E EXTERNO EM ESMALTE BETUMINOSO ANTICORROSIVO, COM DIAMETRO NOMINAL DE 700 MM, E PRESSAO NOMINAL DE 10, DEVE ACOMPANHAR AR | UN - UNIDADE | 2,0000 | 13746.9900 | 27493.98
12925 | CURVA 90 GR FF DUCTIL C/ BOLSAS JE - EM FERRO FUNDIDO DUCTIL, COM BOLSAS DE JUNTA ELASTICA, CONFORME ESPECIFICADO NA NBR 7675, REVESTIMENTO INTERNO E EXTERNO EM ESMALTE BETUMINOSO ANTICORROSIVO, COM DIAMETRO NOMINAL DE 300 MM, DEVEM SER FORNECIDOS AN | UN - UNIDADE | 2,0000 | 1764.8500 | 3529.70
12926 | CURVA 90 GR FF DUCTIL C/ FLANGES E PE - EM FERRO FUNDIDO DUCTIL, COM FLANGES E PE, CONFORME ESPECIFICADO NA NBR 7675, REVESTIMENTO INTERNO E EXTERNO EM ESMALTE BETUMINOSO ANTICORROSIVO, COM DIAMETRO NOMINAL DE 300 MM, E PRESSAO NOMINAL DE 10, DEVE AC | UN - UNIDADE | 2,0000 | 2171.5000 | 4343.00
12927 | EXTREMIDADE FF DUCTIL C/ BOLSA JE E FLANGE - EM FERRO FUNDIDO DUCTIL, COM BOLSA DE JUNTA ELASTICA E FLANGE, CONFORME ESPECIFICADO NA NBR 7675, REVESTIMENTO INTERNO E EXTERNO EM ESMALTE BETUMINOSO ANTICORROSIVO, COM DIAMETRO NOMINAL DE 400 MM, E PRESS | UN - UNIDADE | 3,0000 | 2217.0000 | 6651.00
12928 | EXTREMIDADE FF DUCTIL C/ BOLSA JE E FLANGE - EM FERRO FUNDIDO DUCTIL, COM BOLSA DE JUNTA ELASTICA E FLANGE, CONFORME ESPECIFICADO NA NBR 7675, REVESTIMENTO INTERNO E EXTERNO EM ESMALTE BETUMINOSO ANTICORROSIVO, COM DIAMETRO NOMINAL DE 300 MM, E PRESS | UN - UNIDADE | 1,0000 | 1224.5900 | 1224.59
12929 | FLANGE CEGO FF DUCTIL - EM FERRO FUNDIDO DUCTIL, FABRICACAO CONFORME NBR 7675, REVESTIMENTO EM ESMALTE BETUMINOSO ANTICORROSIVO, COM DIAMETRO NOMINAL DE 400 MM, E PRESSAO NOMINAL (PN) DE 10 | UN - UNIDADE | 1,0000 | 1406.0000 | 1406.00
12930 | JUNCAO FF DUCTIL C/ FLANGES - EM FERRO FUNDIDO DUCTIL, EXTREMIDADE E CONEXAO COM FLANGES, FABRICACAO CONFORME NBR 7675, REVESTIMENTO INTERNO E EXTERNO EM ESMALTE BETUMINOSO ANTICORROSIVO, COM DIAMETRO NOMINAL DE 400X400 MM, E PRESSAO NOMINAL (PN) DE | UN - UNIDADE | 3,0000 | 8793.0000 | 26379.00
12931 | JUNCAO FF DUCTIL C/ FLANGES - JUNCAO 45 GR FF DUCTIL C/FLANGES - EM FERRO FUNDIDO DUCTIL, COM FLANGES, CONFORME ESPECIFICADO NA NBR 7675, REVESTIMENTO INTERNO E EXTERNO EM ESMALTE BETUMINOSO ANTICORROSIVO, COM DIAMETRO NOMINAL DE 600 MM, E PRESSAO NO | UN - UNIDADE | 4,0000 | 14137.7900 | 56551.16
12932 | JUNCAO FF DUCTIL C/ FLANGES - JUNCAO 45 GR FF DUCTIL C/FLANGES - EM FERRO FUNDIDO DUCTIL, COM FLANGES, CONFORME ESPECIFICADO NA NBR 7675, REVESTIMENTO INTERNO E EXTERNO EM ESMALTE BETUMINOSO ANTICORROSIVO, COM DIAMETRO NOMINAL DE 700 MM, E PRESSAO NO | UN - UNIDADE | 2,0000 | 21723.9200 | 43447.84
12933 | JUNTA DE DESMONTAGEM TRAVADA AXIALMENTE DN 400MM PN 10 | UN - UNIDADE | 12,0000 | 3998.5900 | 47983.08
12934 | JUNTA DE DESMONTAGEM TRAVADA AXIALMENTE DN 500MM PN 10 | UN - UNIDADE | 7,0000 | 5404.4300 | 37831.01
12935 | JUNTA DE DESMONTAGEM TRAVADA AXIALMENTE DN 600MM PN 10 | UN - UNIDADE | 5,0000 | 7124.1700 | 35620.85
12936 | JUNTA DE DESMONTAGEM TRAVADA AXIALMENTE DN 700MM PN 10 | UN - UNIDADE | 2,0000 | 13282.0300 | 26564.06
12937 | LUVA DE FERRO FUNDIDO COM BOLSAS E JUNTA ELÁSTICA JGS DN450MM PN 10 | UN - UNIDADE | 2,0000 | 2280.0400 | 4560.08
12938 | LUVA DE FERRO FUNDIDO COM BOLSAS E JUNTA ELÁSTICA JGS DN600MM PN 10 | UN - UNIDADE | 1,0000 | 2569.6300 | 2569.63
12939 | LUVA DE CORRER FF C/ BOLSAS JE P/ PVC DEFOFO - EM FERRO FUNDIDO, COM BOLSAS DE JUNTA ELASTICA, CONFORME ESPECIFICADO NA NBR 7664, REVESTIMENTO INTERNO E EXTERNO EM ESMALTE ANTICORROSIVO, COM DIAMETRO NOMINAL DE 300 MM | UN - UNIDADE | 1,0000 | 929.1300 | 929.13
12940 | REDUÇÃO DE FERRO FUNDIDO COM FLANGES CONCÊNTRICA DN 300 X 200MM PN-10 | UN - UNIDADE | 1,0000 | 1485.0800 | 1485.08
12941 | REDUÇÃO DE FERRO FUNDIDO COM FLANGES CONCÊNTRICA DN 350 X 200MM PN-10 | UN - UNIDADE | 1,0000 | 1992.1500 | 1992.15
12942 | REDUÇÃO DE FERRO FUNDIDO COM FLANGES CONCÊNTRICA DN 400 X 250MM PN-10 | UN - UNIDADE | 3,0000 | 2149.9600 | 6449.88
12943 | REDUÇÃO DE FERRO FUNDIDO COM FLANGES CONCÊNTRICA DN 500 X 350MM PN-10 | UN - UNIDADE | 1,0000 | 4379.8600 | 4379.86
12944 | REDUÇÃO DE FERRO FUNDIDO COM FLANGES CONCÊNTRICA DN 500 X 400MM PN-10 | UN - UNIDADE | 3,0000 | 7268.1300 | 21804.39
12945 | REDUÇÃO DE FERRO FUNDIDO COM FLANGES CONCÊNTRICA DN 500 X 450MM PN-10 | UN - UNIDADE | 2,0000 | 5087.9700 | 10175.94
12946 | REDUÇÃO DE FERRO FUNDIDO COM FLANGES CONCÊNTRICA DN 600 X 400MM PN-10 | UN - UNIDADE | 7,0000 | 5886.1000 | 41202.70
12947 | REDUÇÃO DE FERRO FUNDIDO COM FLANGES CONCÊNTRICA DN 600 X 500MM PN-10 | UN - UNIDADE | 3,0000 | 7635.4800 | 22906.44
12948 | REDUÇÃO DE FERRO FUNDIDO COM FLANGES CONCÊNTRICA DN 700 X 600MM PN-10 | UN - UNIDADE | 4,0000 | 9470.4400 | 37881.76
12949 | REDUÇÃO DE FERRO FUNDIDO COM FLANGES EXCÊNTRICA DN 400 X 200MM PN-10 | UN - UNIDADE | 1,0000 | 2848.6900 | 2848.69
12950 | REDUÇÃO DE FERRO FUNDIDO COM FLANGES EXCÊNTRICA DN400 X 350MM PN-10 | UN - UNIDADE | 3,0000 | 2599.4300 | 7798.29
12951 | TE FF DUCTIL C/ FLANGES PN-10 - EM FERRO FUNDIDO DUCTIL, COM FLANGES, CONFORME ESPECIFICADO NA NBR 7675, REVESTIMENTO INTERNO E EXTERNO EM ESMALTE BETUMINOSO ANTICORROSIVO, COM DIAMETRO NOMINAL DE 300X200 MM, E PRESSAO NOMINAL DE 25, UTILIZANDO-SE AR | UN - UNIDADE | 2,0000 | 2921.1100 | 5842.22
12952 | TE - 90° FF DUCTIL C/ FLANGES, EM FERRO FUNDIDO DUCTIL, FLANGE/FLANGE CONFORME ESPECIFICADO NA NBR 7675, REVESTIMENTO INTERNO E EXTERNO EM ESMALTE BETUMINOSO ANTICORROSIVO, COM DIAMETRO NOMINAL DE 200 MM, E PRESSAO NOMINAL DE 10 | UN - UNIDADE | 1,0000 | 1273.9200 | 1273.92
12953 | TE - 90° FF DUCTIL C/ FLANGES, EM FERRO FUNDIDO DUCTIL, FLANGE/FLANGE CONFORME ESPECIFICADO NA NBR 7675, REVESTIMENTO INTERNO E EXTERNO EM ESMALTE BETUMINOSO ANTICORROSIVO, COM DIAMETRO NOMINAL DE 400 MM, E PRESSAO NOMINAL DE 10 | UN - UNIDADE | 4,0000 | 4349.9600 | 17399.84
12954 | TUBO FERRO FUNDIDO, FLANGE/FLANGE - PN 10 - DN 300MM - L=1,351M | UN - UNIDADE | 1,0000 | 3121.6000 | 3121.60
12955 | TUBO FERRO FUNDIDOTUBO FERRO FUNDIDO, FLANGE/FLANGE - PN 10 - DN 300MM - L=1,500M, FLANGE/FLANGE - PN 10 - DN 300MM - L=1,500M | UN - UNIDADE | 1,0000 | 3323.2000 | 3323.20
12956 | TUBO FERRO FUNDIDO, FLANGE/FLANGE - PN 10 - DN 300MM - L=1,700M | UN - UNIDADE | 1,0000 | 3584.9000 | 3584.90
12957 | TUBO FERRO FUNDIDO, FLANGE/FLANGE - PN 10 - DN 300MM - L=0,200M | UN - UNIDADE | 9,0000 | 1611.4000 | 14502.60
12958 | TUBO FERRO FUNDIDO, FLANGE/FLANGE - PN 10 - DN 300MM - L=0,315M | UN - UNIDADE | 1,0000 | 2117.7000 | 2117.70
12959 | TUBO FERRO FUNDIDO, FLANGE/FLANGE - PN 10 - DN 400MM - L=1,000M | UN - UNIDADE | 8,0000 | 4027.3000 | 32218.40
12960 | TUBO FERRO FUNDIDO, FLANGE/FLANGE - PN 10 - DN 400MM - L=1,194M | UN - UNIDADE | 1,0000 | 3368.8000 | 3368.80
12961 | TUBO FERRO FUNDIDO, FLANGE/FLANGE - PN 10 - DN 400MM - L=1,300M | UN - UNIDADE | 1,0000 | 3556.8000 | 3556.80
12962 | TUBO FERRO FUNDIDO, FLANGE/FLANGE - PN 10 - DN 400MM - L=1,500M | UN - UNIDADE | 2,0000 | 3814.1000 | 7628.20
12963 | TUBO FERRO FUNDIDO, FLANGE/FLANGE - PN 10 - DN 400MM - L=1,892M | UN - UNIDADE | 1,0000 | 4483.6000 | 4483.60
12964 | TUBO FERRO FUNDIDO, FLANGE/FLANGE - PN 10 - DN 400MM - L=0,250M | UN - UNIDADE | 3,0000 | 2999.5000 | 8998.50
12965 | TUBO FERRO FUNDIDO, FLANGE/FLANGE - PN 10 - DN 400MM - L=4,180M | UN - UNIDADE | 1,0000 | 8374.4000 | 8374.40
12966 | TUBO FERRO FUNDIDO, FLANGE/FLANGE - PN 10 - DN 400MM - L=0,461M | UN - UNIDADE | 2,0000 | 2283.9000 | 4567.80
12967 | TUBO FERRO FUNDIDO, FLANGE/FLANGE - PN 10 - DN 400MM -L=0,821M | UN - UNIDADE | 2,0000 | 2749.6000 | 5499.20
12968 | TUBO FERRO FUNDIDO, FLANGE/FLANGE - PN 10 - DN 400MM - L=0,864M | UN - UNIDADE | 1,0000 | 3014.8000 | 3014.80
12969 | TUBO FERRO FUNDIDO, COM FLANGE E PONTA PARA JUNTA ELÁSTICA JGS - PN 10 - DN450MM - L=2,000M | UN - UNIDADE | 2,0000 | 5148.7000 | 10297.40
12970 | TUBO FERRO FUNDIDO, FLANGE/FLANGE - PN 10 - DN 500MM - L=0,500M | UN - UNIDADE | 9,0000 | 4111.0000 | 36999.00
12971 | TUBO FERRO FUNDIDO, FLANGE/FLANGE - PN 10 - DN 500MM - L=0,800M | UN - UNIDADE | 1,0000 | 3905.5000 | 3905.50
12972 | TUBO FERRO FUNDIDO, FLANGE/FLANGE - PN 10 - DN 500MM - L=1,700M | UN - UNIDADE | 1,0000 | 6372.2000 | 6372.20
12973 | TUBO FERRO FUNDIDO, FLANGE/FLANGE - PN 10 - DN 500MM - L=2,700M | UN - UNIDADE | 1,0000 | 9112.9000 | 9112.90
12974 | TUBO FERRO FUNDIDO, FLANGE/FLANGE - PN 10 - DN 500MM - L=3,200M | UN - UNIDADE | 6,0000 | 10483.3000 | 62899.80
12975 | TUBO FERRO FUNDIDO, FLANGE/FLANGE - PN 10 - DN 500MM - L=4,200M | UN - UNIDADE | 1,0000 | 13226.5000 | 13226.50
12976 | TUBO FERRO FUNDIDO, FLANGE/FLANGE - PN 10 - DN 500MM - L=5,800MV | UN - UNIDADE | 2,0000 | 14510.6000 | 29021.20
12977 | TUBO FERRO FUNDIDO, FLANGE/FLANGE - PN 10 - DN 600MM - L=0,500M | UN - UNIDADE | 7,0000 | 5186.9000 | 36308.30
12978 | TUBO FERRO FUNDIDO, FLANGE/FLANGE - PN 10 - DN 600MM - L=0,600M | UN - UNIDADE | 1,0000 | 4866.7000 | 4866.70
12979 | TUBO FERRO FUNDIDO, FLANGE/FLANGE - PN 10 - DN 600MM - L=1,000M | UN - UNIDADE | 3,0000 | 6915.9000 | 20747.70
12980 | TUBO FERRO FUNDIDO, FLANGE/FLANGE - PN 10 - DN 600MM - L=3,600M | UN - UNIDADE | 1,0000 | 16183.7000 | 16183.70
12981 | TUBO FERRO FUNDIDO, COM FLANGE E PONTA PARA JUNTA ELÁSTICA JGS - PN 10 - DN600MM - L=3,000M | UN - UNIDADE | 2,0000 | 12618.7000 | 25237.40
12982 | TUBO FERRO FUNDIDO, COM FLANGE E PONTA PARA JUNTA ELÁSTICA JGS - PN 10 - DN700MM - L=3,700M | UN - UNIDADE | 1,0000 | 27022.2000 | 27022.20
12983 | TUBO FERRO FUNDIDO, COM FLANGE E BOLSA COM JUNTA ELÁSTICA JGS - PN 10 - DN700MM - L=6,800M | UN - UNIDADE | 1,0000 | 47549.3000 | 47549.30
12984 | TUBO FERRO FUNDIDO, FLANGE/FLANGE - PN 10 - DN 700MM - L=0,550M | UN - UNIDADE | 2,0000 | 8688.9000 | 17377.80
12985 | TUBO FERRO FUNDIDO, FLANGE/FLANGE - PN 10 - DN 700MM - L=3,000M | UN - UNIDADE | 3,0000 | 20017.0000 | 60051.00
12986 | TUBO FERRO FUNDIDO, FLANGE/FLANGE - PN 10 - DN 700MM - L=3,700M | UN - UNIDADE | 1,0000 | 29545.9000 | 29545.90
12993 | VALVULA DE ALIVIO COM FLANGES DN 150MM PN10 | UN - UNIDADE | 1,0000 | 6000.0000 | 6000.00
12994 | VÁLVULA DE ALÍVIO COM FLANGES DN 200MM PN-10 | UN - UNIDADE | 1,0000 | 11000.0000 | 11000.00
12995 | VÁLVULA RETENÇÃO FECHAMENTO RÁPIDO, TIPO WAFER, PN10/16 - DN 300 | UN - UNIDADE | 3,0000 | 2500.0000 | 7500.00
12996 | VÁLVULA RETENÇÃO FECHAMENTO RÁPIDO, TIPO WAFER, PN10/16 - DN 500 | UN - UNIDADE | 3,0000 | 10000.0000 | 30000.00
12997 | VÁLVULA BORBOLETA COM FLANGES E VOLANTE DN200 PN-10 | UN - UNIDADE | 2,0000 | 2290.0000 | 4580.00
12998 | VÁLVULA BORBOLETA COM FLANGES E VOLANTE NA POSIÇÃO 1 DN 400MM PN10 | UN - UNIDADE | 6,0000 | 9230.0000 | 55380.00
12999 | VÁLVULA DE GAVETA C/ FLANGES E CUNHA DE BORRACHA CORPO CURTO C/ VOLANTE 400 PN10 | UN - UNIDADE | 2,0000 | 10020.0000 | 20040.00
13000 | PARAFUSO DE AÇO GALVANIZADO A FOGO CONFORME NBR 7675 COM PORCA E ARRUELA 20X90 - PARA FLANGE - PN10 | UN - UNIDADE | 88,0000 | 22.1700 | 1950.96
13001 | PARAFUSO DE AÇO GALVANIZADO A FOGO CONFORME NBR 7675 COM PORCA E ARRUELA 20X100 - PARA FLANGE - PN10 | UN - UNIDADE | 444,0000 | 14.0000 | 6216.00
13002 | PARAFUSO DE AÇO GALVANIZADO A FOGO CONFORME NBR 7675 COM PORCA E ARRUELA 24X110 - PARA FLANGE - PN10 | UN - UNIDADE | 1842,0000 | 20.0000 | 36840.00
13003 | PARAFUSO DE AÇO GALVANIZADO A FOGO CONFORME NBR 7675 COM PORCA E ARRUELA 27X120 - PARA FLANGE - PN10 | UN - UNIDADE | 900,0000 | 34.0500 | 30645.00
13004 | PARAFUSO DE AÇO GALVANIZADO A FOGO CONFORME NBR 7675 COM PORCA E ARRUELA 27X130 - PARA FLANGE - PN10 | UN - UNIDADE | 432,0000 | 38.0000 | 16416.00
13005 | PARAFUSO DE AÇO GALVANIZADO A FOGO CONFORME NBR 7675 COM PORCA E ARRUELA 30X140 - PARA FLANGE - PN10 | UN - UNIDADE | 144,0000 | 49.0000 | 7056.00
13006 | PARAFUSO DE AÇO GALVANIZADO A FOGO CONFORME NBR 7675 COM PORCA E ARRUELA 33X150 - PARA FLANGE - PN10 | UN - UNIDADE | 168,0000 | 82.0000 | 13776.00
13008 | TUBO PVC PBA RIGIDO JEI DN 50 DE 60MM, CLASSE 12, PARA DE ÁGUA. | BARRA | 1704,0000 | 57.6000 | 98150.40
13009 | TUBO PVC PBA RIGIDO JEI DN 75 MM, CLASSE 12, PARA REDE DE ÁGUA. | BARRA | 87,0000 | 118.8600 | 10340.82
13010 | TUBO PVC PBA RIGIDO JEI DN 100 MM, CLASSE 12, PARA REDE DE ÁGUA | BARRA | 74,0000 | 194.2000 | 14370.80
13011 | TUBO PVC RIGIDO DEFOFO PB JE COM PONTA E BOLSA DN DE 150 MM | BARRA | 41,0000 | 400.0000 | 16400.00
13012 | TUBO PVC RIGIDO DEFOFO PB JE COM PONTA E BOLSA DN DE 200 MM | BARRA | 63,0000 | 673.4100 | 42424.83
13013 | TUBO PVC RIGIDO DEFOFO PB JE COM PONTA E BOLSA DN DE 300 MM | BARRA | 66,0000 | 1562.1800 | 103103.88
13014 | ADAPTADOR PVC PBA BOLSA ROSCA DN 75MM DE 85MM | UN - UNIDADE | 1,0000 | 50.5100 | 50.51
13015 | ADAPTADOR PVC PBA BOLSA ROSCA DN 100MM DE 110MM | UN - UNIDADE | 3,0000 | 97.8500 | 293.55
13016 | CAP PVC, SOLDAVEL, 75 MM, PARA ÁGUA FRIA PREDIAL | UN - UNIDADE | 1,0000 | 20.7400 | 20.74
13017 | CURVA 45° PVC PBA DN75MM | UN - UNIDADE | 1,0000 | 59.2900 | 59.29
13018 | CURVA 90° PVC PBA DN50MM | UN - UNIDADE | 15,0000 | 48.5000 | 727.50
13019 | CURVA 90° PVC PBA DN75MM | UN - UNIDADE | 1,0000 | 82.1300 | 82.13
13020 | CURVA 90° PVC PBA DN100MM | UN - UNIDADE | 1,0000 | 194.6700 | 194.67
13022 | LUVA DE CORRER PVC PBA DN75MM | UN - UNIDADE | 1,0000 | 45.3700 | 45.37
13023 | LUVA DE CORRER PVC PBA DN100MM | UN - UNIDADE | 1,0000 | 82.2000 | 82.20
13024 | LUVA DE CORRER PVC DEFOFO DN150MM | UN - UNIDADE | 1,0000 | 130.6900 | 130.69
13025 | LUVA DE CORRER PVC DEFOFO DN200MM | UN - UNIDADE | 2,0000 | 236.9400 | 473.88
13026 | LUVA DE CORRER PVC DEFOFO DN300MM | UN - UNIDADE | 1,0000 | 550.8500 | 550.85
13028 | REDUÇÃO PVC PBA DN100X75MM | UN - UNIDADE | 4,0000 | 19.4600 | 77.84
13029 | TE BBB PVC PBA DN50MM | UN - UNIDADE | 50,0000 | 22.0700 | 1103.50
13030 | TE BBB PVC PBA DN75MM | UN - UNIDADE | 1,0000 | 48.2300 | 48.23
13032 | TE RD BBB PVC PBA DN 75X50MM | UN - UNIDADE | 14,0000 | 53.1700 | 744.38
13033 | TE RD BBB PVC PBA DN100X50MM | UN - UNIDADE | 9,0000 | 70.3200 | 632.88
13034 | TE RD BBB PVC PBA DN100X75MM | UN - UNIDADE | 1,0000 | 98.3100 | 98.31
13035 | VALVULA - VENTOSA SIMPLES FUNCAO COM ROSCA DE 3/4" | UN - UNIDADE | 5,0000 | 70.0000 | 350.00
13036 | CURVA 11 15' FERRO FUNDIDO DUCTIL DN 200, COM BOLSAS, JE, PN10 | UN - UNIDADE | 1,0000 | 389.5700 | 389.57
13037 | CURVA 22 30' FERRO FUNDIDO DUCTIL DN 200, COM BOLSAS, JE, PN10 | UN - UNIDADE | 1,0000 | 514.0300 | 514.03
13039 | CURVA 90° FERRO FUNDIDO DUCTIL DN 200, COM BOLSAS, JE, PN10 | UN - UNIDADE | 1,0000 | 620.8900 | 620.89
13040 | REDUÇÃO FERRO FUNDIDO DUCTIL, PONTA E BOLSA, DN150X100MM | UN - UNIDADE | 1,0000 | 353.2400 | 353.24
13046 | TE 90° FERRO FUNDIDO DUCTIL, BBB JGS DN200MM | UN - UNIDADE | 1,0000 | 626.1700 | 626.17
13048 | TE REDUÇÃO FERRO FUNDIDO DUCTIL, BBB JE DN150X75MM | UN - UNIDADE | 1,0000 | 452.7500 | 452.75
13049 | TE REDUÇÃO FERRO FUNDIDO DUCTIL, BBB JE DN150X100MM | UN - UNIDADE | 1,0000 | 402.3700 | 402.37
13051 | TE REDUÇÃO FERRO FUNDIDO DUCTIL, BBB JE DN300X150MM | UN - UNIDADE | 1,0000 | 1226.1400 | 1226.14
13063 | COLAR DE TOMADA - DE PVC, COM TRAVAS, DN 50MM, SAIDA COM ROSCA DE 50 MM X 3/4¨, PARA LIGACAO PREDIAL DE ÁGUA, CONFORME NBR 10930 | UN - UNIDADE | 800,0000 | 5.1000 | 4080.00
13064 | COLAR DE TOMADA - DE PVC, COM TRAVAS, DN 75MM, SAIDA COM ROSCA DE 75 MM, PARA LIGACAO PREDIAL DE ÁGUA, CONFORME NBR 10930 | UN - UNIDADE | 6,0000 | 12.9500 | 77.70
13065 | COLAR DE TOMADA - DE PVC, COM TRAVAS, DN 100MM, SAIDA COM ROSCA DE 110 MM X 3/4¨, P/ LIGACAO PREDIAL DE ÁGUA, CONFORME NBR 10930 | UN - UNIDADE | 6,0000 | 13.2000 | 79.20
13068 | TUBO POLIETILENO DE ALTA DENSIDADE (PEAD) DN 20MM X 2,3MM – BOBINA COM 100M (AZUL) | UN - UNIDADE | 25,0000 | 416.2700 | 10406.75
13069 | ADAPTADOR - ADAPTADOR DE COMPRESSAO EM POLIPROPILENO (PP), PARA TUBO EM PEAD, 20 MM X 3/4 POL - LIGACAO PREDIAL DE AGUA (NTS 179) | UN - UNIDADE | 1694,0000 | 1.6700 | 2828.98
13070 | HIDRANTE - DE COLUNA, EM FERRO FUNDIDO, COM DIAMETRO NOMINAL DE 100MM, COM REGISTRO, CURVA E TAMPA, | UN - UNIDADE | 2,0000 | 4777.7700 | 9555.54
13071 | TUBO COLETOR DE ESGOTO PVC, OCRE, JEI, DN 100 MM (NBR 7362) | BARRA | 1639,0000 | 106.4100 | 174405.99
13072 | TUBO COLETOR DE ESGOTO PVC, OCRE, JEI, DN 150 MM (NBR 7362) | BARRA | 119,0000 | 221.4100 | 26347.79
13073 | TUBO COLETOR DE ESGOTO PVC, OCRE, JEI, DN 200 MM (NBR 7362) | BARRA | 201,0000 | 333.5000 | 67033.50
13079 | TAMPAO FOFO ARTICULADO, CLASSE D400 CARGA MAX 40 T, REDONDO, TAMPA 600 MM (COM INSCRICAO EM RELEVO DO TIPO DE REDE) | UN - UNIDADE | 28,0000 | 589.0800 | 16494.24
13080 | REDUÇÃO PVC PBA DN100X75MM | UN - UNIDADE | 2,0000 | 40.0900 | 80.18
13085 | OLEO LUB 10W30 - MOTOCICLETA | L - LITRO | 2,0000 | 56.6300 | 113.26
13098 | LIMPADOR DE AR CONDICIONADO | UN - UNIDADE | 1,0000 | 90.0000 | 90.00
13107 | FILTRO DE COMBUSTIVEL - SAVEIRO | UN - UNIDADE | 2,0000 | 34.5000 | 69.00
13108 | BUJAO DO CARTER VEICULAR | UN - UNIDADE | 1,0000 | 8.9300 | 8.93
13188 | LUVA DE CORRER PBA 200MM | UN - UNIDADE | 10,0000 | 300.0000 | 3000.00
13189 | ANEL PBA 200MM | UN - UNIDADE | 20,0000 | 15.0000 | 300.00
13193 | ABRACADEIRA CHAPA 32 162 X 174MM - 6.3/4 | UN - UNIDADE | 4,0000 | 18.0000 | 72.00
13254 | ARRUELA LISA ZINCADA 3/8 | UN - UNIDADE | 4,0000 | 0.2700 | 1.08
13266 | PARAFUSO ALLEN C/C M10 X 50MM CL.8.8 | UN - UNIDADE | 10,0000 | 3.1500 | 31.50
13274 | JUNTA TAMPA DO CARTER | UN - UNIDADE | 7,0000 | 6.5257 | 45.68
13275 | GRAXA N2 | UN - UNIDADE | 15,0000 | 39.0000 | 585.00
13276 | OLEO LUBRIFICANTE PEX 68-BD | UN - UNIDADE | 1,0000 | 330.0000 | 330.00
13277 | FILTRO DE AR EXTERNO WR191 | UN - UNIDADE | 1,0000 | 98.0000 | 98.00
13278 | FILTRO DE AR CONDICIONADO AKX35177 | UN - UNIDADE | 1,0000 | 42.0000 | 42.00
13279 | FILTRO LUBRIFICANTE WO156 | UN - UNIDADE | 2,0000 | 194.2000 | 388.40
13280 | OLEO LUBRIFICANTE 0W30 MOTOR | UN - UNIDADE | 10,0000 | 59.4020 | 594.02
13281 | FILTRO LUBRIFICANTE P502465 | UN - UNIDADE | 1,0000 | 198.0000 | 198.00
13282 | FILTRO DE AR EXTERNO WAP 149 | UN - UNIDADE | 2,0000 | 275.0000 | 550.00
13283 | FILTRO RACOR DIESEL WK1050/1 | UN - UNIDADE | 1,0000 | 119.0000 | 119.00
13284 | FILTRO DE COMBUSTIVEL FCD2238 | UN - UNIDADE | 1,0000 | 80.0000 | 80.00
13295 | PORCA PARA TUBETE 3/4 | UN - UNIDADE | 3,0000 | 5.1600 | 15.48
13313 | MANG HID RIAT 16 | UN - UNIDADE | 6,4000 | 70.0000 | 448.00
13314 | CAPA PRENSAVEL INTERLOCK 16 | UN - UNIDADE | 3,0000 | 70.0000 | 210.00
13352 | FLUIDO DE FREIO DOT 3 200ML | UN - UNIDADE | 1,0000 | 9.0000 | 9.00
13353 | ARRUELA MOTOR | UN - UNIDADE | 5,0000 | 0.9340 | 4.67
13354 | OLEO MOTOR 5W30 | UN - UNIDADE | 3,5000 | 66.3829 | 232.34
13355 | FILTRO HIDRAULICO P551425 | UN - UNIDADE | 2,0000 | 239.5000 | 479.00
13356 | OLEO LUBRIFICANTE 15W40 CH-4 | UN - UNIDADE | 1,0000 | 460.0000 | 460.00
13357 | FILTRO DE AR INTERNO WAP149/S | UN - UNIDADE | 1,0000 | 125.0000 | 125.00
13358 | FILTRO DE COMBUSTIVEL FCD 3091/1 | UN - UNIDADE | 1,0000 | 88.0000 | 88.00
13359 | FILTRO DE AR EXTERNO C27-902 | UN - UNIDADE | 2,0000 | 120.0000 | 240.00
13360 | FILTRO DIESEL PU1059X | UN - UNIDADE | 1,0000 | 154.0000 | 154.00
13361 | FILTRO RACOR R120LJ | UN - UNIDADE | 2,0000 | 230.0000 | 460.00
13362 | FILTRO DE OLEO ORIGINAL E427HD28 | UN - UNIDADE | 2,0000 | 140.0000 | 280.00
13363 | OLEO 10W40 | UN - UNIDADE | 56,0000 | 33.5000 | 1876.00
13364 | TUBO PRETO C/C 219,10 X 4,75 X 6000MM - 188,53KG/BR LTB | BARRA | 25,0000 | 4200.0000 | 105000.00
13368 | JOGO DE PASTILHA DE FREIO VEICULAR | UN - UNIDADE | 8,0000 | 131.5600 | 1052.48
13369 | ADITIVO VEICULAR - AG2000 | UN - UNIDADE | 1,0000 | 116.9900 | 116.99
13405 | TERM MANG HD MN 08-08 | UN - UNIDADE | 2,0000 | 17.0000 | 34.00
13406 | TERM MANG HID FG METRICA FA 36-16 RETRO | UN - UNIDADE | 1,0000 | 55.0000 | 55.00
13407 | ABRACADEIRA CHAPA ALTO 30-33 | UN - UNIDADE | 2,0000 | 10.0000 | 20.00
13408 | ABRACADEIRA CHATA T. ALTO 40-43 | UN - UNIDADE | 2,0000 | 12.0000 | 24.00
13409 | OLEO LUBRIFICANTE 80W 90 20LT | UN - UNIDADE | 1,0000 | 726.8100 | 726.81
13410 | FILTRO DE COMBUSTIVEL SEPARADOR - ESCAVADEIRA | UN - UNIDADE | 1,0000 | 305.8800 | 305.88
13411 | FILTRO DE COMBUSTIVEL PRIMARIO - ESCAVADEIRA | UN - UNIDADE | 1,0000 | 432.3300 | 432.33
13412 | FILTRO DE COMBUSTIVEL SECUNDARIO - ESCAVADEIRA | UN - UNIDADE | 1,0000 | 324.8200 | 324.82
13413 | FILTRO LUBRIFICANTE - ESCAVADEIRA | UN - UNIDADE | 1,0000 | 61.8800 | 61.88
13414 | FILTRO AR CONDICIONADO - ESCAVADEIRA | UN - UNIDADE | 1,0000 | 191.6900 | 191.69
13416 | VIDRO TRASEIRO LD 3CX | UN - UNIDADE | 1,0000 | 1236.0000 | 1236.00
13425 | FILTRO DE COMBUSTIVEL | UN - UNIDADE | 3,0000 | 121.9200 | 365.76
13427 | FILTRO DE OLEO WO121 | UN - UNIDADE | 2,0000 | 42.8000 | 85.60
13428 | FILTRO DE AR FAP2829 | UN - UNIDADE | 1,0000 | 49.0000 | 49.00
13429 | OLEO MOTOR 0W20 | UN - UNIDADE | 4,0000 | 50.0000 | 200.00
13430 | FILTRO DIESEL E427HD28 | UN - UNIDADE | 1,0000 | 135.0000 | 135.00
13431 | FILTRO DE AR INTERNO WAP606/S | UN - UNIDADE | 1,0000 | 54.0000 | 54.00
13438 | VALVULA DE RETENCAO TIPO PORTINHOLA DUPLA ESGOTO - 700MM | UN - UNIDADE | 1,0000 | 42700.0000 | 42700.00
13468 | TERM MANG HID MJ 08-06 | UN - UNIDADE | 1,0000 | 15.0000 | 15.00
13469 | TERM MANG HID MN 04-06 | UN - UNIDADE | 1,0000 | 12.0000 | 12.00
13470 | TERM MANG HID FJ 08-06 | UN - UNIDADE | 1,0000 | 18.0000 | 18.00
13471 | ESPIGAO MF1 / 2-3/8 | UN - UNIDADE | 1,0000 | 8.0000 | 8.00
13472 | ESPIGAO MF 3/8 - 3/8 | UN - UNIDADE | 1,0000 | 6.0000 | 6.00
13497 | GAXEIRO | UN - UNIDADE | 2,0000 | 2.0000 | 4.00
13498 | OELO SAE 90 - BD | UN - UNIDADE | 4,0000 | 437.0000 | 1748.00
13545 | CORREIA IND B-146 | UN - UNIDADE | 2,0000 | 65.0000 | 130.00
13546 | CORREIA IND B-050 | UN - UNIDADE | 4,0000 | 20.0000 | 80.00
|  | TOTAIS DO ALMOXARIFADO | 1 - ALMOXARIFADO CENTRAL | TOTAL QUANTIDADE | 1.265.305,3472
|  |  |  | TOTAL VALOR | 14.510.569,05
ALMOXARIFADO: | 2 - ALMOXARIFADO FGTS
CÓDIGO | DESCRIÇÃO | UNIDADE | QUANTIDADE | VAL. UNIT. | VALOR TOTAL
1651 | TE 90º FºFº BBB JE2GS DN 400MM, REVESTIDO COM TINTA BETUMINOSA | UN - UNIDADE | 1,0000 | 1020.2200 | 1020.22
4311 | MEDIDOR ULTRASSONICO DE VAZAO TIPO FIXO PARA REDE DN 50MM | UN - UNIDADE | 1,0000 | 3500.0000 | 3500.00
4734 | FLANGE CEGO FERRO DUCTIL PN 10 DN 300MM | UN - UNIDADE | 2,0000 | 181.6800 | 363.36
4747 | REDUCAO FERRO DUCTIL PBJGS DN 150 X 100 | UN - UNIDADE | 6,0000 | 121.2900 | 727.74
4751 | REDUCAO FERRO DUCTIL PBJGS DN 250 X 200MM | UN - UNIDADE | 3,0000 | 218.1133 | 654.34
4781 | TE 90 FERRO DUCTIL BBB JGS DN 100MM | UN - UNIDADE | 12,0000 | 138.3817 | 1660.58
7165 | FLANGE FERRO DUCTIL SEM ROSCA PN 10/16 DN 450MM | UN - UNIDADE | 6,0000 | 63.5000 | 381.00
8338 | CRUZETA DE REDUÇÃO 90º FOFO PARAFOFO BBBJE DN 200 X 75MM | UN - UNIDADE | 11,0000 | 366.3000 | 4029.30
8477 | CLP S7 1200 MOD 1214C DC/DC/RDY COD REF 6AV6 647 - 0AA11 3AX0 SIEMENS OU SIMILAR | UN - UNIDADE | 5,0000 | 4941.7500 | 24708.75
8479 | MODULO DE ENTRADA ANALOGICA 4X13BIT S71200 REF 6ES7 231 4HD32 0XB0 | UN - UNIDADE | 4,0000 | 2654.2000 | 10616.80
8531 | TE DE RED. 90º FOFO JTAS FLANGE DN 300 X 200MM REV. TINTA BETUM. | UN - UNIDADE | 1,0000 | 1455.3000 | 1455.30
8559 | CRUZETA DE REDUÇÃO FOFO BBB JE 2GS DN 250 X 80MM | UN - UNIDADE | 4,0000 | 326.4025 | 1305.61
8560 | CRUZETA DE REDUÇÃO FOFO BBB JE 2GS DN 300 X 80MM | UN - UNIDADE | 7,0000 | 383.2814 | 2682.97
8561 | CRUZETA DE REDUÇÃO FOFO BBB JGS DN 100 X 50MM | UN - UNIDADE | 83,0000 | 191.0000 | 15853.00
8562 | CRUZETA DE REDUÇÃO FOFO BBB JGS DN 100 X 75MM | UN - UNIDADE | 1,0000 | 200.0000 | 200.00
8563 | CRUZETA DE REDUÇÃO FOFO BBB JGS DN 75 X 50MM | UN - UNIDADE | 18,0000 | 150.0006 | 2700.01
8564 | CRUZETA DE REDUÇÃO FOFO BBB JE DN 200 X 80MM 2GJGS | UN - UNIDADE | 20,0000 | 364.0755 | 7281.51
8565 | CRUZETA DE REDUÇÃO FOFO P/ DEFOFO BBJE DN 150 X 100MM 2GJGS | UN - UNIDADE | 5,0000 | 331.7560 | 1658.78
8566 | CRUZETA DE REDUÇÃO FOFO P/ DEFOFO BBJE DN 150 X 80MM 2GJGS | UN - UNIDADE | 22,0000 | 258.2309 | 5681.08
8567 | CRUZETA DE REDUÇÃO FOFO P/ DEFOFO BBJE DN 200 X 150MM 2GJGS | UN - UNIDADE | 2,0000 | 444.1800 | 888.36
8571 | CRUZETA FOFO BBB J2GS DN 250MM NBR 7675 E 13747 | UN - UNIDADE | 2,0000 | 563.8500 | 1127.70
8572 | CRUZETA FOFO BBB JE2GS DN 150MM NBR 7675 E 13747 | UN - UNIDADE | 6,0000 | 283.5867 | 1701.52
8573 | CRUZETA FOFO BBB JE2GS DN 200MM NBR 7675 E 13747 | UN - UNIDADE | 2,0000 | 506.1600 | 1012.32
8576 | CURVA 45º FOFO COM FLANGES 100MM | UN - UNIDADE | 1,0000 | 102.9600 | 102.96
8578 | CURVA 90º FOFO BB JE2GS DN 150MM CFE.NBR 7675 E 13747 | UN - UNIDADE | 4,0000 | 156.3175 | 625.27
8580 | EXTREMIDADE FERRO FUNDIDO PARA PONTA E FLANGE Ø 75MM | UN - UNIDADE | 12,0000 | 119.2317 | 1430.78
8581 | EXTREMIDADE F.DUCTIL PN10 DN 100MM BOLSA E FLANGE NBR 7675 | UN - UNIDADE | 20,0000 | 104.9400 | 2098.80
8582 | EXTREMIDADE FERRO FUNDIDO FBJC Ø 100MM | UN - UNIDADE | 60,0000 | 118.0413 | 7082.48
8584 | JUNÇÃO 45º FOFO DN 100MM REV.C/ TINTA BETUM. J/ JUNTAS FLANGE | UN - UNIDADE | 2,0000 | 175.7650 | 351.53
8588 | LUVA DE CORRERFOFO P/ FºFº BB JM DN 75MM REVEST. BETUMINOSO | UN - UNIDADE | 6,0000 | 236.0000 | 1416.00
8589 | LUVA DE CORRER FOFO BB JM DN 100MM REVEST. BETUMINOSO | UN - UNIDADE | 10,0000 | 237.0000 | 2370.00
8590 | LUVA DE CORRER FOFO P/FOFO BB JM DN 250MM REVEST. BETUMINOSO | UN - UNIDADE | 1,0000 | 473.0000 | 473.00
8593 | REDUÇÃO FOFO PB JE2GS DN 150 X 100MM REVEST. TINTA BETUMINOSA | UN - UNIDADE | 51,0000 | 93.6992 | 4778.66
8594 | REDUÇÃO FOFO PB JE2GS DN 250 X 150MM REVEST. TINTA BETUMINOSA | UN - UNIDADE | 2,0000 | 157.0150 | 314.03
8596 | REDUÇÃO FOFO PB C/ JTA FLANGES DN 150 X 80MM REVEST. BETUMINOSO | UN - UNIDADE | 9,0000 | 84.2833 | 758.55
8597 | REDUÇÃO Fº DUCTIL PONTA E FLANGE JGS DN 400 X 250MM | UN - UNIDADE | 2,0000 | 1010.0000 | 2020.00
8598 | REDUÇÃO CONCENT. FOFO/JTAS T-FLANGE DN 100 X 50MM PN10 NBR 7675 | UN - UNIDADE | 1,0000 | 139.9200 | 139.92
8600 | REDUÇÃO Fº DUCTIL COM FLANGE E BOLSA JE2GS DN 150 X 100MM | UN - UNIDADE | 3,0000 | 383.0000 | 1149.00
8603 | REDUÇÃO Fº DUCTIL COM FLANGE E BOLSA JE2GS DN 350 X 300MM | UN - UNIDADE | 1,0000 | 1203.0000 | 1203.00
8605 | REDUÇÃO Fº DUCTIL COM FLANGE E BOLSA JE2GS DN 450 X 400MM | UN - UNIDADE | 1,0000 | 2012.0000 | 2012.00
8606 | REDUÇÃO Fº DUCTIL COM PONTA E BOLSA JE2GS DN 100 X 75MM | UN - UNIDADE | 49,0000 | 79.0900 | 3875.41
8607 | REDUÇÃO Fº DUCTIL COM PONTA E BOLSA JE2GS DN 200 X 100MM | UN - UNIDADE | 28,0000 | 149.6750 | 4190.90
8608 | REDUÇÃO Fº DUCTIL COM PONTA E BOLSA JE2GS DN 300 X 150MM | UN - UNIDADE | 1,0000 | 978.0500 | 978.05
8610 | REDUÇÃO Fº DUCTIL COM PONTA E BOLSA JE2GS DN 600 X 400MM | UN - UNIDADE | 3,0000 | 1133.0000 | 3399.00
8611 | MACROMEDIDOR ELETROMAG. Ø 75MM ÁGUA TRATADA | UN - UNIDADE | 13,0000 | 4954.0000 | 64402.00
8613 | MACROMEDIDOR ELETROMAG. Ø 250MM ÁGUA TRATADA | UN - UNIDADE | 2,0000 | 8530.0000 | 17060.00
8615 | LUVA FOFO BB JE2GS DN 100MM NBR 7675 REVEST. BETUM. | UN - UNIDADE | 60,0000 | 94.0868 | 5645.21
8617 | LUVA FOFO BBJE 2GS DN 350MM REVEST. BETUMINOSO NBR 7675 | UN - UNIDADE | 4,0000 | 499.7375 | 1998.95
8618 | LUVA FOFO BBJE 2GS DN 400MM REVEST. BETUMINOSO NBR 7675 | UN - UNIDADE | 2,0000 | 631.0000 | 1262.00
8619 | REDUÇÃO FOFO PN 10 DN 300 X 150MM | UN - UNIDADE | 19,0000 | 497.2589 | 9447.92
8620 | REDUÇÃO FOFO PN 10 DN 350 X 300MM | UN - UNIDADE | 3,0000 | 591.9100 | 1775.73
8623 | REGISTRO Fº DUCTIL C/ FLANGES (RGFC) PN 10 DN 100MM | UN - UNIDADE | 64,0000 | 346.9600 | 22205.44
8625 | REGISTRO CHATO COM FLANGES COM CABEÇOTE FOFO DN 350 | UN - UNIDADE | 2,0000 | 6555.0000 | 13110.00
8626 | REGISTRO DE DERIVAÇÃO TAP 1" BSPT X 1.1/4 | UN - UNIDADE | 73,0000 | 221.0000 | 16133.00
8628 | REGISTRO DE GAVETA Fº DUCTIL P/PVC RGBJE DN 50MM C/ CABEÇOTE | UN - UNIDADE | 18,0000 | 213.7711 | 3847.88
8629 | TE 90º FOFO BBB JE2GS DN 150MM REV.TINTA BETUM. | UN - UNIDADE | 1,0000 | 190.1700 | 190.17
8630 | TE 90º PVC LR 25 X 3/4 C/ROSCA E BUCHA LATÃO BOLSA CENTRAL | UN - UNIDADE | 345,0000 | 2.4100 | 831.45
8632 | TE DE RED. 90º FOFO BBB C/JTAS JE2GS DN 200 X 80MM | UN - UNIDADE | 27,0000 | 439.4159 | 11864.23
8634 | TE DE RED. 90º FOFO BBB C/JTAS JE2GS DN 150 X 100MM | UN - UNIDADE | 2,0000 | 181.6250 | 363.25
8635 | TE DE RED. 90º FOFO BBB C/JTAS JE2GS DN 150 X 80MM | UN - UNIDADE | 75,0000 | 174.5028 | 13087.71
8637 | TE DE RED. 90º FOFO BBB C/ JTAS JE2GS DN 200 X 150MM | UN - UNIDADE | 1,0000 | 270.6300 | 270.63
8638 | TE DE RED. 90º FOFO BBB C/ JTAS JE2GS DN 250 X 80MM | UN - UNIDADE | 3,0000 | 302.0233 | 906.07
8642 | TE DE REDUÇÃO 90º FOFO BBBJE 2GS DN 350 X 100MM NBR 7675 | UN - UNIDADE | 4,0000 | 779.5200 | 3118.08
8643 | TE DE REDUÇÃO Fº DUCTIL BBB JE2GS DN 100 X 75MM | UN - UNIDADE | 1,0000 | 160.0000 | 160.00
8645 | TOCO FOFO JTA FLANGE DN 100MM L=1,50M REV. TINTA BETUM. | UN - UNIDADE | 4,0000 | 358.3550 | 1433.42
8646 | ULTRAQUICK NG TP D FD DE (MIN) 97MM X DE (MAX) 127M | UN - UNIDADE | 10,0000 | 859.6900 | 8596.90
8647 | TUBO FOFO PBJE AJE K-7 350MM X 6M | UN - UNIDADE | 9,0000 | 1501.0000 | 13509.00
8648 | TUBOFOFO JE PONTA/FLANGE PN10 DN 75MM L= 0,75M NBR 7675 | UN - UNIDADE | 1,0000 | 350.0000 | 350.00
8649 | TUBOFOFO JE PONTA/FLANGE PN10 DN 75MM L= 1,0M NBR 7675 | UN - UNIDADE | 23,0000 | 446.0000 | 10258.00
8653 | TUBO FLANGE E PONTA DN 400 L= 0,70 | UN - UNIDADE | 2,0000 | 911.0000 | 1822.00
8656 | TUBO FLANGEADO FOFO DN 400 L= 5,80M | UN - UNIDADE | 15,0000 | 5400.0000 | 81000.00
8657 | TUBO FOFO K-9 PONTA/BOLSA JGS DN 100MM L= 1,00M | UN - UNIDADE | 2,0000 | 315.0000 | 630.00
8659 | TUBO CILINDRICO FOFO K9 PTA/PTA P/JTAS 2GS DN 400MM L= 5,80M | UN - UNIDADE | 7,0000 | 2660.0000 | 18620.00
8661 | TUBOFOFO JE FLANGE/FLANGE PN10 DN 450MM L= 4,50M NBR 7675 | UN - UNIDADE | 1,0000 | 2850.0000 | 2850.00
8664 | TOCO FOFO PONTA JE 2GS E FLANGE PN 10 DN 100MM L= 1,54M | UN - UNIDADE | 1,0000 | 321.3300 | 321.33
9361 | TUBO FºFº PONTA/FLANGE DN 100MM X 1,00 | UN - UNIDADE | 8,0000 | 237.5000 | 1900.00
9362 | TUBO FºFº PONTA/FLANGE DN 400MM X 0,38 | UN - UNIDADE | 2,0000 | 240.0000 | 480.00
9366 | TUBO FºFº PONTA/FLANGE DN 300MM X 0,38 | UN - UNIDADE | 1,0000 | 570.0000 | 570.00
9369 | TUBO FºFº PONTA/FLANGE DN 400MM X 0,30 | UN - UNIDADE | 3,0000 | 640.0000 | 1920.00
9372 | TUBO FºFº PONTA/FLANGE DN 400MM X 0,49 | UN - UNIDADE | 3,0000 | 911.0000 | 2733.00
9388 | TUBO FºFº FLANGES DN 300MM L= 2,20 | UN - UNIDADE | 1,0000 | 1234.7800 | 1234.78
9389 | TUBO FºFº FLANGES DN 300MM L= 2,00 | UN - UNIDADE | 1,0000 | 1084.3200 | 1084.32
9393 | TUBO FºFº FLANGES DN 300MM L= 1,60 | UN - UNIDADE | 1,0000 | 1084.3200 | 1084.32
|  | TOTAIS DO ALMOXARIFADO | 2 - ALMOXARIFADO FGTS | TOTAL QUANTIDADE | 1.305,0000
|  |  |  | TOTAL VALOR | 470.056,38
ALMOXARIFADO: | 3 - ALMOXARIFADO PAC II
CÓDIGO | DESCRIÇÃO | UNIDADE | QUANTIDADE | VAL. UNIT. | VALOR TOTAL
1645 | REGISTRO DE GAVETA FERRO DUCTIL PARA PVC PBJE DEN 250 MM COM CABECOTE | UN - UNIDADE | 1,0000 | 1366.6700 | 1366.67
1649 | TE 90º FºFº BBB JE2GS DN 250MM, REVESTIDO COM TINTA BETUMINOSA | UN - UNIDADE | 3,0000 | 615.4400 | 1846.32
1653 | TE DE REDUCAO FERRO DUCTIL BBB JGS DN 200 X 100MM | UN - UNIDADE | 3,0000 | 329.2100 | 987.63
2426 | JUNTA DE DESMONTAGEM TRAVADA AXIALMENTE FD DN 100MM | UN - UNIDADE | 1,0000 | 777.6400 | 777.64
2471 | TUBO CORRUGADO DE POLIETILENO, ALTA DENSIDADE, DN 100MM DE 6,0 METROS | UN - UNIDADE | 340,0000 | 106.3600 | 36162.40
2717 | TOCO COM FLANGES - DN 450MM L= 0,50M | UN - UNIDADE | 3,0000 | 1551.2000 | 4653.60
3191 | TOCO COM FLANGES PN10 DN3 350 X L 0,25M | UN - UNIDADE | 1,0000 | 709.0000 | 709.00
3193 | TUBO PONTA/BOLSA K-7 DN 100MM X L 1,00 - MONTAGEM HIDRANTE | UN - UNIDADE | 25,0000 | 320.0000 | 8000.00
3196 | TUBO FLANGE/BOLSA PN10 DN 350MM X L 0,80M | UN - UNIDADE | 1,0000 | 880.0000 | 880.00
3202 | TUBO COM FLANGE/PONTA PN10 DN 300MM X L 0,40M | UN - UNIDADE | 3,0000 | 480.0000 | 1440.00
3213 | TUBO COM FLANGES PN10 DN 250 X L 4,50M | UN - UNIDADE | 1,0000 | 2600.0000 | 2600.00
3214 | TUBO COM FLANGES PN10 DN 250 X L 5,80M | UN - UNIDADE | 1,0000 | 3200.0000 | 3200.00
3219 | TUBO COM FLANGES PN10 DN 350MM X L 0,80M | UN - UNIDADE | 1,0000 | 900.0000 | 900.00
3225 | TUBO COM FLANGES PN10 DN 300MM X L 1,00M | UN - UNIDADE | 5,0000 | 960.0000 | 4800.00
3230 | TUBO COM FLANGES PN10 DN 300MM X L 5,10M | UN - UNIDADE | 1,0000 | 3600.0000 | 3600.00
3231 | TUBO COM FLANGES PN10 DN 300MM X 5,80M | UN - UNIDADE | 5,0000 | 3800.0000 | 19000.00
3233 | TUBO FLANGE/PONTA PN10 DN 300MM X L 1,00M | UN - UNIDADE | 1,0000 | 1058.0600 | 1058.06
3250 | CURVA 90 COM FLANGES PN10 DN 150MM | UN - UNIDADE | 6,0000 | 293.3200 | 1759.92
3268 | FLANGE CEGO DN 300MM | UN - UNIDADE | 1,0000 | 342.9300 | 342.93
3273 | JUNTA GIBAULT DN 400MM | UN - UNIDADE | 2,0000 | 769.9700 | 1539.94
3280 | REDUCAO COM FLANGES EXCENTRICA DN 200MM/150MM | UN - UNIDADE | 2,0000 | 446.4500 | 892.90
3281 | REDUCAO COM FLANGES CONCENTRICA DN 150MM/100MM | UN - UNIDADE | 2,0000 | 325.0500 | 650.10
3289 | REDUCAO PONTA/BOLSA JGS DN 200MM/150MM | UN - UNIDADE | 1,0000 | 219.9900 | 219.99
3297 | TE BBB JGS RE DN 250X100MM - MONTAGEM HIDRANTE | UN - UNIDADE | 1,0000 | 521.9400 | 521.94
3301 | TE COM FLANGE - DN 350/200MM | UN - UNIDADE | 1,0000 | 1600.3300 | 1600.33
3306 | TE BBB JGS RE DN 300MM X 200MM | UN - UNIDADE | 2,0000 | 750.5600 | 1501.12
3314 | PARAFUSO TIPO FLANGE DIM 24X110 | UN - UNIDADE | 200,0000 | 11.0100 | 2202.00
3317 | TE COM FLANGES RE DN 400 X 250MM - PECA ESPECIAL EM ACO CARBONO OU FERRO FUNDIDO | UN - UNIDADE | 1,0000 | 2767.1700 | 2767.17
3318 | TE COM BOLSA/FLANGE RED JTI PN10 DN 400MM X 100MM - MONTAGEM VENTOSA | UN - UNIDADE | 4,0000 | 900.0000 | 3600.00
3340 | VALVULA DE ALIVIO F/F PN10 DN 150 | UN - UNIDADE | 2,0000 | 3750.0000 | 7500.00
3341 | VALVULA DE RETENCAO FECHAMENTO RAPIDO TIPO WAFER - DN 150MM | UN - UNIDADE | 1,0000 | 732.0000 | 732.00
3343 | VALVULA DE RETENCAO FECHAMENTO RAPIDO WAFER DN 250MM | UN - UNIDADE | 1,0000 | 1273.0000 | 1273.00
3344 | VALVULA DE RETENCAO FECHAMENTO RAPIDO TIPO WAFER DN 300MM | UN - UNIDADE | 5,0000 | 1773.0000 | 8865.00
3346 | VALVULA DE RETENCAO FECHAMENTO RAPIDO TIPO WAFER DN 350MM | UN - UNIDADE | 1,0000 | 2669.0000 | 2669.00
3347 | VALVULA DE RETENCAO FECHAMENTO RAPIDO TIPO WAFER DN 400 - CONTROLE DE LINHA | UN - UNIDADE | 1,0000 | 3183.0000 | 3183.00
3350 | KIT MACROMEDIDOR DE INSERCAO PARA TUBULACAO DE AGUA DN 100 A DN 500. | UN - UNIDADE | 2,0000 | 30000.0000 | 60000.00
3352 | MEDIDOR DE NIVEL ULTRASSONICO DE RESERVATORIO RG 15M | UN - UNIDADE | 4,0000 | 3000.0000 | 12000.00
3357 | CURVA 90 COM FLANGES/PE DE APOIO PN10 DN 300MM | UN - UNIDADE | 1,0000 | 918.0500 | 918.05
3698 | TE DE REDUCAO COM FLANGES DN 300X250MM - FERRO DUCTIL | UN - UNIDADE | 1,0000 | 1421.3400 | 1421.34
3700 | CURVA 90MM COM FLANGES DN 250 - FERRO DUCTIL | UN - UNIDADE | 5,0000 | 644.3140 | 3221.57
3711 | MANCAL INTERMEDIARIO 1 1/8 FERRO DUCTIL | UN - UNIDADE | 4,0000 | 299.7500 | 1199.00
3723 | VALVULA DE RETENCAO DE FERRO FUNDIDO DUCTIL TIPO PORT. UNICA COM FLANGES DN 250MM | UN - UNIDADE | 2,0000 | 3300.0000 | 6600.00
3746 | VALVULA BORBOLETA TRIEXCENTRICA FF C/ VOLANTE ACIONAMENTO MANUAL (CONTROLE DE LINHA-PN10 DN400 | UN - UNIDADE | 4,0000 | 7251.2500 | 29005.00
3857 | PAINEIS ELETRICOS DA CAPTACAO DE AGUA BRUTA | UN - UNIDADE | 1,0000 | 402607.0200 | 402607.02
3858 | PAINEIS ELETRICOS DA CAPTACAO DO OPERACIONAL MONTE LIBANO | UN - UNIDADE | 1,0000 | 64465.5500 | 64465.55
4436 | REDUCAO CONCENTRICA COM FLANGES FOFO DN 200X100 30,500KG | UN - UNIDADE | 1,0000 | 690.0000 | 690.00
4437 | CURVA DE 90 COM FLANGES FOFO DN 350 87,000KG | UN - UNIDADE | 5,0000 | 1880.0000 | 9400.00
4440 | JUNTA DE DESMONTAGEM TRAVADA AXIALMENTE FOFO DN 500 68,500KG | UN - UNIDADE | 3,0000 | 3846.0000 | 11538.00
4441 | JUNTA DE DESMONTAGEM TRAVADA AXIALMENTE FOFO DN 350 46,300KG | UN - UNIDADE | 2,0000 | 1800.0000 | 3600.00
4446 | VALVULA DE RETENCAO PORTINHOLA UNICA COM FLANGES FOFO DN 350 84,000KG | UN - UNIDADE | 2,0000 | 2793.0100 | 5586.02
4467 | TE COM FLANGES FOFO DN 350 133,000KG | UN - UNIDADE | 3,0000 | 2112.0000 | 6336.00
4660 | REDUCAO PVC PBA PBJE DE 110 X 75MM, CONFORME NBR - 5647 | UN - UNIDADE | 8,0000 | 20.9500 | 167.60
4709 | CURVA 22.30 FERRO DUCTIL BB JGS DN 500MM | UN - UNIDADE | 1,0000 | 1897.0100 | 1897.01
4711 | CURVA 45 FERRO DUCTIL BB JGS DN 100MM | UN - UNIDADE | 1,0000 | 118.0000 | 118.00
4716 | CURVA 45 FERRO DUCTIL BB JGS DN 350MM | UN - UNIDADE | 1,0000 | 944.0000 | 944.00
4719 | CURVA 45 FERRO DUCTIL BB JGS DN 500MM | UN - UNIDADE | 10,0000 | 1641.1890 | 16411.89
4735 | FLANGE CEGO FERRO DUCTIL PN 10 DN 350MM | UN - UNIDADE | 1,0000 | 453.5100 | 453.51
4781 | TE 90 FERRO DUCTIL BBB JGS DN 100MM | UN - UNIDADE | 2,0000 | 176.0000 | 352.00
4787 | TE 90 FERRO DUCTIL BBB JGS DN 500MM | UN - UNIDADE | 1,0000 | 4077.6900 | 4077.69
4929 | JUNTA GIBAUT FERRO DUCTIL PARA FºFº DN 250 MM COMPLETA | UN - UNIDADE | 1,0000 | 329.9900 | 329.99
4957 | CURVA 11 15 FERRO FUNDIDO DUCTIL BOLSA / BOLSA JGS DN 400MM - EPOXI VERMELHO | UN - UNIDADE | 1,0000 | 736.0000 | 736.00
5007 | PARAFUSO COM PORCA PARA FLANGE 20 X 90 PN10 DN 350MM | UN - UNIDADE | 20,0000 | 6.5000 | 130.00
5018 | TUBO FERRO FUNDIDO DUCTIL PONTA / FLANGE PN10 DN10 DN 300MM L= 0,40M - EXPOXI VERMELHO | UN - UNIDADE | 1,0000 | 480.0000 | 480.00
5020 | TUBO FERRO FUNDIDO DUCTIL PONTA / FLANGE PN10 DN 300MM L= 2,00M - EXPOXI VERMELHO | UN - UNIDADE | 1,0000 | 1400.0000 | 1400.00
5056 | TE 90 FERRO FUNDIDO DUCTIL BBB JGS DN 150MM - EPOXI VERMELHO | UN - UNIDADE | 3,0000 | 262.3100 | 786.93
5081 | TOCO FERRO FUNDIDO DUCTIL COM FLANGES DN 150MM L= 0,25M - EPOXI VERMELHO | UN - UNIDADE | 2,0000 | 210.0100 | 420.02
5082 | TOCO FERRO FUNDIDO DUCTIL COM FLANGES DN 200MM L= 0,50M - EPOXI VERMELHO | UN - UNIDADE | 1,0000 | 417.8800 | 417.88
6704 | PARAFUSO PARA JUNTA FLANGEADA - COM PORCAS, PARA FLANGE, DIAMETRO 27X120MM. PARAFUSOS DE AÇO, GALVANIZADO A FOGO, CONFORME NBR 7675 | UN - UNIDADE | 78,0000 | 16.9200 | 1319.76
6705 | PARAFUSO PARA JUNTA FLANGEADA - COM PORCAS, PARA FLANGE, DIAMETRO 24X110MM. PARAFUSOS DE AÇO, GALVANIZADO A FOGO, CONFORME NBR 7675 | UN - UNIDADE | 1480,0000 | 11.3200 | 16753.60
6713 | TE DE REDUÇÃO EM FERRO FUNDIDO DUCTIL COM BOLSAS DE JUNTA ELÁSTICA, CONFORME ESPECIFICADO NA NBR 7675, COM DIÂMETRO NOMINAL DE 300 X 150 MM | UN - UNIDADE | 1,0000 | 956.2600 | 956.26
6716 | SENSOR - SENSOR DE NIVEL DE MEDICAO DE AREIA POR BORBULHAMENTO COM PLACA DE CONTROLE AUTOMATICO COM SISTEMA DE INDICACAO E ALARME PARA DESARENACAO DE AGUA CAPTADA DE RIOS. | UN - UNIDADE | 26,0000 | 6378.5715 | 165842.86
6725 | JUNCAO ESPECIAL DE ACO DE FERRO FUNDIDO DUCTIL COM FLANGES, PN10, DN 500X400MM | UN - UNIDADE | 1,0000 | 4575.0000 | 4575.00
6727 | VALVULA DE RETENCAO - CORPO MONTANTE E JUSANTE TIPO “WAFER”, FUNDIDO EM PEÇA ÚNICA, EM FERRO NODULAR ASTM A 536 GR - OBTURADOR CIRCULAR COM ANÉIS CONCÊNTRICOS DE PERFIL HIDRODINAMICO, EM POLIURETANO - MOLA HELICOIDAL POR COMPRESSÃO EM AÇO INOXIDÁVEL | UN - UNIDADE | 2,0000 | 6730.0000 | 13460.00
6733 | CURVA 11 GR 15' EM FERRO FUNDIDO DUCTIL COM FLANGES CONFORME ESPECIFICADO NA NBR 7675, PN 10, COM DIAMETRO NOMINAL DE 500 MM | UN - UNIDADE | 1,0000 | 1524.7700 | 1524.77
7258 | VALVULA BORBOLETA, CORPO CURTO, FF, FLANGEADA - FF PN10 DN 300MM TRIECENTRICA COM VOLANTE E AUTADOR ELETRICO ON-OFF | UN - UNIDADE | 4,0000 | 16994.8925 | 67979.57
7259 | VALVULA BORBOLETA, CORPO CURTO, FF, FLANGEADA - FF PN10 DN 400MM TRIECENTRICA COM VOLANTE E AUTADOR ELETRICO ON-OFF | UN - UNIDADE | 15,0000 | 19650.0000 | 294750.00
7339 | MEDIDOR DE VAZAO ULTRASSONICO FIXO CLAMP-ON DN 400MM | UN - UNIDADE | 1,0000 | 19950.0000 | 19950.00
7651 | REDUCAO JGS B/B 400 X 300MM | UN - UNIDADE | 2,0000 | 1000.0000 | 2000.00
7842 | CURVA 45º FERRO DUCTIL BBJE 600MM | UN - UNIDADE | 1,0000 | 2097.0000 | 2097.00
7858 | CURVA 90º Fº DUCTIL COM FLANGES PN 10 Ø 450MM | UN - UNIDADE | 12,0000 | 2132.0000 | 25584.00
8117 | HIDRÔMETRO UNIJATO 3/4" CLASSE "B" RELOJOARIA INCLINADA ÀS 45º, CUPULA DE VIDRO TEMPERADO BASE METÁLICA, LACRE DE SEGURANÇA CONTRA FRAUDES AO MECANISMO INTERNO VAZÃO MÁXIMA DE 1,5M³/H - VAZÃO NOMINAL 0,75M³/H, SEM CONEXÕES. | UN - UNIDADE | 310,0000 | 73.0000 | 22630.00
8356 | CONTATOR AUXILIAR K 2NA 220V 60HZ REF: CA2KN22M7 | UN - UNIDADE | 1,0000 | 769.7100 | 769.71
8464 | ADAPTADOR PVC PBA P/FOFO PBJE DN 75MM | UN - UNIDADE | 5,0000 | 63.2200 | 316.10
8480 | CRUZETA DE REDUÇÃO 90º F.DUCTIL BBBJE 150 X 50MM ANEL AJE | UN - UNIDADE | 6,0000 | 270.0000 | 1620.00
8482 | CURVA 45º FOFO FLANGE/FLANGE PN 10 DN 150MM | UN - UNIDADE | 4,0000 | 324.0000 | 1296.00
8485 | CURVA 90º FOFO C/FLANGE PN 10 DN 300MM CFE.NBR 7675 | UN - UNIDADE | 10,0000 | 1116.7930 | 11167.93
8486 | CURVA 90º FOFO C/FLANGE PN 10 DN 350MM CFE.NBR 7675 | UN - UNIDADE | 2,0000 | 1530.0000 | 3060.00
8487 | CURVA 90º FOFO C/FLANGE PN 10 DN 400MM CFE.NBR 7675 | UN - UNIDADE | 22,0000 | 1660.0000 | 36520.00
8488 | TE BBB JGS RE DN 200 X 150 | UN - UNIDADE | 3,0000 | 407.2200 | 1221.66
8489 | REDUÇÃO FOFO PBJE 2GS DN 150 X 80MM REVEST. TINTA BETUMINOSA | UN - UNIDADE | 1,0000 | 127.0600 | 127.06
8497 | REDUÇÃO CONCENTRICA FOFO JTAS FLANGES DN 300 X 100MM | UN - UNIDADE | 1,0000 | 810.0000 | 810.00
8498 | REDUÇÃO CONCENTRICA FOFO JTAS FLANGES PN 10 DN 500 X 400MM | UN - UNIDADE | 2,0000 | 4419.0000 | 8838.00
8499 | REDUÇÃO EXCENTRICA C/ FLANGES FOFO DN 400 X 250MM | UN - UNIDADE | 1,0000 | 1110.0000 | 1110.00
8500 | REDUÇÃO FOFO PB JGS DN 250 X 75MM | UN - UNIDADE | 1,0000 | 179.8500 | 179.85
8501 | REDUÇÃO FOFO PB JGS DN 300 X 100MM | UN - UNIDADE | 1,0000 | 282.6300 | 282.63
8502 | JUNTA DE DESMONTAGEM TRAVADA AXIALMENTE FD DN 300MM | UN - UNIDADE | 4,0000 | 2086.8850 | 8347.54
8503 | JUNTA GIBAULT FOFO P/ FOFO DN 350MM NBR 7675 | UN - UNIDADE | 1,0000 | 710.0000 | 710.00
8504 | EXTREMIDADE FOFO FLANGE PN10 X BOLSA JGS DN 350MM | UN - UNIDADE | 2,0000 | 721.0000 | 1442.00
8508 | TUBO FOFO K-7 JTAS FLANGE/ FLANGE PN 10 DN 300MM L= 3,00M | UN - UNIDADE | 23,0000 | 2468.0400 | 56764.92
8509 | TUBO FOFO K-7 PONTA/ FLANGE PN 10 DN 150MM L= 4,50M | UN - UNIDADE | 1,0000 | 1330.7700 | 1330.77
8511 | TUBO FOFO JTAS FLANGES DN 450MM L= 0,70M REV. BETUMINOSO | UN - UNIDADE | 3,0000 | 1510.6000 | 4531.80
8517 | TUBO FD JTAS PONTA/ PONTA DN 900MM NBR 15420 EPOXI VERM. | UN - UNIDADE | 1,0000 | 16342.9200 | 16342.92
8519 | TE FOFO C/JTAS FLANGES DN 350MM | UN - UNIDADE | 1,0000 | 1950.0000 | 1950.00
8520 | TE FOFO C/ JTAS FLANGES DN 400MM NBR7675 REVEST.INT.E EST.BETU | UN - UNIDADE | 1,0000 | 2404.0000 | 2404.00
8522 | TOCO FOFO JTA FLANGE DN 300MM L= 0,80M REV. TINTA BETUM. | UN - UNIDADE | 11,0000 | 1148.0000 | 12628.00
8523 | TOCO FOFO JTA FLANGE DN 350MM L= 0,50M REV. BETUM. | UN - UNIDADE | 1,0000 | 1295.0000 | 1295.00
8524 | TOCO FOFO JTA FLANGE DN 400MM L= 0,50M REV. BETUM. | UN - UNIDADE | 4,0000 | 1213.3000 | 4853.20
8525 | TOCO FOFO JTA FLANGE DN 400MM L= 0,60M REV. TINTA BETUM. | UN - UNIDADE | 5,0000 | 1430.8000 | 7154.00
8527 | TOCO FOFO JTAS FLANGE/ FLANGE PN 10 DN 250MM L= 0,20M | UN - UNIDADE | 1,0000 | 479.0000 | 479.00
8528 | TE DE RED. 90º FOFO BBB C/JTAS JE 2GS DN 150 X 80MM | UN - UNIDADE | 5,0000 | 280.1900 | 1400.95
8530 | TE DE RED. 90º FOFO BBB JE 2GS DN 300 X 150MM | UN - UNIDADE | 2,0000 | 623.0500 | 1246.10
8531 | TE DE RED. 90º FOFO JTAS FLANGE DN 300 X 200MM REV. TINTA BETUM. | UN - UNIDADE | 1,0000 | 1417.0000 | 1417.00
8532 | TE DE RED. 90º FOFO JTAS FLANGE DN 400 X 200MM REV. TINTA BETUM. | UN - UNIDADE | 1,0000 | 1976.0000 | 1976.00
8533 | TE DE RED. 90º FOFO JTAS FLANGES DN 450MM X 400MM | UN - UNIDADE | 1,0000 | 3120.0000 | 3120.00
8537 | TUBO FOFO K-7 JTAS FLANGE/ FLANGE PN 10 DN 300MM L= 5,20M | UN - UNIDADE | 1,0000 | 3349.6500 | 3349.65
8538 | TUBO FOFO K-7 JTAS FLANGE/ FLANGE PN 10 DN 300MM L= 5,80M | UN - UNIDADE | 1,0000 | 3395.4600 | 3395.46
8540 | TUBO FOFO K-7 JTAS FLANGE/ FLANGE PN 10 DN 350MM L= 5,80M | UN - UNIDADE | 15,0000 | 3944.6300 | 59169.45
8541 | TUBO FOFO K-7 JTAS FLANGE/ FLANGE PN 10 DN 400MM L= 0,80M | UN - UNIDADE | 3,0000 | 1590.4000 | 4771.20
8544 | TUBO FOFO K-7 JTAS FLANGE/ FLANGE PN 10 DN 450MM L= 4,50M | UN - UNIDADE | 1,0000 | 4737.5000 | 4737.50
8545 | TUBO FOFO K-7 JTAS FLANGE/ FLANGE PN 10 DN 450MM L= 5,80M | UN - UNIDADE | 8,0000 | 5302.1700 | 42417.36
8546 | TUBO FOFO K-7 PONTA FLANGE PN 10 DN 300MM L= 0,50M | UN - UNIDADE | 1,0000 | 607.0000 | 607.00
8547 | TUBO FOFO K-7 PONTA/ FLANGE PN 10 DN 300MM L= 1,00M | UN - UNIDADE | 2,0000 | 1145.0000 | 2290.00
8548 | TUBO FOFO K-7 PONTA/ FLANGE PN 10 DN 350MM L= 0,50M | UN - UNIDADE | 4,0000 | 1295.0000 | 5180.00
8551 | VALVULA DE RETENÇÃO P/ ESGOTO VA 406 FLANGES DN 250MM | UN - UNIDADE | 3,0000 | 3680.0000 | 11040.00
8552 | VALVULA DE RETENÇÃO P/ ESGOTO VA 406 FLANGES DN 300MM | UN - UNIDADE | 3,0000 | 5700.0000 | 17100.00
8553 | VALVULA DE RETENÇÃO T.HORIZ. F.RAPIDO DN 300MM | UN - UNIDADE | 1,0000 | 4750.0000 | 4750.00
8638 | TE DE RED. 90º FOFO BBB C/ JTAS JE2GS DN 250 X 80MM | UN - UNIDADE | 1,0000 | 302.0200 | 302.02
8789 | TUBO FOFO FLANGE/ FLANGE DN 450MM L= 1,50M | UN - UNIDADE | 1,0000 | 2892.0000 | 2892.00
9012 | MEDIDOR DE VAZÃO ULTRASSÔNICO FIXO CLAMP – ON DN 300MM (VER FOTO NO TERMO DE REFERÊNCIA) | UN - UNIDADE | 2,0000 | 19975.0000 | 39950.00
9374 | TUBO FºFº PONTA/FLANGE DN 700MM X 4,20 | UN - UNIDADE | 1,0000 | 1700.0000 | 1700.00
9380 | TUBO FºFº FLANGES DN 350MM L= 3,60 | UN - UNIDADE | 1,0000 | 3264.6000 | 3264.60
9381 | TUBO FºFº FLANGES DN 450MM L= 3,70 | UN - UNIDADE | 1,0000 | 4456.6800 | 4456.68
9384 | TUBO FºFº FLANGES DN 350MM L= 3,00 | UN - UNIDADE | 1,0000 | 2843.0100 | 2843.01
9403 | TUBO PONTA/ BOLSA FERRO FUNDIDO DN 450MM X 1,50 | UN - UNIDADE | 3,0000 | 445.1800 | 1335.54
9409 | TE DE REDUÇÃO FOFO BBB JTAS GS DN 150 X 50MM | UN - UNIDADE | 3,0000 | 229.8500 | 689.55
9410 | TE FOFO C/ JUNTAS FLANGES DN 500 X 500MM | UN - UNIDADE | 1,0000 | 3025.0000 | 3025.00
9417 | TUBO FºFº FLANGES DN 300MM L= 3,00 | UN - UNIDADE | 22,0000 | 2468.0400 | 54296.88
9575 | REDUCAO CONCENTRICA F/F PN 10 DN 400X200 PN 40 - PECA ESPECIAL EM ACO CARBONO OU FERRO FUNDIDO | UN - UNIDADE | 1,0000 | 4697.0000 | 4697.00
9593 | EXTREMIDADE FºFº FLANGE/BOLSA PN10 DN 400MM | UN - UNIDADE | 3,0000 | 1704.8000 | 5114.40
9600 | JUNTA DE DESMONTAGEM TRAVADA AXIALMENTE FºFº PN 10 DN 150MM | UN - UNIDADE | 2,0000 | 965.0000 | 1930.00
9601 | JUNTA DE DESMONTAGEM TRAVADA AXIALMENTE FºFº PN 10 DN 300MM | UN - UNIDADE | 1,0000 | 1943.0000 | 1943.00
9602 | JUNTA DE DESMONTAGEM TRAVADA AXIALMENTE FºFº PN 10 DN 400MM | UN - UNIDADE | 4,0000 | 3612.0000 | 14448.00
9617 | TUBO FOFO FLANGE/FLANGE PN10 DN 300MM L= 0,25M | UN - UNIDADE | 7,0000 | 1087.5700 | 7612.99
9620 | TUBO FOFO FLANGE/FLANGE PN10 DN 300MM L= 0,70M | UN - UNIDADE | 5,0000 | 1508.6800 | 7543.40
9621 | TUBO FOFO FLANGE/FLANGE PN10 DN 300MM L= 0,73M | UN - UNIDADE | 1,0000 | 1317.9000 | 1317.90
9623 | TUBO FOFO FLANGE/FLANGE PN10 DN 300MM L= 1,35M | UN - UNIDADE | 1,0000 | 1869.6800 | 1869.68
9631 | TUBO FOFO FLANGE/FLANGE PN10 DN 400MM L= 0,25M | UN - UNIDADE | 10,0000 | 1541.5100 | 15415.10
9633 | TUBO FOFO FLANGE/FLANGE PN10 DN 400MM L= 0,46M | UN - UNIDADE | 1,0000 | 1688.1900 | 1688.19
9635 | TUBO FOFO FLANGE/FLANGE PN10 DN 400MM L= 0,76M | UN - UNIDADE | 1,0000 | 1897.7700 | 1897.77
9639 | TUBO FOFO FLANGE/FLANGE PN10 DN 400MM L= 1,54M | UN - UNIDADE | 1,0000 | 3198.2700 | 3198.27
9641 | TUBO FOFO FLANGE/FLANGE PN10 DN 400MM L= 2,12M | UN - UNIDADE | 1,0000 | 2847.8200 | 2847.82
9642 | TUBO FOFO FLANGE/FLANGE PN10 DN 400MM L= 2,32M | UN - UNIDADE | 2,0000 | 3572.0000 | 7144.00
9645 | TUBO FOFO FLANGE/FLANGE PN10 DN 400MM L= 2,90M | UN - UNIDADE | 1,0000 | 3944.3700 | 3944.37
9646 | TUBO FOFO FLANGE/FLANGE PN10 DN 400MM L= 3,00M | UN - UNIDADE | 1,0000 | 4007.5600 | 4007.56
9647 | TUBO FOFO FLANGE/FLANGE PN10 DN 400MM L= 4,18M | UN - UNIDADE | 1,0000 | 5059.9000 | 5059.90
9650 | TUBO FOFO FLANGE/FLANGE PN10 DN 400MM L= 5,80M | UN - UNIDADE | 7,0000 | 5536.9500 | 38758.65
9651 | TUBO FOFO PONTA/BOLSA DN MM L=6,00 M | UN - UNIDADE | 4,0000 | 1868.8700 | 7475.48
9652 | TUBO FOFO PONTA/PONTA, CILINDRICO DN 150MM L= 2,45M | UN - UNIDADE | 1,0000 | 1390.6100 | 1390.61
9653 | TUBO FOFO PONTA/PONTA, CILINDRICO DN 200MM L= 0,29M | UN - UNIDADE | 1,0000 | 557.0700 | 557.07
9654 | TUBO FOFO PONTA/PONTA, CILINDRICO DN 250MM L= 1,43M | UN - UNIDADE | 1,0000 | 1573.2000 | 1573.20
9661 | ARRUELA DE BORRACHA PARA FLANGE PN10 DN 250MM | UN - UNIDADE | 15,0000 | 16.5700 | 248.55
9662 | ARRUELA DE BORRACHA PARA FLANGE PN10 DN 300MM | UN - UNIDADE | 4,0000 | 23.9200 | 95.68
9670 | VALVULA BORBOLETA C/ ATUADOR ELETRICO E VOLANTE DN 150 | UN - UNIDADE | 1,0000 | 9320.0000 | 9320.00
9671 | VALVULA BORBOLETA C/ ATUADOR ELETRICO E VOLANTE DN 200 | UN - UNIDADE | 1,0000 | 13380.0000 | 13380.00
9672 | VALVULA BORBOLETA C/ ATUADOR ELETRICO E VOLANTE DN 300 | UN - UNIDADE | 6,0000 | 21350.0000 | 128100.00
9675 | VALVULA DE RETENCAO FECHAMENTO RAPIDO DN 400 | UN - UNIDADE | 1,0000 | 8026.3100 | 8026.31
9995 | TE REDUÇÃO FERRO DUCTIL BBB DN 350X100MM | UN - UNIDADE | 2,0000 | 2680.0000 | 5360.00
11719 | CURVA 90° FLANGEADA 150MM | UN - UNIDADE | 1,0000 | 433.9000 | 433.90
11720 | CURVA 90° FLANGEADA 250MM | UN - UNIDADE | 5,0000 | 1115.8000 | 5579.00
11722 | CURVA 90° FLANGEADA 400MM | UN - UNIDADE | 2,0000 | 6075.3000 | 12150.60
11723 | CURVA 90°COM PÉ DE CRIVO FLANGEADA 250MM | UN - UNIDADE | 1,0000 | 1456.8000 | 1456.80
11724 | EXTREMIDADE BOLSA E FLANGE 250MM | UN - UNIDADE | 1,0000 | 650.9000 | 650.90
11725 | JUNTA DE DESMONTAGEM 250MM | UN - UNIDADE | 1,0000 | 2120.1000 | 2120.10
11726 | JUNTA DE DESMONTAGEM 400MM | UN - UNIDADE | 1,0000 | 3855.9000 | 3855.90
11727 | TOCO FLANGEADO 1500MM - 1,10M | UN - UNIDADE | 1,0000 | 1159.2000 | 1159.20
11728 | TOCO FLANGEADO 250MM - 1,00M | UN - UNIDADE | 1,0000 | 1785.4000 | 1785.40
11729 | TOCO FLANGEADO 250MM - 1,90M | UN - UNIDADE | 2,0000 | 2312.3000 | 4624.60
11733 | TUBO FLANGEADO 250MM - 5,80M | UN - UNIDADE | 2,0000 | 5114.4000 | 10228.80
11736 | TE FOFO BBB 400MM | UN - UNIDADE | 1,0000 | 2386.7000 | 2386.70
11737 | REDUCAO FOFO PB 400 X 250MM | UN - UNIDADE | 1,0000 | 1159.2000 | 1159.20
11738 | VALVULA - DO TIPO DE GAVETA COM CUNHA DE BORRACHA, FLANGEADA, FERRO FUNDIDO DUCTIL, COM DIAMETRO NOMINAL DE 150MM, PN 10, SEM BY-PASS, CORPO CURTO COM VOLANTE E ATUADOR ELETRICO | UN - UNIDADE | 1,0000 | 34004.7000 | 34004.70
11739 | VALVULA - DO TIPO DE GAVETA COM CUNHA DE BORRACHA, FLANGEADA, FERRO FUNDIDO DUCTIL, COM DIAMETRO NOMINAL DE 250MM, PN 10, SEM BY-PASS, CORPO CURTO COM VOLANTE E ATUADOR ELETRICO | UN - UNIDADE | 2,0000 | 50521.3000 | 101042.60
11740 | VALVULA - DO TIPO DE GAVETA COM CUNHA DE BORRACHA, FLANGEADA, FERRO FUNDIDO DUCTIL, COM DIÂMETRO NOMINAL DE 400MM, PN 10, SEM BY-PASS, CORPO CURTO COM VOLANTE E ATUADOR ELETRICO | UN - UNIDADE | 1,0000 | 69952.7000 | 69952.70
11742 | LUVA DE CORRER BB DEFOFO 250MM | UN - UNIDADE | 1,0000 | 280.1000 | 280.10
11743 | LUVA DE CORRER BB DEFOFO 400MM | UN - UNIDADE | 1,0000 | 904.9000 | 904.90
11744 | TÊ BBB DEFOFO 250MM | UN - UNIDADE | 1,0000 | 529.1000 | 529.10
11748 | CURVA 90° FOFO BB 400MM | UN - UNIDADE | 2,0000 | 3595.6000 | 7191.20
|  | TOTAIS DO ALMOXARIFADO | 3 - ALMOXARIFADO PAC II | TOTAL QUANTIDADE | 2.986,0000
|  |  |  | TOTAL VALOR | 2.458.670,89
ALMOXARIFADO: | 4 - ALMOXARIFADO PAC
CÓDIGO | DESCRIÇÃO | UNIDADE | QUANTIDADE | VAL. UNIT. | VALOR TOTAL
2663 | JUNTA DE DESMONTAGEM TRAVADA AXIALMENTE DN 700MM, CORPO, PISTÃO E CONTRA FLANGE CONFECCIONADO EM FERRO FUNDIDO DÚCTIL (NBR 6916 CLASSE 42012). PINTURA DE FUNDO COM PRIMER EPÓXI DE ALTA ESPESSURA, BI-COMPONENTE, CURADO COM POLIAMIDA E SEM PIGMENTOS AN | UN - UNIDADE | 2,0000 | 6440.4900 | 12880.98
2717 | TOCO COM FLANGES - DN 450MM L= 0,50M | UN - UNIDADE | 2,0000 | 4128.0000 | 8256.00
2718 | TOCO PONTA FLANGE - DN 450MM L= 0,55M | UN - UNIDADE | 2,0000 | 1712.0000 | 3424.00
2720 | TUBO FLANGEADO - DN 450MM - L= 1,20M | UN - UNIDADE | 1,0000 | 2867.0000 | 2867.00
2721 | TUBO FLANGEADO - DN 450MM - L= 1,65M | UN - UNIDADE | 1,0000 | 3212.0000 | 3212.00
2722 | TUBO FLANGEADO - DN 450MM - L= 1,90M | UN - UNIDADE | 1,0000 | 3212.0000 | 3212.00
2725 | TUBO FºFº F/P K7 - DN 450MM - L= 0,50 | UN - UNIDADE | 1,0000 | 1678.0000 | 1678.00
2726 | TUBO FºFº P/B K7 - DN 500MM | M - METRO | 42,0000 | 604.0000 | 25368.00
2731 | CURVA 90º FºFº FF DN 450 | UN - UNIDADE | 15,0000 | 2136.0000 | 32040.00
2734 | REDUCAO COM FLANGES JGS DN 250 X 150 | UN - UNIDADE | 2,0000 | 513.0000 | 1026.00
2735 | REDUCAO COM FLANGES CONCENTRICAS - DN 200/150 | UN - UNIDADE | 9,0000 | 472.0000 | 4248.00
2741 | VALVULA DE RETENCAO FECHAMENTO RAPIDO TIPO WAFER DN 450MM | UN - UNIDADE | 1,0000 | 4826.0000 | 4826.00
2742 | VENTOSA TRIPLICE FUNCAO FLANGES PN 10 DN 150MM | UN - UNIDADE | 1,0000 | 3526.0000 | 3526.00
3222 | TUBO COM FLANGES PN10 DN 400MM X L 0,50M | UN - UNIDADE | 1,0000 | 1000.0000 | 1000.00
3225 | TUBO COM FLANGES PN10 DN 300MM X L 1,00M | UN - UNIDADE | 3,0000 | 960.0000 | 2880.00
3229 | TUBO COM FLANGES PN10 DN 300MM X L 4,80M | UN - UNIDADE | 1,0000 | 3161.0000 | 3161.00
3231 | TUBO COM FLANGES PN10 DN 300MM X 5,80M | UN - UNIDADE | 15,0000 | 3148.0000 | 47220.00
3240 | TUBO FLANGE/PONTA PN10 DN 300MM X L 0,40M | UN - UNIDADE | 16,0000 | 480.0000 | 7680.00
3352 | MEDIDOR DE NIVEL ULTRASSONICO DE RESERVATORIO RG 15M | UN - UNIDADE | 4,0000 | 5188.0000 | 20752.00
3699 | JUNTA DE DESMONTAGEM TRAVADA DN 250MM - FERRO DUCTIL | UN - UNIDADE | 1,0000 | 786.6700 | 786.67
3718 | TUBO COM FLANGE E PONTA DN 300MM L= 2,00M - FERRO DUCTIL | UN - UNIDADE | 1,0000 | 1364.0000 | 1364.00
3948 | BOMBA SUBMERSIVEL ABS-EJ40B | UN - UNIDADE | 1,0000 | 19071.4500 | 19071.45
3949 | CHAVE DE NIVEL MODELO 160-T-5-M30-2-RO-3 | UN - UNIDADE | 1,0000 | 5570.9000 | 5570.90
3954 | INVERSOR DE FREQUENCIA PFCPUFDEST= 0,00% | UN - UNIDADE | 1,0000 | 20958.8000 | 20958.80
4710 | CURVA 22.30 FERRO DUCTIL BB JGS DN 600MM | UN - UNIDADE | 1,0000 | 2926.9000 | 2926.90
4958 | CURVA 11 15 FERRO FUNDIDO DUCTIL BOLSA / BOLSA JGN DN 600MM 135,600KG - EPOXI VERMELHO | UN - UNIDADE | 7,0000 | 1707.0000 | 11949.00
5020 | TUBO FERRO FUNDIDO DUCTIL PONTA / FLANGE PN10 DN 300MM L= 2,00M - EXPOXI VERMELHO | UN - UNIDADE | 1,0000 | 1216.7100 | 1216.71
5089 | TOCO FERRO FUNDIDO DUCTIL PONTA / FLANGES DN 400MM L= 0,38M - EPOXI VERMELHO | UN - UNIDADE | 1,0000 | 1200.0000 | 1200.00
5979 | CURVA 45º COM FLANGES - PN10 - DN 500MM | UN - UNIDADE | 1,0000 | 3230.0000 | 3230.00
5983 | JUNTA DE DESMONTAGEM - TRAVADA AXIALMENTE- FERRO FUNDIDO - DN 500MM | UN - UNIDADE | 1,0000 | 3964.0000 | 3964.00
5988 | TUBO CLASSE K7 PONTA E BOLSA COM JUNTA ELÁSTICA JGS - DN500MM L=6,0M | UN - UNIDADE | 1,0000 | 6624.0000 | 6624.00
6002 | VÁLVULA BORBOLETA COM FLANGES E VOLANTE NA POSIÇÃO 1 - PN10 - DN500MM | UN - UNIDADE | 1,0000 | 18183.0000 | 18183.00
6129 | TUBO PRFV DN 300MM | M - METRO | 120,0000 | 267.2800 | 32073.60
6134 | MACROMEDIDOR DE VAZÃO TIPO INSERÇÃO DN 300 | UN - UNIDADE | 1,0000 | 33200.0000 | 33200.00
6171 | TOCO FºFº DÚCTIL F/F PN10 300MM - L=1,90M | UN - UNIDADE | 2,0000 | 3284.0000 | 6568.00
6179 | TOCO FºFº DÚCTIL F/B K7 PN10 DN 300MM - L= 5,80M | UN - UNIDADE | 1,0000 | 3188.0000 | 3188.00
6662 | VALVULA DE GAVETA COM CUNHA METALICA E ATUADOR ELETRICO - DN450MM | UN - UNIDADE | 2,0000 | 42500.0000 | 85000.00
6707 | CURVA 45 GR EM FERRO FUNDIDO DUCTIL COM BOLSAS DE JUNTA ELASTICA, CONFORME ESPECIFICADO NA NBR 7675, COM DIAMETRO NOMINAL DE 500MM | UN - UNIDADE | 2,0000 | 1495.6200 | 2991.24
7337 | TE DE REDUCAO 90 FERRO DUCTIL JGS DN 400 X 100MM BBF | UN - UNIDADE | 1,0000 | 1246.7200 | 1246.72
7338 | MEDIDOR DE VAZAO ULTRASSONICO FIXO CLAMP-ON DN 250MM | UN - UNIDADE | 1,0000 | 16250.0000 | 16250.00
7339 | MEDIDOR DE VAZAO ULTRASSONICO FIXO CLAMP-ON DN 400MM | UN - UNIDADE | 1,0000 | 16250.0000 | 16250.00
7916 | LUVA DE CORRER FOFO P/ FºFº BB JM DN 400MM REVEST. BETUMINOSO | UN - UNIDADE | 5,0000 | 1223.7300 | 6118.65
8486 | CURVA 90º FOFO C/FLANGE PN 10 DN 350MM CFE.NBR 7675 | UN - UNIDADE | 1,0000 | 744.4200 | 744.42
8511 | TUBO FOFO JTAS FLANGES DN 450MM L= 0,70M REV. BETUMINOSO | UN - UNIDADE | 1,0000 | 1170.0000 | 1170.00
8523 | TOCO FOFO JTA FLANGE DN 350MM L= 0,50M REV. BETUM. | UN - UNIDADE | 1,0000 | 951.1200 | 951.12
8525 | TOCO FOFO JTA FLANGE DN 400MM L= 0,60M REV. TINTA BETUM. | UN - UNIDADE | 1,0000 | 1070.4100 | 1070.41
8532 | TE DE RED. 90º FOFO JTAS FLANGE DN 400 X 200MM REV. TINTA BETUM. | UN - UNIDADE | 1,0000 | 2364.5900 | 2364.59
8566 | CRUZETA DE REDUÇÃO FOFO P/ DEFOFO BBJE DN 150 X 80MM 2GJGS | UN - UNIDADE | 105,0000 | 258.2383 | 27115.02
8571 | CRUZETA FOFO BBB J2GS DN 250MM NBR 7675 E 13747 | UN - UNIDADE | 6,0000 | 563.8450 | 3383.07
8572 | CRUZETA FOFO BBB JE2GS DN 150MM NBR 7675 E 13747 | UN - UNIDADE | 7,0000 | 270.5429 | 1893.80
8593 | REDUÇÃO FOFO PB JE2GS DN 150 X 100MM REVEST. TINTA BETUMINOSA | UN - UNIDADE | 82,0000 | 93.2594 | 7647.27
8594 | REDUÇÃO FOFO PB JE2GS DN 250 X 150MM REVEST. TINTA BETUMINOSA | UN - UNIDADE | 3,0000 | 149.7000 | 449.10
8595 | REDUÇÃO FOFO PB JE2GS DN 200 X 150MM REVEST. TINTA BETUMINOSA | UN - UNIDADE | 4,0000 | 119.6675 | 478.67
8596 | REDUÇÃO FOFO PB C/ JTA FLANGES DN 150 X 80MM REVEST. BETUMINOSO | UN - UNIDADE | 21,0000 | 84.2824 | 1769.93
8598 | REDUÇÃO CONCENT. FOFO/JTAS T-FLANGE DN 100 X 50MM PN10 NBR 7675 | UN - UNIDADE | 2,0000 | 137.7800 | 275.56
8608 | REDUÇÃO Fº DUCTIL COM PONTA E BOLSA JE2GS DN 300 X 150MM | UN - UNIDADE | 64,0000 | 195.4363 | 12507.92
8621 | REDUÇÃO FOFO PV JE2GS DN 200 X 80MM REVEST. TINTA BETUMINOSA | UN - UNIDADE | 11,0000 | 324.8273 | 3573.10
8624 | REGISTRO CHATO COM FLANGES COM CABEÇOTE FOFO DN 150 | UN - UNIDADE | 3,0000 | 660.0000 | 1980.00
8626 | REGISTRO DE DERIVAÇÃO TAP 1" BSPT X 1.1/4 | UN - UNIDADE | 10,0000 | 221.0000 | 2210.00
8629 | TE 90º FOFO BBB JE2GS DN 150MM REV.TINTA BETUM. | UN - UNIDADE | 4,0000 | 190.1675 | 760.67
8632 | TE DE RED. 90º FOFO BBB C/JTAS JE2GS DN 200 X 80MM | UN - UNIDADE | 20,0000 | 439.4015 | 8788.03
8635 | TE DE RED. 90º FOFO BBB C/JTAS JE2GS DN 150 X 80MM | UN - UNIDADE | 65,0000 | 174.5071 | 11342.96
8638 | TE DE RED. 90º FOFO BBB C/ JTAS JE2GS DN 250 X 80MM | UN - UNIDADE | 33,0000 | 302.0161 | 9966.53
8668 | COMPORTA CIRC. SENTIDO DUPLO DE FLUXO DN 300MM-FERRO DUCTIL | UN - UNIDADE | 2,0000 | 16806.7200 | 33613.44
8669 | COMPORTA CIRC. SENTIDO DUPLO DE FLUXO DN 400MM = FERRO DUCTIL | UN - UNIDADE | 1,0000 | 19608.7200 | 19608.72
8670 | CRUZETA DE RED. EM AÇO ESP. A-36 C/FLANG. DN 600 X 250MM | UN - UNIDADE | 6,0000 | 4642.5000 | 27855.00
8671 | CRUZETA DE RED. EM AÇO ESP. A-36 C/FLANGE.DN 600 X 450MM | UN - UNIDADE | 3,0000 | 6132.2900 | 18396.87
8672 | CRUZETA DE RED. EM AÇO ESP. A-36 C/FLANGE DN 600 X 500MM | UN - UNIDADE | 1,0000 | 6976.1000 | 6976.10
8673 | CRUZETA DE REDUÇÃO 90º FOFO BBBJE 2GS DN 300 X 200 | UN - UNIDADE | 1,0000 | 689.9200 | 689.92
8675 | CRUZETA DE REDUÇÃO FOFO BBB JE2GS DN 200 X 100MM | UN - UNIDADE | 4,0000 | 389.3700 | 1557.48
8676 | CRUZETA DE REDUÇÃO FOFO BBB JE2GS DN 250 X 80MM | UN - UNIDADE | 11,0000 | 326.4036 | 3590.44
8677 | CRUZETA DE REDUÇÃO FOFO BBB JG2GS DN 400 X 200MM | UN - UNIDADE | 5,0000 | 1398.4820 | 6992.41
8678 | CRUZETA DE REDUÇÃO FOFO BBBJE DN 200 X 80MM 2GJGS | UN - UNIDADE | 63,0000 | 364.0671 | 22936.23
8679 | CURVA 11.15º C/JTAS FLANGES PN 10 DN 450MM | UN - UNIDADE | 1,0000 | 3155.5500 | 3155.55
8681 | CURVA 45º FOFO BB JE2GS DN 600MM CFE.NBR 7675 E 13747 | UN - UNIDADE | 1,0000 | 2135.2700 | 2135.27
8682 | CURVA 45º FOFO C/ JUNTA FLANGE DN 450MM CFE. NBR 7675 ISO 2531 | UN - UNIDADE | 5,0000 | 1047.4660 | 5237.33
8685 | CURVA 90º FOFO BB JE2GS DN 300MM CFE.NBR 7675 E 13747 | UN - UNIDADE | 2,0000 | 483.6850 | 967.37
8687 | CURVA 90º FOFO BB JE2GS DN 600MM CFE.NBR 7675 E 13747 | UN - UNIDADE | 4,0000 | 3159.1850 | 12636.74
8688 | CURVA 90º FOFO BBJE 2GS DN 500MM | UN - UNIDADE | 1,0000 | 2963.5000 | 2963.50
8689 | CURVA 90º FOFO C/FLANGE PN 10 DN 150MM CFE.NBR 7675 | UN - UNIDADE | 4,0000 | 205.2625 | 821.05
8692 | CURVA 90º FOFO C/ JUNTA FLANGE DN 400MM CFE.NBR 7675 | UN - UNIDADE | 2,0000 | 1559.4000 | 3118.80
8693 | CURVA 90º FOFO C/JUNTA FLANGE DN 700MM CFE.NBR 7675 | UN - UNIDADE | 4,0000 | 5588.9600 | 22355.84
8698 | FLANGE FOFO JUNTAS PN10 ISO 2531 DN 600MM C/ REVEST. BETUMINOSO | UN - UNIDADE | 3,0000 | 717.0600 | 2151.18
8699 | JUNÇÃO 45º C/ FLANGES DN 450MM PEÇA ESP. AÇO DIN 2632 PN10 | UN - UNIDADE | 2,0000 | 3780.0000 | 7560.00
8700 | JUNÇÃO 45º FOFO C/ JUNTAS FLANGES DN 150MM NBR 7675 | UN - UNIDADE | 2,0000 | 489.8850 | 979.77
8703 | JUNÇÃO DE RED. 45º C/ FLANGES PEÇA ESP. AÇO DN 350 X 250 L= 0,60M | UN - UNIDADE | 1,0000 | 2340.0000 | 2340.00
8704 | JUNÇÃO DE RED. 45º C/ FLANGES PEÇA ESP. AÇO DN 350 X 300MM | UN - UNIDADE | 1,0000 | 2385.0000 | 2385.00
8706 | JUNÇÃO DE RED. FOFO 45º C/ FLANGES DN 600 X 450MM | UN - UNIDADE | 1,0000 | 3600.0000 | 3600.00
8707 | JUNÇÃO FLANGEADA EM AÇO DN 350 X 250MM | UN - UNIDADE | 7,0000 | 2680.2000 | 18761.40
8708 | JUNTA DE DESMONTAGEM TRAVADA AXIALMENTE DN 400MM | UN - UNIDADE | 3,0000 | 3001.1333 | 9003.40
8711 | JUNTA GIBAULT FOFO P/ FOFO DN 600MM CFE. NBR 7675 | UN - UNIDADE | 1,0000 | 1435.0600 | 1435.06
8712 | JUNTA MECANICA ESPECIAL EM AÇO A-36 DN 450MM | UN - UNIDADE | 3,0000 | 4785.0000 | 14355.00
8713 | LUVA DE CORRER FOFO P/ FOFO BB JM DN 450MM REVEST. BETUMINOSA | UN - UNIDADE | 1,0000 | 1677.1600 | 1677.16
8716 | REDUÇÃO C/ FLANGES ESPECIAL EM AÇO DN 100 X 40MM L= 0,20 | UN - UNIDADE | 3,0000 | 608.2700 | 1824.81
8717 | REDUÇÃO C/ FLANGES ESPECIAL EM AÇO DN 150 X 125MM L= 0,20M | UN - UNIDADE | 2,0000 | 1421.9000 | 2843.80
8719 | REDUÇÃO CONCENT. FOFO/JTAS T-FLANGE PN 10 DN 500MM X 450MM | UN - UNIDADE | 1,0000 | 1717.8300 | 1717.83
8722 | REDUÇÃO CONCENTRICA FOFO C/ JTAS TIPO FLANGES DN 450 X 350MM | UN - UNIDADE | 1,0000 | 1327.2000 | 1327.20
8723 | REDUÇÃO EM AÇO C/ FLANGES CONCENTRICA DN 100 X 40MM | UN - UNIDADE | 2,0000 | 264.6000 | 529.20
8726 | REDUÇÃO EM AÇO ESPECIAL A-36 DN 450 X 200MM L= 0,30M | UN - UNIDADE | 1,0000 | 1710.0000 | 1710.00
8727 | REDUÇÃO EM AÇO ESPECIAL A-36 DN 450 X 200MM L = 0,43M | UN - UNIDADE | 1,0000 | 1892.8000 | 1892.80
8728 | TE 90º FOFO BBB JE2GS DN 600MM REVEST. TINTA BETUM | UN - UNIDADE | 1,0000 | 4900.0000 | 4900.00
8730 | TE 90º FOFO JTAS FLANGE DN 600MM REV. TINTA BETUM. | UN - UNIDADE | 1,0000 | 4076.2700 | 4076.27
8731 | TE 90º FOFO JTAS FLANGE DN 700MM REV. TINTA BETUM. | UN - UNIDADE | 1,0000 | 6186.3600 | 6186.36
8732 | TE 90º FOFO JUNTAS FLANGES DN 450MM NORMA 2632 | UN - UNIDADE | 1,0000 | 5220.0000 | 5220.00
8737 | REGISTRO DE GAVETA FO DUCTIL DN 450MM C/ VTE NBR 6916 | UN - UNIDADE | 4,0000 | 17893.9575 | 71575.83
8741 | REDUÇÃO FOFO PTA/FLANGE DN 250 X 200MM | UN - UNIDADE | 4,0000 | 480.0000 | 1920.00
8742 | REDUÇÃO FOFO PTA/FLANGE DN 400 X 250MM | UN - UNIDADE | 12,0000 | 1035.0000 | 12420.00
8743 | REGISTRO CUNHA MET. OVAL FO DUCTIL DN 500MM CORPO CURTO C/ VTE | UN - UNIDADE | 4,0000 | 20900.5450 | 83602.18
8744 | REGISTRO CUNHA MET. OVAL FO DUCTIL DN 600MM CORPO CURTO C/ VTE | UN - UNIDADE | 4,0000 | 26265.6975 | 105062.79
8747 | REDUÇÃO ESP. EM AÇO C/ FLANGES DN 450 X 250MM L=0,30 DIN2632 | UN - UNIDADE | 4,0000 | 2147.5000 | 8590.00
8749 | REDUÇÃO ESP. EM AÇO C/ FLANGES DN 500 X 300MM L= 0,30 DIN2632 | UN - UNIDADE | 3,0000 | 2880.0000 | 8640.00
8751 | REDUÇÃO FOFO PB JE2GS DN 200 X 100MM REVEST. TINTA BETUMINOSA | UN - UNIDADE | 2,0000 | 100.7100 | 201.42
8753 | TE DE RED. ESPECIAL EM AÇO A-36 C/ FLANGES DN 600 X 400MM | UN - UNIDADE | 1,0000 | 7971.6000 | 7971.60
8755 | TE DE RED. 90º FOFO BBBJE 2GS DN 500 X 100MM | UN - UNIDADE | 2,0000 | 1344.0900 | 2688.18
8756 | TE DE RED. 90º FOFO BBBJE 2GS DN 600 X 100MM | UN - UNIDADE | 1,0000 | 2814.7800 | 2814.78
8758 | TE DE RED. 90º FOFO BOLSAS X FLANGE DN 400 X 100MM | UN - UNIDADE | 1,0000 | 749.5400 | 749.54
8760 | TE DE RED. 90º FOFO JTAS FLANGE DN 600 X 400MM REV. TINTA BETUM. | UN - UNIDADE | 1,0000 | 4386.2500 | 4386.25
8761 | TE DE RED. 90º FOFO JTAS. FLANGE DN 450 X 200MM REV. TINTA BETUM. | UN - UNIDADE | 1,0000 | 1943.2900 | 1943.29
8763 | TE DE RED. ESP. EM AÇO C/ FLANGES DN 750 X 400MM NORMA DIN 2632 | UN - UNIDADE | 1,0000 | 8100.0000 | 8100.00
8764 | TE FOFO C/ JTAS FLANGES DN 200MM NBR 7675 REVEST. INT. E EXT. BETUM. | UN - UNIDADE | 1,0000 | 609.5700 | 609.57
8766 | TOCO FOFO JTA FLANGE DN 350MM L= 0,28M REV. BETUM. | UN - UNIDADE | 1,0000 | 951.1400 | 951.14
8770 | TOCO FERRO DUCTIL PONTA/ BOLSA DN 300MM L=1,00M EPOXI VERMELHO | UN - UNIDADE | 2,0000 | 492.0000 | 984.00
8771 | TOCO FOFO JTA FLANGE DN 450MM L=0,48M REV. TINTA BETUM. | UN - UNIDADE | 1,0000 | 1332.1800 | 1332.18
8772 | TOCO FOFO JTA FLANGE DN 450MM L=0,50M REV. TINTA BETUM. | UN - UNIDADE | 6,0000 | 1332.1750 | 7993.05
8773 | TOCO FOFO JTA FLANGE DN 600MM L=0,85M REV. TINTA BETUM. | UN - UNIDADE | 2,0000 | 1855.2600 | 3710.52
8774 | TOCO FOFO JTA FLANGE DN 600MM L=1,39 REV. TINTA BETUM. | UN - UNIDADE | 1,0000 | 2174.6200 | 2174.62
8775 | TOCO FOFO JTA FLANGES DN 450MM L= 1,70M REVEST. BETUMINOSO | UN - UNIDADE | 1,0000 | 1530.0000 | 1530.00
8776 | TOCO FOFO JTA FLANGES DN 450MM L= 2,10M REVEST. BETUMINOSO | UN - UNIDADE | 1,0000 | 1800.0000 | 1800.00
8777 | TOCO FOFO JTAS FLANGE/ FLANGE PN10 DN 200MM L=0,25 EPOXI VERM. | UN - UNIDADE | 1,0000 | 228.1100 | 228.11
8778 | TOCO FOFO PONTA JE2GS E FLANGE PN 10 DN 600MM L=0,52M | UN - UNIDADE | 5,0000 | 1265.1120 | 6325.56
8779 | TUBO CILINDRICO FOFO K-9 PONTA/PONTA DN 400MM L= 0,50M | UN - UNIDADE | 4,0000 | 687.7800 | 2751.12
8780 | TUBO CILINDRICO FOFO K-9 PONTA/ PONTA DN 400MM L=2,00M | UN - UNIDADE | 1,0000 | 1209.7700 | 1209.77
8784 | TUBO FD P/ ESGOTO P.B. INT. JE BOR. NITRILICA DN 300MM X 6MT | UN - UNIDADE | 4,0000 | 2582.4400 | 10329.76
8785 | TUBO FLANGEADO FOFO DN 150 - L= 1,30 | UN - UNIDADE | 1,0000 | 627.0000 | 627.00
8786 | TUBO FODUCTIL K-7 PONTA/BOLSA DN 350MM X 6M JTA GS NBR 7675 | UN - UNIDADE | 2,0000 | 2880.0000 | 5760.00
8787 | TUBO FODUCTIL K-7 PONTA/ BOLSA DN 450MM JTA GS NBR 7675 | UN - UNIDADE | 5,0000 | 3600.0000 | 18000.00
8788 | TUBO FOFO FLANGE/ FLANGE DN 300MM L=0,85M NBR 7675 | UN - UNIDADE | 1,0000 | 1785.1700 | 1785.17
8789 | TUBO FOFO FLANGE/ FLANGE DN 450MM L= 1,50M | UN - UNIDADE | 1,0000 | 2892.0000 | 2892.00
8790 | TUBO FOFO JTA PONTA/ BOLSA PN 10 DN 100MM X 2,00M NBR 7675 | UN - UNIDADE | 1,0000 | 165.8800 | 165.88
8791 | TUBO FOFO JTA PONTA/ BOLSA PN 10 DN 250MM X 6,00M NBR 7675 | UN - UNIDADE | 2,0000 | 301.3500 | 602.70
8792 | TUBO FOFO JTAS FLANGE FLANGE PN 10 DN 700MM X 0,60M NBR 7675 | UN - UNIDADE | 2,0000 | 6262.8500 | 12525.70
8793 | TUBO FOFO JTAS FLANGE FLANGE PN 10 DN 700MM X 1,00M NBR 7675 | UN - UNIDADE | 1,0000 | 6262.8500 | 6262.85
8795 | TUBO FOFO JTAS FLANGES DN 400MM L= 0,70M REV. BETUMINOSO | UN - UNIDADE | 1,0000 | 990.0000 | 990.00
8796 | TUBO FOFO JTAS FLANGES DN 450MM L=2,20M REV. BETUMINOSO | UN - UNIDADE | 1,0000 | 1800.0000 | 1800.00
8797 | TUBO FOFO JTAS FLANGES DN 450MM L= 2,80M REV. BETUMINOSO | UN - UNIDADE | 1,0000 | 2520.0000 | 2520.00
8798 | TUBO FOFO JTAS FLANGES DN 600MM L=0,65M REV. BETUMINOSO | UN - UNIDADE | 1,0000 | 1890.0000 | 1890.00
8799 | TUBO FOFO JTAS FLANGES DN 600MM L= 1,55M REV. BETUMINOSO | UN - UNIDADE | 2,0000 | 2610.0000 | 5220.00
8800 | TUBO FOFO JTAS FLANGES DN 600MM L=1,80M REV. BETUMINOSO | UN - UNIDADE | 2,0000 | 2610.0000 | 5220.00
8801 | TUBO FOFO JTAS PONTA FLANGE PN 10 DN 700MM X 0,50M NBR 7675 | UN - UNIDADE | 4,0000 | 4815.3000 | 19261.20
8802 | TUBO FOFO JTAS PONTA/ FLANGE PN 10 DN 400MM X 0,60M NBR 7675 | UN - UNIDADE | 6,0000 | 1575.7867 | 9454.72
8803 | TUBO FOFO K-7 PONTA/ BOLSA JGS DN 400MM L= 1,00M REV. BET. | UN - UNIDADE | 4,0000 | 540.0000 | 2160.00
8805 | TUBO FOFO K-9 PONTA/BOLSA JGS DN 100MM L=1,00M | UN - UNIDADE | 12,0000 | 315.0000 | 3780.00
8806 | TUBO FOFO K7 PBJGS DN 250MM X 6M | UN - UNIDADE | 1,0000 | 1368.3600 | 1368.36
8807 | TUBO FOFO K7 PBJGS DN 500MM X 6M | UN - UNIDADE | 7,0000 | 1583.8914 | 11087.24
8810 | TUBO FOFO PONTA/ FLANGE PN 10 DN 450 X L=0,55M NBR 7675 | UN - UNIDADE | 3,0000 | 3150.0000 | 9450.00
8816 | VALVULA AUT. DE ALIVIO FOFO ASTM A536 "Y" FLANGES PN 10 DN 150 | UN - UNIDADE | 1,0000 | 26500.0000 | 26500.00
8817 | VALVULA BORB. FOFO NODULAR FLANGEADA PN 10 DN 450MM C/ VOL. | UN - UNIDADE | 1,0000 | 12453.0000 | 12453.00
8818 | VALVULA DE RET. FOFO NODULAR DN 150MM PORTINHOLA UNICA | UN - UNIDADE | 1,0000 | 490.1300 | 490.13
8819 | VALVULA DE RET. FOFO NODULAR DN 250MM PORTINHOLA UNICA | UN - UNIDADE | 3,0000 | 1257.7400 | 3773.22
8820 | VALVULA DE RET. FOFO NODULAR DN 350MM PORTINHOLA UNICA | UN - UNIDADE | 1,0000 | 2.9900 | 2.99
9360 | TUBO FºFº PONTA/FLANGE DN 100MM X 2,00 | UN - UNIDADE | 1,0000 | 701.4300 | 701.43
9364 | TUBO FºFº PONTA/FLANGE DN 350MM X 0,42 | UN - UNIDADE | 1,0000 | 1343.7200 | 1343.72
9365 | TUBO FºFº PONTA/FLANGE DN 350MM X 0,40 | UN - UNIDADE | 1,0000 | 480.0000 | 480.00
9368 | TUBO FºFº PONTA/FLANGE DN 400MM X 0,40 | UN - UNIDADE | 2,0000 | 1569.8200 | 3139.64
9373 | TUBO FºFº PONTA/FLANGE DN 200MM X 0,45 | UN - UNIDADE | 1,0000 | 819.8000 | 819.80
9375 | TUBO FºFº PONTA/FLANGE DN 500MM X 0,45 | UN - UNIDADE | 1,0000 | 2017.0700 | 2017.07
9382 | TUBO FºFº FLANGES DN 350MM L= 2,05 | UN - UNIDADE | 1,0000 | 2689.4900 | 2689.49
9383 | TUBO FºFº FLANGES DN 350MM L= 1,30 | UN - UNIDADE | 1,0000 | 1129.5900 | 1129.59
9386 | TUBO FºFº FLANGES DN 400MM L= 1,60 | UN - UNIDADE | 1,0000 | 1480.5900 | 1480.59
9390 | TUBO FºFº FLANGES DN 700MM L= 1,00 | UN - UNIDADE | 1,0000 | 6252.8500 | 6252.85
9391 | TUBO FºFº FLANGES DN 700MM L= 1,50 | UN - UNIDADE | 1,0000 | 7012.7000 | 7012.70
9392 | TUBO FºFº FLANGES DN 700MM L= 1,80 | UN - UNIDADE | 1,0000 | 6262.8500 | 6262.85
9394 | TUBO FºFº FLANGES DN 600MM L= 2,00 | UN - UNIDADE | 1,0000 | 4651.4600 | 4651.46
9397 | TUBO PONTA/ BOLSA FERRO FUNDIDO DN 200MM X 1,50 | UN - UNIDADE | 1,0000 | 496.8000 | 496.80
9402 | TUBO PONTA/ BOLSA FERRO FUNDIDO DN 250MM X 6,00 | UN - UNIDADE | 2,0000 | 1800.0000 | 3600.00
9404 | TUBO PONTA/ BOLSA FERRO FUNDIDO DN 400MM X 1,00 | UN - UNIDADE | 2,0000 | 540.0000 | 1080.00
9405 | TUBO PONTA/ BOLSA FERRO FUNDIDO DN 450MM X 6,00 | UN - UNIDADE | 1,0000 | 3600.0000 | 3600.00
9406 | TE DE RED. COM FLANGES DN 100 X 80MM | UN - UNIDADE | 1,0000 | 272.0000 | 272.00
9407 | TE DE RED. COM FLANGES DN 150 X 80MM | UN - UNIDADE | 1,0000 | 356.0000 | 356.00
9415 | CURVA 45º FLANGE DN 200MM | UN - UNIDADE | 2,0000 | 404.8000 | 809.60
|  | TOTAIS DO ALMOXARIFADO | 4 - ALMOXARIFADO PAC | TOTAL QUANTIDADE | 1.049,0000
|  |  |  | TOTAL VALOR | 1.458.548,10
|  | TOTAIS DO ALMOXARIFADO | 4 - ALMOXARIFADO PAC | TOTAL QUANTIDADE | 1270645,3472
|  |  |  | TOTAL VALOR | 18.897.844,42

## Emissao em 20-05-25
Estado de MATO GROSSO | 2025-05-20 10:13
SANEAR SERVIÇO DE SANEAMENTO AMBIENTAL DE RONDONÓPOLIS TEREZINHA SILVA DE SOUZA
ALMOXARIFADO: | 1 - ALMOXARIFADO CENTRAL
CÓDIGO | DESCRIÇÃO | UNIDADE | QUANTIDADE | VAL. UNIT. | VALOR TOTAL
1 | ADAPTADOR | UN - UNIDADE | 1,0000 | 226.8000 | 226.80
3 | ANEL | UN - UNIDADE | 1,0000 | 18.6000 | 18.60
9 | COTOVELO | UN - UNIDADE | 5,0000 | 31.4100 | 157.05
11 | CURVA | UN - UNIDADE | 4,0000 | 22.5000 | 90.00
16 | HIDRANTE | UN - UNIDADE | 32,0000 | 2926.0000 | 93632.00
19 | JUNTA | UN - UNIDADE | 2,0000 | 66.7900 | 133.58
31 | TUBETE LONGO PVC 3/4 SEM GUARNICAO - AZUL | UN - UNIDADE | 155,0000 | 1.3700 | 212.35
32 | TUBO | UN - UNIDADE | 1,0000 | 468.0000 | 468.00
35 | ABRAÇADEIRA | UN - UNIDADE | 23,0000 | 6.3383 | 145.78
37 | AÇUCAR CRISTAL - PCT C/ 2KG | UN - UNIDADE | 2,0000 | 8.9900 | 17.98
39 | ADOÇANTE DIETETICO LIQUIDO C/ 100ML | UN - UNIDADE | 13,0000 | 3.3900 | 44.07
41 | AGUA SANITÁRIA UNIDADE C/ 1 LT - QUIBOA OU SIMILAR | UN - UNIDADE | 188,0000 | 3.8900 | 731.32
52 | ARQUIVO MORTO POLIONDA AZUL - PRE MONTADO | UN - UNIDADE | 416,0000 | 8.9121 | 3707.44
58 | BATERIA | UN - UNIDADE | 4,0000 | 564.5225 | 2258.09
59 | BICO | UN - UNIDADE | 2,0000 | 49.0500 | 98.10
64 | BORRACHA BRANCA PARA LÁPIS C/ SUPORTE TIPO TS-2000 – REFERÊNCIA MARCA (BIC/FABER CASTELL/PENTEL) OU OUTRA DE QUALIDADE E DESEMPENHO IGUAL OU SUPERIOR. | UN - UNIDADE | 104,0000 | 0.8500 | 88.40
70 | BUCHA | UN - UNIDADE | 4,0000 | 280.9800 | 1123.92
71 | CABEÇOTE | UN - UNIDADE | 1,0000 | 542.7000 | 542.70
72 | CABO AÇO | M - METRO | 1,0000 | 2007.0900 | 2007.09
76 | CAFÉ EM PO PACOTE C/ 500G - MARCA QUITADA, BRASILEIRO OU SIMILAR | UN - UNIDADE | 52,0000 | 35.9900 | 1871.48
80 | CAL HIDRATADA | KG - QUILOGRAMA | 10720,0000 | 2.2300 | 23905.60
81 | CAL COMPOSTO P/ ARGAMASSA | UN - UNIDADE | 95,0000 | 13.0000 | 1235.00
88 | CAPA DE PAPEL P/CD | UN - UNIDADE | 100,0000 | 0.0800 | 8.00
96 | CHÁ MATE CX C/250 GR | UN - UNIDADE | 51,0000 | 16.9900 | 866.49
114 | CONECTOR | UN - UNIDADE | 1,0000 | 49.5000 | 49.50
117 | COPO DESCARTÁVEL 180ML PP CX C/ 2500 UNIDADES CONFORME NBR 14.865/2002 | UN - UNIDADE | 251,0000 | 112.0500 | 28124.55
119 | CORREIA | UN - UNIDADE | 4,0000 | 89.7750 | 359.10
120 | CORRETIVO A BASE DE ÁGUA - FRC C/ 18ML - REFERÊNCIA MARCA (BIC/FABER CASTELL/ ACRILEX) OU OUTRA DE QUALIDADE E DESEMPENHO IGUAL OU SUPERIOR. | UN - UNIDADE | 26,0000 | 1.6100 | 41.86
124 | DESINFETANTE FRASCO C/ 2LT - MARCA SUMMER OU SIMILAR | UN - UNIDADE | 51,0000 | 7.1900 | 366.69
125 | DETERGENTE LIQUIDO TESTADO DERMATOLOGICAMENTE FRASCO C/ 500ML - MARCA YPE OU MINUANO | UN - UNIDADE | 161,0000 | 3.0211 | 486.39
135 | ELÁSTICO P/DINHEIRO PCT C/ 1KG | UN - UNIDADE | 9,0000 | 32.6900 | 294.21
137 | ELEMENTO FILTRANTE | UN - UNIDADE | 18,0000 | 235.8494 | 4245.29
142 | ENZILIMP | KG - QUILOGRAMA | 90,0000 | 84.0000 | 7560.00
143 | ESCOVA DE LAVAR EM NYLON OVAL | UN - UNIDADE | 11,0000 | 4.5600 | 50.16
146 | ESPONJA DE LÃ DE AÇO - 60G PCT C/ 8 UNIDADES | UN - UNIDADE | 106,0000 | 2.0000 | 212.00
149 | ESTRIBO P/ TRAVA | UN - UNIDADE | 10,0000 | 10.6350 | 106.35
153 | FITA ISOLANTE | UN - UNIDADE | 6,0000 | 14.0250 | 84.15
157 | FLANELA PARA LIMPEZA P/ LIMPEZA 100% ALGODAO 38CM X 58CM | UN - UNIDADE | 42,0000 | 5.9086 | 248.16
159 | FÓSFORO PCT C/ 10CX | UN - UNIDADE | 33,0000 | 3.2448 | 107.08
161 | KIT GAXETA | KG - QUILOGRAMA | 2,0000 | 179.8750 | 359.75
164 | GRAMPO PARA GRAMPEADOR 26/6 CX C/ 5000 - GALVANIZADO | UN - UNIDADE | 82,0000 | 4.0534 | 332.38
165 | GRAMPO PARA TRAVA | UN - UNIDADE | 24,0000 | 86.3504 | 2072.41
167 | GRAXA | UN - UNIDADE | 11,0000 | 29.4436 | 323.88
168 | GUARDANAPO DE PAPEL 21,5CM X23CM PCT COM 50 UNIDADES | UN - UNIDADE | 160,0000 | 1.5600 | 249.60
171 | INSETICIDA AEROSOL C/ 300ML | UN - UNIDADE | 3,0000 | 10.5000 | 31.50
180 | LÂMPADA | UN - UNIDADE | 1,0000 | 4.5000 | 4.50
182 | LENTE | UN - UNIDADE | 2,0000 | 45.9000 | 91.80
184 | LIMPA ALUMÍNIO FRASCO C/ 500ML | UN - UNIDADE | 18,0000 | 4.9900 | 89.82
197 | MACHO AÇO RAP 3 PEÇAS DORMER 1/2-13 UNIC | UN - UNIDADE | 2,0000 | 67.8200 | 135.64
198 | MANCAL | UN - UNIDADE | 2,0000 | 104.4000 | 208.80
208 | PASTA MOLHA DEDO - 12G | UN - UNIDADE | 108,0000 | 1.7300 | 186.84
212 | PANO MULTI USO LIMPEZA - 50CM X 33CM PCT C/ 05 UNIDADES | UN - UNIDADE | 95,0000 | 3.8300 | 363.85
232 | PRANCHETA MANUAL EM DURATEX | UN - UNIDADE | 196,0000 | 3.5800 | 701.68
238 | REBITES | UN - UNIDADE | 1,0000 | 78.3000 | 78.30
242 | RELÉ | UN - UNIDADE | 1,0000 | 34.5100 | 34.51
243 | RETENTOR | UN - UNIDADE | 1,0000 | 68.4000 | 68.40
245 | ROLAMENTO VEICULAR | UN - UNIDADE | 4,0000 | 540.0000 | 2160.00
250 | SENSOR | UN - UNIDADE | 1,0000 | 4617.0000 | 4617.00
255 | SOQUETE | UN - UNIDADE | 9,0000 | 38.6000 | 347.40
261 | TAMPA DE CONCRETO ARMADO PARA FOSSA 1,20 X 10CM | UN - UNIDADE | 9,0000 | 180.0000 | 1620.00
264 | TAMPÃO | UN - UNIDADE | 2,0000 | 8.1000 | 16.20
267 | TERMINAL | UN - UNIDADE | 2,0000 | 1.8000 | 3.60
268 | TIJOLO CERAMICO 8 FUROS 9X19X19 | UN - UNIDADE | 170,0000 | 1.5989 | 271.82
269 | TINTA | UN - UNIDADE | 1,0000 | 89.1000 | 89.10
276 | UNIÃO | UN - UNIDADE | 8,0000 | 36.9000 | 295.20
277 | VARETA P/SOLDA | UN - UNIDADE | 50,0000 | 0.7422 | 37.11
278 | VASSOURA ANGULAR COM CABO | UN - UNIDADE | 4,0000 | 12.0000 | 48.00
287 | CARRETEL | UN - UNIDADE | 4,0000 | 201.0225 | 804.09
292 | FILTRO | UN - UNIDADE | 11,0000 | 215.0400 | 2365.44
378 | MOTOCOMPRESSOR | UN - UNIDADE | 1,0000 | 540.0000 | 540.00
380 | MOTOR | UN - UNIDADE | 1,0000 | 3855.6000 | 3855.60
423 | HIPOCLORITO DE CALCIO - TABLETES | KG - QUILOGRAMA | 715,0000 | 29.8500 | 21342.75
455 | MANGUEIRA | M - METRO | 24,0000 | 1131.4700 | 27155.28
456 | ENGATE | UN - UNIDADE | 1,0000 | 108.9000 | 108.90
460 | TABUA | UN - UNIDADE | 1,0000 | 81.0000 | 81.00
462 | KIT VEICULAR | UN - UNIDADE | 1,0000 | 1703.7000 | 1703.70
466 | PINO | UN - UNIDADE | 2,0000 | 1152.7200 | 2305.44
476 | TENSOR | UN - UNIDADE | 1,0000 | 193.5000 | 193.50
477 | REPARO | UN - UNIDADE | 1,0000 | 2673.0000 | 2673.00
489 | COADOR GIGANTE - DIAMETRO 18CM | KIT | 210,0000 | 8.2800 | 1738.80
490 | DESODORIZADOR DE AMBIENTE SPRAY UNIDADE COM 360ML | UN - UNIDADE | 10,0000 | 16.9900 | 169.90
495 | CANECAO EM ALUMINIO CABO MADEIRA CAPACIDADE DE 5LT | UN - UNIDADE | 2,0000 | 40.0000 | 80.00
505 | ROLDANA 4" | UN - UNIDADE | 10,0000 | 37.5000 | 375.00
516 | SOLENOIDE | UN - UNIDADE | 2,0000 | 1032.7500 | 2065.50
521 | DILUENTE | L - LITRO | 4,0000 | 81.0000 | 324.00
526 | DISCO DE FREIO | UN - UNIDADE | 14,0000 | 465.9007 | 6522.61
527 | PASTILHA DE FREIO | UN - UNIDADE | 10,0000 | 50.6790 | 506.79
539 | SIRENE | UN - UNIDADE | 1,0000 | 112.5000 | 112.50
541 | DIAFRAGMA | UN - UNIDADE | 1,0000 | 54.0000 | 54.00
543 | ARREBITE | UN - UNIDADE | 5,0000 | 27.9000 | 139.50
544 | LIXA | UN - UNIDADE | 1,0000 | 7.2000 | 7.20
553 | DESCARBONIZANTE | UN - UNIDADE | 2,0000 | 41.5000 | 83.00
556 | TAMPA PECA VEICULAR | UN - UNIDADE | 13,0000 | 174.3154 | 2266.10
558 | INTERRUPTOR | UN - UNIDADE | 2,0000 | 326.0250 | 652.05
572 | VELA (VEICULAR) | UN - UNIDADE | 4,0000 | 45.6600 | 182.64
581 | ALCOOL DE USO DOMESTICO 70%, CX C/ 12UNIDADES | UN - UNIDADE | 48,0000 | 10.2400 | 491.52
597 | VALVULAVEICULAR | UN - UNIDADE | 33,0000 | 75.9927 | 2507.76
605 | OIL | UN - UNIDADE | 36,0000 | 67.6744 | 2436.28
608 | ANEL VEICULAR | UN - UNIDADE | 53,0000 | 34.9077 | 1850.11
612 | ALAVANCA VEICULAR | UN - UNIDADE | 9,0000 | 83.6500 | 752.85
614 | CABO VEICULAR | UN - UNIDADE | 2,0000 | 109.6200 | 219.24
618 | PA PARA LIXO PEQUENA COM CABO | UN - UNIDADE | 65,0000 | 4.9700 | 323.05
622 | JOGO MATERIAL VEICULAR | UN - UNIDADE | 5,0000 | 60.0300 | 300.15
623 | JUNTA MATERIAL VEICULAR | UN - UNIDADE | 26,0000 | 63.4327 | 1649.25
624 | CUBO VEICULAR | UN - UNIDADE | 1,0000 | 61.2000 | 61.20
626 | PIVO | UN - UNIDADE | 4,0000 | 278.1000 | 1112.40
634 | LANTERNA | UN - UNIDADE | 2,0000 | 108.9000 | 217.80
642 | ACOPLADOR | UN - UNIDADE | 1,0000 | 95.0000 | 95.00
646 | TIRANTE | UN - UNIDADE | 8,0000 | 8.8200 | 70.56
648 | INSERTO | UN - UNIDADE | 30,0000 | 2.5380 | 76.14
650 | PA DE BICO COM CABO RETO | UN - UNIDADE | 154,0000 | 65.0000 | 10010.00
664 | JOGO DE REPARO | CJ - CONJUNTO | 9,0000 | 513.5000 | 4621.50
669 | BATERIA 150 A/H | UN - UNIDADE | 2,0000 | 1503.0000 | 3006.00
675 | FILTRO DE AR | UN - UNIDADE | 6,0000 | 75.1100 | 450.66
681 | FILTRO DE OLEO LUBRIF.W950/26 | UN - UNIDADE | 1,0000 | 105.0000 | 105.00
685 | FLUIDO DE FREIO DOT3 500ML | UN - UNIDADE | 1,0000 | 40.5000 | 40.50
686 | GRAXA DE PINO | UN - UNIDADE | 2,0000 | 390.0000 | 780.00
687 | OLEO HIDRAULICO VG-68 - BD 20LT | UN - UNIDADE | 9,0000 | 450.8000 | 4057.20
688 | OLEO LUBRIFICANTE | UN - UNIDADE | 22,6000 | 64.2412 | 1451.85
689 | OLEO LUBRIFICANTE 15W40 - BALDE 20 LITROS | UN - UNIDADE | 19,0000 | 436.0526 | 8285.00
691 | ARRUELA DE BORRACHA P/ VEDAÇÃO HIDROMETRO 3/4 | UN - UNIDADE | 110650,0000 | 0.1119 | 12384.50
692 | CRUZETA CARDAN CARGO VW | UN - UNIDADE | 4,0000 | 349.6500 | 1398.60
694 | CARDAN DO CARGO VW | UN - UNIDADE | 1,0000 | 508.5000 | 508.50
697 | ADITIVO PARA RADIADOR | UN - UNIDADE | 12,0000 | 49.8125 | 597.75
701 | TAPETE UNIVERSAL | UN - UNIDADE | 2,0000 | 729.0000 | 1458.00
710 | LONA DE FREIO DIANTEIRA/TRASEIRA | UN - UNIDADE | 1,0000 | 367.2000 | 367.20
711 | DIAFRAGMA 7 24 | UN - UNIDADE | 9,0000 | 62.6000 | 563.40
719 | PORCA SEXTAVA POLIDA 10MM1,50 MA | UN - UNIDADE | 4,0000 | 1.3500 | 5.40
726 | COLA PARA LONA DE FREIO | UN - UNIDADE | 4,0000 | 53.0550 | 212.22
728 | KIT AMORTECEDOR DIANTEIRO DIREITO | UN - UNIDADE | 4,0000 | 679.8600 | 2719.44
729 | RESERVATORIO EXPANÇÃO RADIADOR | UN - UNIDADE | 1,0000 | 310.5000 | 310.50
743 | RETENTOR HASTE CAMBIO | UN - UNIDADE | 2,0000 | 12.0150 | 24.03
750 | CORREIA DO ALTERNADOR 8PK-1443 | UN - UNIDADE | 2,0000 | 90.0000 | 180.00
753 | INTERRUPTOR FREIO VW26.260 | UN - UNIDADE | 2,0000 | 163.6850 | 327.37
756 | VALVULA DRENO | UN - UNIDADE | 4,0000 | 73.8000 | 295.20
762 | OLEO LUBRIFICANTE P/MOTOR 15W40 | L - LITRO | 17,4000 | 62.6839 | 1090.70
778 | BARRA/VERGALHAO P/ CONSTRUCAO CA-50 6,3MM X 12M | UN - UNIDADE | 14,0000 | 29.4100 | 411.74
779 | BARRA/VERGALHAO P/ CONSTRUCAO CA-50 10MM X 12M | UN - UNIDADE | 13,0000 | 69.6700 | 905.71
782 | OLEO DIESEL COMUM | L - LITRO | 39692,9054 | 6.1229 | 243036.09
783 | ETANOL | L - LITRO | 46834,6503 | 3.7359 | 174970.62
784 | GASOLINA COMUM | L - LITRO | 15996,4472 | 5.7539 | 92041.87
821 | JOGO PORTAL 4X14CM | UN - UNIDADE | 5,0000 | 114.8820 | 574.41
828 | CORRENTE ELO | M - METRO | 2,0000 | 94.5000 | 189.00
836 | TERMINAL (VEICULAR) | UN - UNIDADE | 9,0000 | 21.3344 | 192.01
839 | TRAVA | UN - UNIDADE | 1,0000 | 1.3000 | 1.30
842 | PEDRISCO LAVADO (M³) | M³ - METRO CÚBICO | 189,0000 | 153.2324 | 28960.92
860 | BARRA/VERGALHAO P/ CONSTRUCAO CA-50 8MM X 12M | BARRA | 20,0000 | 46.3500 | 927.00
863 | ARAME RECOZIDO N18 PCT 1KG | KG - QUILOGRAMA | 7,0000 | 17.1400 | 119.98
874 | TIJOLO CERAMICO DE 6 FUROS (9X14X19) | UN - UNIDADE | 2205,0000 | 1.2800 | 2822.40
875 | TIJOLINHO MACICO COMUN | UN - UNIDADE | 205,0000 | 0.8200 | 168.10
876 | ELEMENTO VAZADO DIAGONAL EM CERAMICA | UN - UNIDADE | 1346,0000 | 4.8300 | 6501.18
887 | CABO DE ROLO 23CM | UN - UNIDADE | 10,0000 | 8.7100 | 87.10
891 | FITA CREPE 50 X 50M | UN - UNIDADE | 38,0000 | 8.0000 | 304.00
894 | PARAFUSO SEXTAVADO ACO 5/8 X 3 ROSCA PARCIAL | UN - UNIDADE | 80,0000 | 4.6926 | 375.41
895 | PORCA SEXTAVADA DE ACO TIPO SIMPLES 5/8 | UN - UNIDADE | 200,0000 | 1.2000 | 240.00
897 | PORCA SEXTAVADA AUTO TRAVANTE 5/8 | UN - UNIDADE | 50,0000 | 1.7100 | 85.50
898 | PARAFUSO SEXTAVADO ACO 5/8 X 2.1/2 ROSCA PARCIAL | UN - UNIDADE | 4,0000 | 13.0625 | 52.25
899 | PARAFUSO SEXTAVADO ZINCADO 5/8X3 ROSCA INTEIRA | UN - UNIDADE | 58,0000 | 2.4000 | 139.20
900 | PORCA SEXTAVADA ZINCADA 5/8 | UN - UNIDADE | 540,0000 | 1.3968 | 754.26
906 | LINHA DE PEDREIRO ROLO C/ 100M | UN - UNIDADE | 26,0000 | 9.6769 | 251.60
910 | MARTELO P/ CARPINTEIRO DE 29MM (COM ORELHA) | UN - UNIDADE | 18,0000 | 25.0000 | 450.00
918 | ALVANCA DE ACO DE 1X1,80M | UN - UNIDADE | 43,0000 | 185.0000 | 7955.00
928 | BLOCO DE CONCRETO 14 X19 X 39CM | UN - UNIDADE | 494,0000 | 5.0000 | 2470.00
930 | CAIBRO 6CM X 6CM X 4MT | M - METRO | 21,0000 | 35.6700 | 749.07
931 | CAIBRO 4CM X 5CM X 5MT | M - METRO | 10,0000 | 30.0000 | 300.00
945 | ESCOVA DE ACO COM CABO 4 | UN - UNIDADE | 25,0000 | 7.2800 | 182.00
946 | LIMA TIPO GROSSA PARA MADEIRA TAM 12 | UN - UNIDADE | 74,0000 | 30.0000 | 2220.00
958 | VASSOURAO GARY NYLON COM CABO | UN - UNIDADE | 77,0000 | 28.0506 | 2159.90
963 | CADEADO LATAO 35MM | UN - UNIDADE | 44,0000 | 30.2500 | 1331.00
969 | BARRA ROSCADA POLIDA 3/4 X 1M | UN - UNIDADE | 9,0000 | 105.3622 | 948.26
973 | PORCA SEXTAVADO 3/4 | UN - UNIDADE | 200,0000 | 1.2475 | 249.49
974 | PORCA SEXTAVADO 5/16 | UN - UNIDADE | 300,0000 | 0.1063 | 31.90
985 | ABRACADEIRA NYLON MEDINDO 200X 3,6 MM BRANCA PACOTE COM 100UNID | M - METRO | 8,0000 | 28.0000 | 224.00
1005 | ANTICORROSIVO PARA RADIADOR | UN - UNIDADE | 11,0000 | 19.1455 | 210.60
1006 | TAMPA DO RADIADOR | UN - UNIDADE | 2,0000 | 57.1500 | 114.30
1009 | FREIO | UN - UNIDADE | 4,0000 | 526.5000 | 2106.00
1012 | ABRACADEIRA TIPO TURBINA INOX | UN - UNIDADE | 3,0000 | 261.0000 | 783.00
1060 | FILTRO DE AR INTERNO CF 500/1 | UN - UNIDADE | 4,0000 | 96.0000 | 384.00
1064 | BROCA A.R 12MM | UN - UNIDADE | 49,0000 | 14.8571 | 728.00
1076 | LIXA DE FERRO 150 | UN - UNIDADE | 1,0000 | 4.5000 | 4.50
1090 | ANEL ORING 22-35 | UN - UNIDADE | 3,0000 | 7.2000 | 21.60
1110 | ADESIVO SILICONE 50GR CINZA ALTA TEMPERATURA | UN - UNIDADE | 5,0000 | 56.6460 | 283.23
1134 | FLANGE VEICULAR | UN - UNIDADE | 3,0000 | 260.7000 | 782.10
1136 | LAMPADA DO FAROL | UN - UNIDADE | 3,0000 | 164.1733 | 492.52
1148 | KIT BUCHA | UN - UNIDADE | 4,0000 | 152.0100 | 608.04
1158 | LENTE DA LANTERNA TRASEIRA AGRALE 8,500 | UN - UNIDADE | 2,0000 | 85.5000 | 171.00
1181 | TECLA VIDRO ELETRICO FIESTA | UN - UNIDADE | 3,0000 | 130.5000 | 391.50
1189 | BUCHA OLHAL AMORTECEDOR | UN - UNIDADE | 2,0000 | 360.0000 | 720.00
1199 | FILTRO DE AR INTERNO | UN - UNIDADE | 2,0000 | 92.0000 | 184.00
1206 | THINNER 1,0 L | L - LITRO | 4,0000 | 37.4625 | 149.85
1209 | FITA ADESIVA 45MM X 45MM TRANSPARENTE PARA EMBALAGEM | UN - UNIDADE | 66,0000 | 3.7300 | 246.18
1210 | FITA CREPE 25 X 50 | UN - UNIDADE | 43,0000 | 5.0419 | 216.80
1213 | TESOURA EM ACO INOX | UN - UNIDADE | 11,0000 | 69.2682 | 761.95
1216 | CAPA PLASTICA PARA ENCADERNACAO A4 - PRETA | UN - UNIDADE | 929,0000 | 0.1927 | 179.04
1220 | GRAXA PARA CHASSIS BD 20KG | UN - UNIDADE | 4,0000 | 382.0000 | 1528.00
1223 | OLEO LUBRIFICANTE 85W 140 | L - LITRO | 78,0000 | 49.0897 | 3829.00
1224 | OLEO 5W 30 | L - LITRO | 26,5000 | 52.6453 | 1395.10
1229 | PISTAO DA BOMBA ALIMENTADORA VW | UN - UNIDADE | 1,0000 | 148.5000 | 148.50
1231 | BUCHA VW | UN - UNIDADE | 5,0000 | 62.1000 | 310.50
1232 | BICO INJETOR VW | UN - UNIDADE | 3,0000 | 600.9000 | 1802.70
1233 | KIT VEDACAO | UN - UNIDADE | 1,0000 | 78.7500 | 78.75
1240 | BOCAL HIDR. 3/8 BSP-6T2.0-30G MOD-4.1 | UN - UNIDADE | 4,0000 | 489.1775 | 1956.71
1263 | COXIM TRASEIRO MOTOR C/PINO | UN - UNIDADE | 4,0000 | 842.4025 | 3369.61
1272 | BROCA ACO RAPIDO 6.0MM | UN - UNIDADE | 44,0000 | 1.9000 | 83.60
1274 | BROCA ACO RAPIDO 12MM | UN - UNIDADE | 30,0000 | 10.0000 | 300.00
1289 | BROCA A.R 8.00MM | UN - UNIDADE | 30,0000 | 3.0000 | 90.00
1298 | ADAPTADOR HIDRAULICO MN 06 MJ 10 | UN - UNIDADE | 3,0000 | 14.9567 | 44.87
1303 | LUVA UNIAO 6005 1 4 (VEICULAR) | UN - UNIDADE | 2,0000 | 39.6000 | 79.20
1306 | TUBO NYLON 6 X 4 | UN - UNIDADE | 3,0000 | 12.9000 | 38.70
1310 | COXIM MOTOR DIANTEIRO | UN - UNIDADE | 6,0000 | 385.4750 | 2312.85
1314 | OLEO MINERAL1L | L - LITRO | 3,0000 | 170.1000 | 510.30
1320 | LUVA VEICULAR | UN - UNIDADE | 4,0000 | 125.1000 | 500.40
1371 | LAMPADA H4 (VEICULAR) | UN - UNIDADE | 9,0000 | 23.3600 | 210.24
1401 | ARRUELA DE PRESSAO 09,53/8'' | UN - UNIDADE | 4,0000 | 0.7200 | 2.88
1406 | THINNER 5 LITROS | UN - UNIDADE | 16,0000 | 80.0200 | 1280.32
1410 | PORCA 14 MB (VEICULAR) | UN - UNIDADE | 1,0000 | 5.4000 | 5.40
1415 | PORCA 12 MB (VEICULAR) | UN - UNIDADE | 1,0000 | 2.3400 | 2.34
1422 | HASTE ACIONAMENTO CILINDRO/EMBREAGEM C/REGULAGEM | UN - UNIDADE | 1,0000 | 91.6200 | 91.62
1445 | FILTRO DE AR CF300/1 EFA948 | UN - UNIDADE | 1,0000 | 46.0000 | 46.00
1454 | ABRACADEIRA TIPO U 1/2 | UN - UNIDADE | 2,0000 | 194.4000 | 388.80
1470 | TE SOLDAVEL 60MM | UN - UNIDADE | 19,0000 | 25.1700 | 478.23
1494 | KIT DE REPARO NO MECANISMO DE SAIDA PARA CAIXA ACOPLADA | UN - UNIDADE | 10,0000 | 75.0000 | 750.00
1499 | COXIM ESCAPAMENTO INTERMEDIARIO | UN - UNIDADE | 3,0000 | 1.3500 | 4.05
1502 | FLUIDO PARA RADIADOR | UN - UNIDADE | 5,0000 | 17.6000 | 88.00
1504 | BATERIA 180 AMPERES | UN - UNIDADE | 4,0000 | 1499.4000 | 5997.60
1505 | LAMPADA H3 (VEICULAR) | UN - UNIDADE | 10,0000 | 23.1150 | 231.15
1506 | LAMPADA (VEICULAR) | UN - UNIDADE | 25,0000 | 11.3220 | 283.05
1522 | RESERVATORIO D AGUA P/RADIADOR | UN - UNIDADE | 8,0000 | 579.4875 | 4635.90
1523 | RETENTOR DO CUBO RODA TRASEIRA | UN - UNIDADE | 1,0000 | 108.0000 | 108.00
1552 | CAPA PRENSAVEL 10 | UN - UNIDADE | 40,0000 | 14.2460 | 569.84
1553 | CAPA PRENSAVEL 12 | UN - UNIDADE | 137,0000 | 16.5193 | 2263.14
1554 | CAPA PRENSAVEL 16 | UN - UNIDADE | 150,0000 | 22.5186 | 3377.79
1559 | TERM MANG HID EMENDA 10 | UN - UNIDADE | 2,0000 | 21.0000 | 42.00
1560 | TERM MANG HID EMENDA 12 | UN - UNIDADE | 5,0000 | 20.0000 | 100.00
1561 | TERM MANG HID EMENDA 16 | UN - UNIDADE | 4,0000 | 29.9325 | 119.73
1562 | TERM MANG HID FJ 10-10 | UN - UNIDADE | 15,0000 | 24.9853 | 374.78
1564 | TERM MANG HID FJ 12-12 | UN - UNIDADE | 23,0000 | 29.2900 | 673.67
1565 | TERM MANG HID MN 16-16 | UN - UNIDADE | 35,0000 | 29.9391 | 1047.87
1572 | ANEL DE BORRACHA JE P/PVC PBA DN - 125MM DE - 140MM | UN - UNIDADE | 50,0000 | 2.4806 | 124.03
1579 | FITA VEDA ROSCA 18MM X 25M C/ NBR 16368 | UN - UNIDADE | 6890,0000 | 2.5000 | 17225.00
1581 | LUVA DE CORRER PVC ROSCAVEL 1 | UN - UNIDADE | 100,0000 | 12.8500 | 1285.00
1583 | LUVA DE PVC LR Ø 40MM X1.1/4 SD MISTA NBR 5648 | UN - UNIDADE | 39,0000 | 4.9744 | 194.00
1587 | LUVA DUPLA DE COMPRESSAO EM POLIPROPILENO PP DN 20MM | UN - UNIDADE | 648,0000 | 3.3300 | 2157.84
1591 | REGISTRO DE ESFERA PVC ROSCAVEL 3/4 TIPO VS | UN - UNIDADE | 56,0000 | 7.0714 | 396.00
1593 | REGISTRO DE ESFERA PVC ROSCAVEL 1.1/2 TIPO VS | UN - UNIDADE | 10,0000 | 17.0000 | 170.00
1595 | TE 90º PVC LR 20MM X 1/2 | UN - UNIDADE | 20,0000 | 1.0725 | 21.45
1598 | TE 90º PBA BBBJE DN 50MM X 50MM | UN - UNIDADE | 726,0000 | 27.5000 | 19965.00
1601 | TE 90º PVC SOLDAVEL DE Ø 32MM | UN - UNIDADE | 1830,0000 | 2.3900 | 4373.70
1605 | TUBO PVC PBA PBJEI CL15 DN 75MM X 6M | BARRA | 82,0000 | 84.8900 | 6960.98
1609 | CAIXA DE PROTECAO UNID MEDICAO PADRAO SANEAR EM POLIPROPILENO OU POLICARBONATO | UN - UNIDADE | 2333,0000 | 51.6036 | 120391.28
1610 | ANEL DE BORRACHA AJE PN10 PARA FºFº DN 250MM | UN - UNIDADE | 10,0000 | 14.5750 | 145.75
1637 | APLICADOR RIGIDO DE DISPOSITIVO DE SUPRESSAO DE AGUA 30CM | UN - UNIDADE | 12,0000 | 41.0000 | 492.00
1638 | APLICADOR FLEXIVEL DE DISPOSITIVO DE SUPRESSAO DE AGUA 90CM | UN - UNIDADE | 33,0000 | 63.2045 | 2085.75
1645 | REGISTRO DE GAVETA FERRO DUCTIL PARA PVC PBJE DEN 250 MM COM CABECOTE | UN - UNIDADE | 2,0000 | 1505.3700 | 3010.74
1649 | TE 90º FºFº BBB JE2GS DN 250MM, REVESTIDO COM TINTA BETUMINOSA | UN - UNIDADE | 4,0000 | 655.2500 | 2621.00
1651 | TE 90º FºFº BBB JE2GS DN 400MM, REVESTIDO COM TINTA BETUMINOSA | UN - UNIDADE | 1,0000 | 1565.9800 | 1565.98
1653 | TE DE REDUCAO FERRO DUCTIL BBB JGS DN 200 X 100MM | UN - UNIDADE | 5,0000 | 317.4900 | 1587.45
1655 | TE DE REDUCAO FERRO DUCTIL BBB JGS DN 400 X 100MM | UN - UNIDADE | 4,0000 | 749.5400 | 2998.16
1668 | TAMBOR DE FREIO TRASEIRO - FIESTA | UN - UNIDADE | 2,0000 | 1755.0000 | 3510.00
1676 | NITROGENIO STRADA | L - LITRO | 1,0000 | 135.0000 | 135.00
1711 | CURVA LONGA 45º PVC ESGOTO SERIE NORMAL DN 50MM | UN - UNIDADE | 932,0000 | 7.8000 | 7269.60
1718 | JOELHO 45º PVC RIGIDO SERIE R PB JE DN 100MM - NBR 5688 | UN - UNIDADE | 291,0000 | 34.9000 | 10155.90
1732 | ANEL DE BORRACHA PARA TUBO ESGOTO PVC OCRE DN 150MM | UN - UNIDADE | 309,0000 | 4.1882 | 1294.15
1733 | ANEL DE BORRACHA PARA TUBO ESGOTO PVC OCRE DN 200MM | UN - UNIDADE | 250,0000 | 4.6000 | 1150.00
1734 | ANEL DE BORRACHA PARA TUBO ESGOTO PVC OCRE DN 250MM | UN - UNIDADE | 250,0000 | 11.6000 | 2900.00
1735 | ANEL DE BORRACHA PARA TUBO ESGOTO PVC OCRE DN 300MM | UN - UNIDADE | 240,0000 | 12.8000 | 3072.00
1736 | ANEL DE BORRACHA PARA TUBO ESGOTO PVC OCRE DN 400MM | UN - UNIDADE | 14,0000 | 100.0000 | 1400.00
1754 | JUNTA DE DESMONTAGEM TRAVADA AXIALMENTE PN10 800MM | UN - UNIDADE | 1,0000 | 9642.5000 | 9642.50
1767 | BANCO CAPACITOR 30KVAR 380V | UN - UNIDADE | 1,0000 | 1006.1100 | 1006.11
1770 | CELULA CAPACITIVA MONOFASICA 1,67 KVA/220V C/ RESISTENCIA EQUIV. | UN - UNIDADE | 3,0000 | 25.0000 | 75.00
1773 | CELULA CAPACITIVA COM RESISTENCIA 30S.3.33FVA 220V | UN - UNIDADE | 2,0000 | 95.8900 | 191.78
1777 | REFELTOR 160W COM LAMPADA VAPOR SODIO E REATOR EXTERNO 220V | UN - UNIDADE | 10,0000 | 105.3200 | 1053.20
1786 | BOIA DE CONTROLE DE NIVEL ELETROMECANICA | UN - UNIDADE | 6,0000 | 76.7400 | 460.44
1788 | BOTAO IMPULSAO VERMELHO LUMINOSO Ø22 - HARMONY XB4 | UN - UNIDADE | 3,0000 | 39.3800 | 118.14
1791 | INTERRUPTOR SELETOR COMPLETO PRETO DE Ø22 3 POSIÇOES ESTATICO 2NA | UN - UNIDADE | 5,0000 | 79.3400 | 396.70
1792 | INTERRUPTOR SELETOR COMPLETO PRETO DE Ø22 2 POSIÇOES ESTATICO 1NA+1NF | UN - UNIDADE | 10,0000 | 38.0050 | 380.05
1793 | PLUG 2P +T INDUSTRIAL 6A 16AMPERES | UN - UNIDADE | 2,0000 | 20.6000 | 41.20
1795 | PLUG 3P+T INDUSTRIAL 6H 32 AMPERES | UN - UNIDADE | 15,0000 | 43.4547 | 651.82
1796 | TOMADA 3P+T INDUSTRIAL 6A 32 AMPERES | UN - UNIDADE | 5,0000 | 24.4420 | 122.21
1797 | PLUG 2P+T 20A SN07320PT | UN - UNIDADE | 1,0000 | 10.0200 | 10.02
1802 | PARAFUSO ROSCA SOBERBA CABECA TIPO PANELA FENDADO - 4,2 / 32MM | UN - UNIDADE | 130,0000 | 0.3038 | 39.50
1803 | PARAFUSO ROSCA SOBERBA CABECA TIPO PANELA FENDADO - 4,8/45MM | UN - UNIDADE | 168,0000 | 0.3690 | 62.00
1804 | PARAFUSO ROSCA SOBERBA CABECA TIPO PANELA FENDADO - 6,3/50MM | UN - UNIDADE | 150,0000 | 0.4433 | 66.50
1807 | CABO DE COBRE PARAL. FLEXIVEL 1KV 2X4,00MM² | M - METRO | 300,0000 | 6.1500 | 1845.00
1821 | CABO DE COBRE PP 3X4,00MM² | M - METRO | 360,0000 | 9.9900 | 3596.40
1824 | CABO DE COBRE PP 3X16MM² | M - METRO | 486,0000 | 45.9900 | 22351.14
1825 | CABO DE COBRE PP 3X25MM² | M - METRO | 277,0000 | 71.2040 | 19723.50
1826 | CABO DE COBRE PP 3X35MM² | M - METRO | 70,0000 | 92.9900 | 6509.30
1830 | CABO FLEXIVEL 1KV 2,5MM ISOLACAO | M - METRO | 145,0000 | 2.8900 | 419.05
1831 | CABO FLEXIVEL 1KV 4,0MM ISOLACAO | M - METRO | 300,0000 | 4.3500 | 1305.00
1832 | CABO FLEXIVEL 1KV 6MM ISOLACAO | M - METRO | 400,0000 | 6.2300 | 2492.00
1833 | CABO FLEXIVEL 1KV 10MM ISOLACAO | M - METRO | 300,0000 | 10.3900 | 3117.00
1834 | CABO FLEXIVEL 1KV 16MM ISOLACAO | M - METRO | 400,0000 | 14.9500 | 5980.00
1836 | CABO FLEXIVEL 1KV 35MM ISOLACAO | M - METRO | 206,5000 | 32.8800 | 6789.72
1848 | CONECTOR SACKS TIPO BTWP 10,0MM | UN - UNIDADE | 20,0000 | 3.9570 | 79.14
1849 | CONECTOR SACKS TIPO BTWP 16,0MM | UN - UNIDADE | 10,0000 | 31.0000 | 310.00
1850 | CONECTOR SACKS TIPO BTWP 2,5MM | UN - UNIDADE | 26,0000 | 5.4827 | 142.55
1853 | CONECTOR SACKS TIPO BTWP 6,0MM | UN - UNIDADE | 5,0000 | 9.0000 | 45.00
1854 | CONECTOR SPLIT BONLT 16MM | UN - UNIDADE | 11,0000 | 68.2736 | 751.01
1855 | CONECTOR SPLIT BONLT 25MM | UN - UNIDADE | 20,0000 | 4.0000 | 80.00
1856 | CONECTOR SPLIT BONLT 35MM | UN - UNIDADE | 25,0000 | 16.6800 | 417.00
1863 | TAMPA 01 MODULO RJ11/45 CONDULETE TOP 1 | UN - UNIDADE | 7,0000 | 12.9900 | 90.93
1866 | DISJUNTOR TRIPOLAR 70AMP. NEMA | UN - UNIDADE | 3,0000 | 185.2100 | 555.63
1881 | DISJUNTOR TIPO DIN BIPOLAR C20A | UN - UNIDADE | 4,0000 | 35.9900 | 143.96
1886 | DISJUNTOR TIPO DIN MONOPOLAR 16 A | UN - UNIDADE | 4,0000 | 10.9900 | 43.96
1892 | DISJUNTOR TIPO DIN TRIPOLAR 6A | UN - UNIDADE | 5,0000 | 42.2940 | 211.47
1902 | DISJ. MOTOR 80/100A 3RV1041 MA10 C/ CONTATO AUX 1NAF 3RV1901-1D | UN - UNIDADE | 2,0000 | 1064.5200 | 2129.04
1905 | ELO FUSIVEL 10A TIPO K | UN - UNIDADE | 33,0000 | 6.9900 | 230.67
1906 | ELO FUSIVEL 15A TIPO K | UN - UNIDADE | 42,0000 | 6.8436 | 287.43
1907 | ELO FUSIVEL 25A TIPO K | UN - UNIDADE | 48,0000 | 8.5000 | 408.00
1909 | CHAVE FUSIVEL TIPO XS 15 KV | UN - UNIDADE | 19,0000 | 517.0400 | 9823.76
1911 | PORTA FUZIVEL PARA CHAVE XS 15KV | UN - UNIDADE | 1,0000 | 113.1600 | 113.16
1923 | FUSIVEL NH TAMANHO 00 80 AMPERES | UN - UNIDADE | 10,0000 | 20.2300 | 202.30
1925 | FUSIVEL NH TAMANHO 01 100 AMPERES | UN - UNIDADE | 34,0000 | 68.6218 | 2333.14
1926 | FUSIVEL NH TAMANHO 01 160 AMPERES | UN - UNIDADE | 13,0000 | 28.1500 | 365.95
1927 | FUSIVEL PROTLSTOR Z300080 TENSAO 690V CORRENTE 800A A,177M | UN - UNIDADE | 3,0000 | 908.0000 | 2724.00
1929 | FUZIVEL DE VIDRO AG20 1,0 A | UN - UNIDADE | 10,0000 | 0.6000 | 6.00
1931 | FUZIVEL DE VIDRO AG20 2,0 A | UN - UNIDADE | 3,0000 | 0.6000 | 1.80
1933 | FUZIVEL DE VIDRO AG20 3,0 A | UN - UNIDADE | 8,0000 | 3.1688 | 25.35
1935 | FUSIVEL NH TAMANHO 02 250 AMPERES | UN - UNIDADE | 5,0000 | 90.2860 | 451.43
1936 | FITA ISOLANTE BAIXA TENSAO 19MM X 20M X1 9MM | UN - UNIDADE | 485,0000 | 31.9300 | 15486.05
1944 | TIMER DIGITAL DIARI/SEM 220 RTST - 20 100ª | UN - UNIDADE | 8,0000 | 498.3000 | 3986.40
1948 | INTERRUPTOR P/ EMBUTIR S2 C/ ESPELHO DE PVC - LINHA TOP 1 | UN - UNIDADE | 10,0000 | 6.5000 | 65.00
1950 | MICRO INTERRUPTOR FIM DE CURSO REF: MG 2603 | UN - UNIDADE | 7,0000 | 33.5943 | 235.16
1951 | LUMINARIA EM ALUMINIO P/ 250W E 40 | UN - UNIDADE | 7,0000 | 49.5000 | 346.50
1964 | LAMPADA FLUORESCENTE 32W / T8 | UN - UNIDADE | 51,0000 | 6.8500 | 349.35
1965 | LAMPADA FLUORESCENTE 40W / 10 | UN - UNIDADE | 82,0000 | 10.3300 | 847.06
1968 | REATOR ELET. ALTO FATOR DE POT. 2X14/20W BIVOLT | UN - UNIDADE | 20,0000 | 25.1300 | 502.60
1971 | SOQUETE TIPO CEBOLINHA PARA LAMPADAS T5 | UN - UNIDADE | 40,0000 | 4.5820 | 183.28
1972 | SOQUETE DE PORCELANA E-27 | UN - UNIDADE | 43,0000 | 4.5000 | 193.50
1973 | SOQUETE DE PORCELANA E-40 | UN - UNIDADE | 25,0000 | 13.1900 | 329.75
1974 | RELE FOTO-ELETRICO 220V / 1200W COM BASE | UN - UNIDADE | 27,0000 | 39.9900 | 1079.73
1988 | LAMPADAS TUBULARES LED 10W / T8 / 600MM / BIVOLT | UN - UNIDADE | 42,0000 | 16.8400 | 707.28
1989 | LAMPADA SUPERLED MR16 12V / 4W (DICROICA) | UN - UNIDADE | 10,0000 | 20.7900 | 207.90
1990 | BASE GU5.3 PARA LAMPADAS DICROICA | UN - UNIDADE | 10,0000 | 4.8240 | 48.24
1997 | TERMOSTATO COMANDO TASCO 0-60S | UN - UNIDADE | 1,0000 | 307.8000 | 307.80
2009 | TERMINAL DE COMPRESSAO 10MM T. ARGOLA | UN - UNIDADE | 250,0000 | 1.0894 | 272.34
2010 | TERMINAL DE COMPRESSAO 35MM T. ARGOLA | UN - UNIDADE | 390,0000 | 2.0600 | 803.40
2011 | TERMINAL DE COMPRESSAO 50MM T. ARGOLA | UN - UNIDADE | 380,0000 | 3.3600 | 1276.80
2012 | TERMINAL DE COMPRESSAO 95MM T. ARGOLA | UN - UNIDADE | 427,0000 | 5.9700 | 2549.19
2013 | TERMINAL PRE ISOLADO GARFO 1,5 - 2,5MM | UN - UNIDADE | 49,0000 | 0.1684 | 8.25
2020 | TRANSFORMADOR DE CORRETE 200/5A | UN - UNIDADE | 4,0000 | 139.9650 | 559.86
2022 | TRANSFORMADOR DE COMANDO 380V. T.SEC.220V P 75VA RF:4AM3495-0BD30-OC | UN - UNIDADE | 4,0000 | 147.7050 | 590.82
2023 | TRANSFORMADOR DE CORRENTE 50/5A CL EXATIDAO 3C2,5 4NF01 12-2BC20 | UN - UNIDADE | 1,0000 | 167.6100 | 167.61
2032 | CONTATOR AUXILIAR 220V 2NA+2NF REF: 3RH1122-1AN10 | UN - UNIDADE | 6,0000 | 163.6500 | 981.90
2037 | TRILHO P/ CONTATOR 35MM | UN - UNIDADE | 29,0000 | 12.7062 | 368.48
2133 | CHAVE GRIFO 12 CABECA ACO FORJADO N12 | UN - UNIDADE | 40,0000 | 37.4525 | 1498.10
2167 | ABRAÇADEIRA MICRO MAB 9MM 32 44 | UN - UNIDADE | 50,0000 | 1.8900 | 94.50
2216 | SABÃO EM PÓ | KG - QUILOGRAMA | 100,0000 | 16.4700 | 1647.00
2263 | SUPORTE RECAMBIAVEL | UN - UNIDADE | 5,0000 | 166.5000 | 832.50
2281 | CUMEEIRA SEM AMIANTO ARTICULADA 110 X 6MM | UN - UNIDADE | 7,0000 | 60.0000 | 420.00
2289 | PARAFUSO SEXT. ACO 3/8 X 1 UNC | UN - UNIDADE | 65,0000 | 1.4495 | 94.22
2294 | PARAFUSO SEXT UNC ACO 15,9 ROSCA PARCIAL 5/8'' X 2.1/2'' | UN - UNIDADE | 8,0000 | 13.0625 | 104.50
2297 | OLEO LUBRIFICANTE SAE 75W 90 | L - LITRO | 2,0000 | 50.0000 | 100.00
2301 | OLEO LUBRIFICANTE P/ MOTOR 5W 30 SINTETICO | L - LITRO | 9,0000 | 74.6600 | 671.94
2302 | BUZINA (VEICULAR) | UN - UNIDADE | 3,0000 | 92.4767 | 277.43
2314 | OLEO LUBRIFICANTE SAE 50 | L - LITRO | 8,0000 | 47.0000 | 376.00
2324 | MALHA POP 15 X 15 4,2MM 2 X 3M | UN - UNIDADE | 16,0000 | 96.3800 | 1542.08
2328 | TÊ DE SERVIÇO INTEGR.PP 50 X 3/4 20 NTS 175 NORMA SABESP | UN - UNIDADE | 3472,0000 | 18.0000 | 62496.00
2345 | TINTA ACRILICA GELO 18L | UN - UNIDADE | 8,0000 | 255.0000 | 2040.00
2373 | MARRETA COM CABO 0,5 KG | UN - UNIDADE | 33,0000 | 36.0000 | 1188.00
2392 | CAVADEIRA ARTICULADA COM CABO DE MADEIRA 120 CM COM BATENTE METALICO | UN - UNIDADE | 6,0000 | 95.9000 | 575.40
2393 | ANCINHO CURVO LEVE 14D | UN - UNIDADE | 10,0000 | 22.3000 | 223.00
2401 | ADAPTADOR PVC DEFOFO PVC PBA 150 X140MM DE 150 X 160MM | UN - UNIDADE | 2,0000 | 128.0000 | 256.00
2406 | LUVA DE TRANSICAO PVC PBA DEFOFO DN 250MM | UN - UNIDADE | 6,0000 | 238.0000 | 1428.00
2408 | BUCHA DE REDUÇÃO PVC SOLDAVEL LONGA 75X60MM | UN - UNIDADE | 10,0000 | 53.0000 | 530.00
2421 | NITROGENIO ONU 1066 CLASSE 2.2 GASES | M³ - METRO CÚBICO | 1,0000 | 256.5000 | 256.50
2434 | SABAO BARRA 200G 1KG - PCT COM/ 5UNIDADES - MARCA YPE, MINUANO,TOP | UN - UNIDADE | 105,0000 | 11.7790 | 1236.80
2447 | TAMPAO DE FERRO FUNDIDO DUCTIL, 45KG, COM TRAVAS, CARGA MAXIMA 40000KG, DIAM ABERTO 600MM, PERSONALIZADO COM A LOGOMARCA SOLICITADA PARA POCO DE VISITA DE REDE DE ESGOTO EM CONFORMIDADE COM A NBR-10160 | UN - UNIDADE | 86,0000 | 400.0000 | 34400.00
2454 | FLANGE CEGO FERRO DUCTIL PN 10 DN 700MM | UN - UNIDADE | 1,0000 | 1646.0300 | 1646.03
2460 | VALVULA DE RETENCAO TIPO PORTINHOLA UNICA C/FLANGES DN 300MM FERRO DUCTIL | UN - UNIDADE | 1,0000 | 5700.0000 | 5700.00
2507 | LAMPADA (VEICULAR) | UN - UNIDADE | 38,0000 | 18.6429 | 708.43
2525 | OLEO DE TRANSMISSAO | L - LITRO | 9,0000 | 134.4000 | 1209.60
2535 | MOTOR DE PARTIDA (VEICULAR) | UN - UNIDADE | 1,0000 | 2493.1800 | 2493.18
2536 | CHAVE DE PARTIDA (VEICULAR) | UN - UNIDADE | 1,0000 | 133.2000 | 133.20
2539 | INTERRUPTOR DE OLEO SENSOR (VEICULAR) | UN - UNIDADE | 1,0000 | 81.0000 | 81.00
2547 | PORCA SEXTAVA 1/2 UNC | UN - UNIDADE | 10,0000 | 6.5270 | 65.27
2565 | ADAPTADOR HIDRAULICO MN 06 MJ 08 | UN - UNIDADE | 1,0000 | 12.0000 | 12.00
2566 | ADAPTADOR HIDRAULICO MN 06 MJ 10 | UN - UNIDADE | 2,0000 | 15.0000 | 30.00
2572 | CAPA PRENSAVEL 08 | UN - UNIDADE | 22,0000 | 12.0427 | 264.94
2573 | MANGUEIRA HID R2AT 16 IMPORT | M - METRO | 22,8500 | 84.9672 | 1941.50
2580 | TERM MANG FJ 12-16 | UN - UNIDADE | 4,0000 | 40.0000 | 160.00
2581 | TERM MANG HID FJ 16-16 | UN - UNIDADE | 23,0000 | 40.0000 | 920.00
2582 | TERM MANG HID FJ 90G 12-16 | UN - UNIDADE | 1,0000 | 60.0000 | 60.00
2583 | TERM MANG HID FJ 90G 16-16 | UN - UNIDADE | 5,0000 | 70.0000 | 350.00
2584 | TERMINAL MANGUEIRA HID 16-16 | UN - UNIDADE | 1,0000 | 30.0000 | 30.00
2610 | ANTI FERRUGEM | UN - UNIDADE | 9,0000 | 12.2556 | 110.30
2622 | LANTERNA LATERAL | UN - UNIDADE | 2,0000 | 68.6700 | 137.34
2642 | LACRE ANTI-FRAUDE POLIPROPILENO TIPO ABRACADEIRA COM 01 (UMA) TRAVA PARA HIDROMETRO TIPO CAVALETE 3/4,NA COR AZUL CELESTE NUMERADO DE 1 ATE 100.000 | UN - UNIDADE | 81196,0000 | 0.7000 | 56837.20
2643 | REDUCAO CONCENTRICA COM FLANGES DN 600 X 400MM | UN - UNIDADE | 1,0000 | 3518.0000 | 3518.00
2647 | CURVA 90 DN 600MM COM FLANGES | UN - UNIDADE | 1,0000 | 7725.3800 | 7725.38
2651 | REDUCAO CONCENTRICA COM FLANGES DN 700 X 600MM | UN - UNIDADE | 1,0000 | 3627.3300 | 3627.33
2652 | PARAFUSO ACO, GALV. A FOGO, CONF. NBR 7675, DIAM. 27MM E COMP. 130MM, INCLUSO PORCAS E ARRUELAS | UN - UNIDADE | 250,0000 | 21.9440 | 5486.00
2658 | REDUCAO CONCENTRICA COM FLANGES DN 800 X 700 MM | UN - UNIDADE | 1,0000 | 4688.0000 | 4688.00
2663 | JUNTA DE DESMONTAGEM TRAVADA AXIALMENTE DN 700MM, CORPO, PISTÃO E CONTRA FLANGE CONFECCIONADO EM FERRO FUNDIDO DÚCTIL (NBR 6916 CLASSE 42012). PINTURA DE FUNDO COM PRIMER EPÓXI DE ALTA ESPESSURA, BI-COMPONENTE, CURADO COM POLIAMIDA E SEM PIGMENTOS AN | UN - UNIDADE | 2,0000 | 9150.0000 | 18300.00
2711 | TEXTURA EXTERNA BRANCO 20KG | UN - UNIDADE | 2,0000 | 69.1500 | 138.30
2712 | FUNDO PREPARADOR DE PAREDE BASE D 'AGUA (COMPLEMENTOS) 18LT | UN - UNIDADE | 20,0000 | 155.7000 | 3114.00
2758 | VALVULA DE FECHAMENTO RAPIDO COM FLANGES - DN 700MM | UN - UNIDADE | 2,0000 | 16288.0000 | 32576.00
2776 | BATERIA 60 AMPERES | UN - UNIDADE | 1,0000 | 567.0000 | 567.00
2813 | FITA ISOLANTE18MM X 20MM | UN - UNIDADE | 4,0000 | 94.5000 | 378.00
2836 | MANGUEIRA SUCCAO AZUL 4" | M - METRO | 37,0000 | 122.9730 | 4550.00
2852 | CORREIA IND. A-073 | UN - UNIDADE | 3,0000 | 18.0000 | 54.00
2856 | MANGUEIRA PVC CRISTAL 3/8X2.0MM | UN - UNIDADE | 20,0000 | 3.5000 | 70.00
2886 | INTERRUPTOR P/ EMBUTIR S3 C/ ESPELHO DE PVC - LINHA TOP1 | UN - UNIDADE | 6,0000 | 11.5000 | 69.00
2955 | CAPA PRENS. 10 | UN - UNIDADE | 3,0000 | 14.0000 | 42.00
2957 | TERM MANG HID MJ 16-16 | UN - UNIDADE | 30,0000 | 45.0000 | 1350.00
2966 | ISOLANTE DE BORRACHA | UN - UNIDADE | 3,0000 | 209.4000 | 628.20
3000 | VIDRO INCOLOR | UN - UNIDADE | 2,0000 | 416.2500 | 832.50
3008 | BOBINA DE PAPEL PARA IMPRESSAO | UN - UNIDADE | 927,0000 | 5.3500 | 4959.45
3012 | UNIAO SOLDAVEL 32MM | UN - UNIDADE | 25,0000 | 1.7152 | 42.88
3038 | CANETA PARA CD/DVD - REFERÊNCIA DE MARCA (PILOT, BIC , FABER CASTELL) OU OUTRA DE QUALIDADE E DESEMPENHO IGUAL OU SUPERIOR | UN - UNIDADE | 4,0000 | 4.6500 | 18.60
3039 | DVD R 4,7 GB-120 MIN | UN - UNIDADE | 47,0000 | 2.0726 | 97.41
3040 | CD - R CAP 80MIN - 700MB | UN - UNIDADE | 26,0000 | 1.6000 | 41.60
3042 | EXTRATOR DE GRAMPO - ESPÁTULA | UN - UNIDADE | 78,0000 | 1.3365 | 104.25
3044 | PASTA AZ - OMBRO LARGO | UN - UNIDADE | 185,0000 | 21.9900 | 4068.15
3046 | PASTA SUSPENSA MARMORIZADA (COMPLETA) | UN - UNIDADE | 138,0000 | 3.6900 | 509.22
3047 | CAIXA PARA CORRESPONDENCIA TRIPLA EM ACRILICO | UN - UNIDADE | 9,0000 | 89.9900 | 809.91
3048 | GRAMPEADOR TIPO ALICATE PARA GRAMPO 24/6 E 26/6 REFERENCIA MARCA - MAXPRINT/GENMES/STAPLES/CIS/MAPED OFFICE, TAMANHO MININO C/ 16CM | UN - UNIDADE | 82,0000 | 22.4534 | 1841.18
3060 | FLUIDO ATF PARA DIRECAO HIDRAULICA | UN - UNIDADE | 7,0000 | 36.0000 | 252.00
3062 | OLEO LUBRIFICANTE P/ MOTOR 10 W 30 | UN - UNIDADE | 11,0000 | 31.5118 | 346.63
3069 | OLEO HIDRAULICO HD 32 - BD 20LT | UN - UNIDADE | 52,0000 | 353.0500 | 18358.60
3073 | FILTRO VALVULA PU TB1374X | UN - UNIDADE | 1,0000 | 250.0000 | 250.00
3074 | FILTRO DE AR EXTERNO C27830 | UN - UNIDADE | 1,0000 | 145.0000 | 145.00
3075 | FILTRO DE AR EXTERNO C17308 | UN - UNIDADE | 1,0000 | 107.0000 | 107.00
3077 | FILTRO DE AR EXTERNO C20500 | UN - UNIDADE | 1,0000 | 139.0000 | 139.00
3079 | FILTRO DE AR INTERNO CF1552 | UN - UNIDADE | 2,0000 | 81.5000 | 163.00
3107 | FILTRO DE TRANSMISSAO MOTOR JCB | UN - UNIDADE | 1,0000 | 180.0000 | 180.00
3135 | MANGUEIRA HIDRAULICA 10M3K 5 8 | M - METRO | 1,0000 | 40.5000 | 40.50
3141 | OLEO LUBRIFICANTE SAE 10W 30 | UN - UNIDADE | 2,0000 | 363.0000 | 726.00
3169 | VALVULA SOLENOIDE 1/4 | UN - UNIDADE | 2,0000 | 301.5000 | 603.00
3250 | CURVA 90 COM FLANGES PN10 DN 150MM | UN - UNIDADE | 1,0000 | 725.2400 | 725.24
3328 | VALVULA DE GAVETA CORPO CURTO F/F CUNHA DE BORRACHA C/ VOL. PN10 DN 150MM | UN - UNIDADE | 1,0000 | 1860.1000 | 1860.10
3367 | CARGA GAS AR CONDICIONADO | UN - UNIDADE | 2,0000 | 677.2500 | 1354.50
3368 | OLEO COMPRESSOR DE AR VEICULO | UN - UNIDADE | 3,0000 | 105.5000 | 316.50
3373 | BOBINA E IMPRESSAO (IMAGEM) PARA FATURAS DO SANEAR, EM PAPEL TERMICO | UN - UNIDADE | 2940,0000 | 4.5200 | 13288.80
3374 | JUNTA ROTATIVA 1 NPT (F) X 1NPT (M) | UN - UNIDADE | 13,0000 | 2030.4962 | 26396.45
3376 | ENGREN (PINHAO) CORRENTE DUPLA 69.1X17 | UN - UNIDADE | 5,0000 | 229.5000 | 1147.50
3377 | CORRENTE DE TRANSMISSAO | UN - UNIDADE | 11,0000 | 42.3436 | 465.78
3379 | VALVULA ESFERA 1NPT (F) 210 KGF INOX | UN - UNIDADE | 1,0000 | 307.8000 | 307.80
3381 | MOLA HELIC COMPRESSAO 2.5X37X34 | UN - UNIDADE | 15,0000 | 13.2740 | 199.11
3382 | DISCO DA VALVULA PLANA DELRIN BPS 331/332 | UN - UNIDADE | 5,0000 | 45.7060 | 228.53
3383 | ANEL VEDACAO IRING 2232-76.50X3.53 | UN - UNIDADE | 1,0000 | 4.0600 | 4.06
3385 | DISTANCIADOR LISO 10.31X15X20 | UN - UNIDADE | 4,0000 | 89.1225 | 356.49
3388 | BUCHA ENCOSTO ESCAL 2.1/8X69.85X20 | UN - UNIDADE | 6,0000 | 275.5150 | 1653.09
3389 | ANEL DE APERTO 2.1/8 | UN - UNIDADE | 4,0000 | 191.4125 | 765.65
3390 | EMBOLO 2,1/8 INOX 420 | UN - UNIDADE | 3,0000 | 722.2300 | 2166.69
3392 | ANEL DE VEDACAO ORING 2235-86.03X03,53 | UN - UNIDADE | 3,0000 | 4.1900 | 12.57
3401 | JUNTA VEDACAO RETANG 185X330X2.38 | UN - UNIDADE | 2,0000 | 22.5850 | 45.17
3410 | JUNTA VEDACAO CIRCULAR 171X240X0.4 | UN - UNIDADE | 4,0000 | 32.3900 | 129.56
3411 | JUNTA VEDACAO RETANG. 190X350X2.38 | UN - UNIDADE | 2,0000 | 23.2200 | 46.44
3413 | JUNTA VEDACAO CIRCULAR 10,5X18X2.5 | UN - UNIDADE | 2,0000 | 17.8350 | 35.67
3417 | MOLA HELIC. COMPRESSAO 5X23X70 | UN - UNIDADE | 1,0000 | 23.7400 | 23.74
3420 | MOLA PRATO 2.25X40X3.15 | UN - UNIDADE | 91,0000 | 9.0367 | 822.34
3426 | MOLA HELIC COMPRESSAO 2.5X25.5X46 | UN - UNIDADE | 1,0000 | 13.0600 | 13.06
3438 | MOLA HELIC COMPRESSAO 3.2X27.4X65 | UN - UNIDADE | 1,0000 | 26.1200 | 26.12
3442 | JUNTA VEDACAO CIRCULAR 110X155X3.175 | UN - UNIDADE | 8,0000 | 21.5975 | 172.78
3446 | FILTRO DE AR SVR 130 A CARB/TANQUE DETR | UN - UNIDADE | 1,0000 | 2157.2600 | 2157.26
3447 | ELEMENTO FILTRANTE SUCCAO ROOTS SVR 100 | UN - UNIDADE | 2,0000 | 7771.4000 | 15542.80
3451 | JUNTA VEDACAO CIRCULAR 310X270X0.79 | UN - UNIDADE | 5,0000 | 111.6360 | 558.18
3453 | VALVULA P/FECHAMENTO DE AR SVR 100 | UN - UNIDADE | 1,0000 | 2481.1200 | 2481.12
3454 | JUNTA VEDACAO CIRCULAR 247X300X0.79 | UN - UNIDADE | 2,0000 | 101.2650 | 202.53
3455 | JUNTA VEDACAO CIRCULAR 110X52X0.79 | UN - UNIDADE | 2,0000 | 97.2550 | 194.51
3466 | FILTRO DE OLEO 3/4 BSP X 30 | UN - UNIDADE | 1,0000 | 522.3400 | 522.34
3488 | ENCOSTO DA VALV 327 | UN - UNIDADE | 1,0000 | 67.4200 | 67.42
3490 | VALVULA CABECOTE BPS 327 | UN - UNIDADE | 6,0000 | 188.4400 | 1130.64
3497 | ANEL VEDACAO ORING 2227-60.63X3.53 | UN - UNIDADE | 3,0000 | 1.9500 | 5.85
3499 | CAMISA P/ EMBOLO 327-1,1/2-A INOX | UN - UNIDADE | 3,0000 | 944.1600 | 2832.48
3501 | RETENTOR 73X54X11 | UN - UNIDADE | 1,0000 | 49.5000 | 49.50
3504 | JUNTA VEDACAO CIRCULAR 113X163X0.794 | UN - UNIDADE | 2,0000 | 13.7600 | 27.52
3505 | JUNTA VEDACAO CIRCULAR 113X163X0.4 | UN - UNIDADE | 2,0000 | 13.1400 | 26.28
3519 | BOMBA ENGRENAGEM 1/280/4 ESQ CHAVT | UN - UNIDADE | 1,0000 | 4408.2000 | 4408.20
3525 | MANCAL ROLAMENTO P/ EIXO 40 | UN - UNIDADE | 2,0000 | 562.5200 | 1125.04
3526 | JUNTA ROTATIVA I NTP (F) X 1 NPT (M) | UN - UNIDADE | 1,0000 | 2219.9500 | 2219.95
3535 | BOCAL HIDR 3/8 BSP-F1.2+6T1 - 8-18G ,PD 4.1 | UN - UNIDADE | 5,0000 | 459.8000 | 2299.00
3544 | LAMPADA LANTERNA TRAZEIRA VEICULAR (CAMINHAO) | UN - UNIDADE | 3,0000 | 275.2500 | 825.75
3546 | JUNTA ROTATIVA 1 NPT (F) X 1 NPT (M) | UN - UNIDADE | 2,0000 | 1525.7100 | 3051.42
3549 | MOLA HELIC COMPRESSAO INOX 1.1X16.2X18.5 | UN - UNIDADE | 9,0000 | 3.8711 | 34.84
3558 | EMBOLO 35MM CERAMICA BPS 310-030 | UN - UNIDADE | 3,0000 | 187.4900 | 562.47
3573 | MOLA HELIC COMPRESSAO 1X12,5X16 | UN - UNIDADE | 2,0000 | 5.6700 | 11.34
3577 | VALVULA REF PRESSAO BP03-200/150 PORCA INOX | UN - UNIDADE | 1,0000 | 4540.1600 | 4540.16
3584 | CORREIA V 3V 265 EQUIP. SLP - 020 | UN - UNIDADE | 1,0000 | 37.5100 | 37.51
3636 | EMBREAGEM EMBREMAQ - 211 HD FREE SAE 3 | UN - UNIDADE | 1,0000 | 42189.0000 | 42189.00
3693 | OLEO 2T 500ML | UN - UNIDADE | 32,0000 | 33.0000 | 1056.00
3694 | OLEO CORRENTE MOTOSSERRA 5L MS30 | UN - UNIDADE | 1,0000 | 390.0000 | 390.00
3735 | ALICATE DE CORTE DIAGONAL MOD AMERICANO DE 6" | UN - UNIDADE | 6,0000 | 17.6000 | 105.60
3780 | CAPA PRENSAVEL 06 | UN - UNIDADE | 6,0000 | 13.3417 | 80.05
3787 | FLUIDO DE FREIO | UN - UNIDADE | 7,0000 | 49.0000 | 343.00
3791 | TUBO PVC OCRE EB-644 P/ REDE COLETORA ESGOTO JEI DN 350MM | BARRA | 92,0000 | 591.7320 | 54439.34
3817 | TOCO FºFº JTA FLANGES DN 700MM L= 0,50M | UN - UNIDADE | 2,0000 | 3696.0000 | 7392.00
3819 | PARAFUSO P/ FLANGES C/ PORCA 27MM X 130MM | UN - UNIDADE | 239,0000 | 27.3674 | 6540.80
3839 | FILTRO TECFIL G 104/7 | UN - UNIDADE | 3,0000 | 178.2000 | 534.60
3864 | TERM MANG MJ 10-10 | UN - UNIDADE | 6,0000 | 17.5000 | 105.00
3867 | CORREIA IND 5V 1060 | UN - UNIDADE | 5,0000 | 287.2880 | 1436.44
3881 | CANETA ESCR.MÉDIA AZUL CAIXA C/ 50 UNIDADES | UN - UNIDADE | 2685,0000 | 1.3229 | 3551.98
3882 | CANETA ESCR.MÉDIA PRETA CAIXA C/ 50 UNIDADES | UN - UNIDADE | 2547,0000 | 1.1831 | 3013.40
3883 | CANETA ESCR.MÉDIA VERMELHA CAIXA C/ 50 UNIDADES | UN - UNIDADE | 2386,0000 | 0.8391 | 2002.12
3890 | PREGO C/CABEÇA 18 X 27 - PCT C/1KG | KG - QUILOGRAMA | 3,0000 | 20.0000 | 60.00
3943 | TERM MANG HID FJ 90G 12-12 | UN - UNIDADE | 22,0000 | 35.9709 | 791.36
3945 | TERMINAL MANGUEIRA FJ 10-10 | UN - UNIDADE | 7,0000 | 25.0000 | 175.00
3970 | TUBO DE ESCAPE DE VEDACAO VEICULAR | UN - UNIDADE | 1,0000 | 54.0000 | 54.00
3971 | TELHA DE FIBROCIMENTO, 6MM 153X110CM | UN - UNIDADE | 7,0000 | 47.9000 | 335.30
3984 | ABRACADEIRA NYLON 100 X 2,50MM BRANCA PACOTE C/ 100UNID | UN - UNIDADE | 20,0000 | 10.0000 | 200.00
3986 | ABRACADEIRA NYLON 280 X 4,8MM BRANCA PACOTE C/100 UNID | UN - UNIDADE | 20,0000 | 35.0000 | 700.00
3991 | PORCA SEXTAVADA POLIDA 3/8 PARA BARRA ROSCA 3/8 | UN - UNIDADE | 10,0000 | 0.1200 | 1.20
3997 | VIGOTA EM MADEIRA 6 X 12CM X 6,00 METROS | UN - UNIDADE | 69,0000 | 107.0600 | 7387.14
4005 | ANTICORROSIVO SPRAY 290ML | UN - UNIDADE | 17,0000 | 29.9153 | 508.56
4006 | SILICONE NEUTRO - TRANSPARENTE CARTUCHO C/ 280GRAMAS | UN - UNIDADE | 40,0000 | 14.4773 | 579.09
4007 | ARCO DE PUA COM CATRACA DE 10 | UN - UNIDADE | 22,0000 | 118.8486 | 2614.67
4014 | COLHER DE PREDREIRO REDONDA N 07 | UN - UNIDADE | 19,0000 | 12.5000 | 237.50
4018 | DISCO DE CORTE Ø 7 X 1/8X7/8 | UN - UNIDADE | 77,0000 | 6.8900 | 530.53
4020 | DISCO DE CORTE Ø 10 X 1/8X7/8 | UN - UNIDADE | 20,0000 | 7.2140 | 144.28
4029 | FOICE ROCADEIRA LONGA S/ CABO | UN - UNIDADE | 43,0000 | 26.6837 | 1147.40
4031 | GARRAFA TERMICA - CORPO E ALCA PLASTICA CAPACIDADE DE 1 LITRO | UN - UNIDADE | 5,0000 | 81.9940 | 409.97
4037 | ESTOPA COLORIDA FARDO C/ 20 KG | UN - UNIDADE | 1,0000 | 155.0000 | 155.00
4040 | NIVEL ALUMINIO 12 | UN - UNIDADE | 20,0000 | 19.8000 | 396.00
4047 | PONTEIRO HEXAGONAL 3/4 X 12 | UN - UNIDADE | 12,0000 | 22.6667 | 272.00
4048 | TALHADEIRA HEXAGONAL 3/4 X 12 | UN - UNIDADE | 4,0000 | 19.1650 | 76.66
4050 | BOTINA DE COURO C/ BIQUEIRA N 37 AO 44 | UN - UNIDADE | 2,0000 | 56.0000 | 112.00
4051 | LUVA DE RASPA DE COURO 07 CM | UN - UNIDADE | 17,0000 | 12.4529 | 211.70
4061 | TINTA ESMALTE SINTETICO AMARELO 3,6L | UN - UNIDADE | 1,0000 | 86.0000 | 86.00
4063 | TINTA ESMALTE SINTETICO BRANCO 3,6L | UN - UNIDADE | 15,0000 | 75.0000 | 1125.00
4066 | CONJUNTO DE SERRA COPO ACO RAPIDO BI-METALICA 19MM - 3/4 C, SUP DE FIXACAO E BRC PILOTO | UN - UNIDADE | 10,0000 | 21.3880 | 213.88
4067 | CONJUNTO DE SERRA COPO ACO RAPIDO BI-METALICA 105MM - 4 1/8 C/ SUPORTE DE FIXACAO E BROC. PILOTO | UN - UNIDADE | 10,0000 | 411.0300 | 4110.30
4074 | ROLO ANTIGOTAS 23CM SEM CABO | UN - UNIDADE | 9,0000 | 13.2511 | 119.26
4079 | BALDE ZINCADO 10L PARA CONCRETO | UN - UNIDADE | 41,0000 | 24.5000 | 1004.50
4082 | ANEL DE VEDACAO PARA CAIXA ACOPLADA | UN - UNIDADE | 5,0000 | 7.0000 | 35.00
4087 | ARCO DE SERRA FIXO / MANUAL DE 12 | UN - UNIDADE | 40,0000 | 24.0940 | 963.76
4088 | CHAVE GRIFO CABECA ACO FORJADO N14 | UN - UNIDADE | 25,0000 | 43.5620 | 1089.05
4103 | BROCA DE VIDEA CONCRETO 4MM | UN - UNIDADE | 18,0000 | 9.3306 | 167.95
4107 | BROCA DE VIDEA CONCRETO 12MM | UN - UNIDADE | 2,0000 | 13.2000 | 26.40
4110 | TARRACHA METAL PARA TUBO PVC DE 3/4 COM CABO | UN - UNIDADE | 44,0000 | 4.0000 | 176.00
4113 | ADESIVO INSTANTANEO UNIVERSAL - CARTELA COM 02 GR | UN - UNIDADE | 20,0000 | 8.0000 | 160.00
4114 | ADESIVO EPOXI TRANSPARENTE - CARTELA COM 2 BISNAGAS A + B - 14GR | UN - UNIDADE | 10,0000 | 23.4200 | 234.20
4116 | TORNEIRA ESFERA METAL 1/2 BEBEDOURO INDUSTRIAL | UN - UNIDADE | 10,0000 | 18.0000 | 180.00
4124 | TELHA AMIANTO 366 X 0,6 X 110 | UN - UNIDADE | 25,0000 | 108.3720 | 2709.30
4168 | LIMPA CONTATO | UN - UNIDADE | 15,0000 | 13.3667 | 200.50
4198 | PANO DE PRATO 68CM X 40CM | UN - UNIDADE | 9,0000 | 2.9800 | 26.82
4199 | SACO CRU 55CM X 78CM 100% ALGODAO | UN - UNIDADE | 54,0000 | 9.1300 | 493.02
4200 | FILTRO DE PAPEL PARA CAFE COM MICROFUROS - COSTURA DUPLA N 103 - PCT COM 50 UNID | UN - UNIDADE | 54,0000 | 3.9293 | 212.18
4201 | PAPEL ALUMINIO ROLO COM 45CM X 7,5METROS | UN - UNIDADE | 13,0000 | 4.2000 | 54.60
4203 | DETERGENTE EM PO C/ 1KG - MARCA OMO, ARIEL OU ACE | UN - UNIDADE | 21,0000 | 14.9900 | 314.79
4204 | SABONETE LIQUIDO PERFUMADO - GALAO C/ 5LITROS | UN - UNIDADE | 1,0000 | 26.9900 | 26.99
4205 | RODO DE ALUMINIO 40 CM COM REFORCO - CABO DE 1,60M | UN - UNIDADE | 29,0000 | 13.0000 | 377.00
4206 | RODO DE ALUMINIO 60CM COM REFORCO - CABO DE 1,60M | UN - UNIDADE | 17,0000 | 15.0000 | 255.00
4207 | CESTO PLASTICO TELADO PARA LIXO 30L | UN - UNIDADE | 35,0000 | 24.7100 | 864.85
4208 | PAPEL TOALHA INTERFOLHA BRANCO - 2 DOBRAS - EXTRA LUXO 20CM X 21CM - PCT COM 1000UNID | UN - UNIDADE | 362,0000 | 10.0000 | 3620.00
4209 | PAPEL HIGIENICO BRANCO - NEUTRO - FOLHAS SIMPLES 30X10CM - PCT C/ 8 ROLOS - ALTA QUALIDADE | UN - UNIDADE | 60,0000 | 10.7700 | 646.20
4210 | SACO DE LIXO PRETO REFORCADO - 100L PCT COM 100 UNIDADES | UN - UNIDADE | 160,0000 | 29.4100 | 4705.60
4211 | SACO DE LIXO PRETO REFORCADO - 40 LITROS PCT COM 100 | UN - UNIDADE | 164,0000 | 25.0000 | 4100.00
4212 | GARRAFA TERMICA COM TORNEIRA CAPACIDADE DE 9 LITROS | UN - UNIDADE | 2,0000 | 96.6650 | 193.33
4219 | MANGOTE SUCCAO 2.1/2 | M - METRO | 20,0000 | 129.6000 | 2592.00
4230 | CAP PVC PARA TUBO COLETOR OCRE JEI DN 200MM | UN - UNIDADE | 10,0000 | 31.3000 | 313.00
4231 | CURVA LONGA 22 30 PARA TUBO COLETOR OCRE P.B.J.E. INTEGRADA DN 100MM | UN - UNIDADE | 9,0000 | 23.5000 | 211.50
4232 | CURVA LONGA 22 30 PARA TUBO COLETOR OCRE P.B. JUNTA ELASTICA INTEGRADA DN 150MM | UN - UNIDADE | 6,0000 | 47.0000 | 282.00
4234 | CURVA LONGA 45 PARA TUBO COLETOR OCRE PBJEI DN 200MM | UN - UNIDADE | 7,0000 | 117.6000 | 823.20
4235 | CURVA LONGA 45 PARA TUBO COLETOR OCRE PBJEI DN 250MM | UN - UNIDADE | 8,0000 | 196.0000 | 1568.00
4236 | CURVA LONGA 45 PARA TUBO COLETOR OCRE PBJEI DN 300MM | UN - UNIDADE | 9,0000 | 313.6000 | 2822.40
4237 | CURVA LONGA 45 PARA TUBO COLETOR OCRE PBEI DN 350MM | UN - UNIDADE | 13,0000 | 495.8577 | 6446.15
4238 | CURVA LONGA 45 PARA TUBO COLETOR OCRE PBJEI DN 400MM | UN - UNIDADE | 7,0000 | 509.6000 | 3567.20
4241 | CURVA LONGA 90 PARA TUBO COLETOR OCRE PBJEI DN 150MM | UN - UNIDADE | 1,0000 | 62.7000 | 62.70
4242 | CURVA LONGA 90 PARA TUBO COLETOR OCRE PBJEI DN 200MM | UN - UNIDADE | 11,0000 | 109.7000 | 1206.70
4243 | CURVA LONGA 90 PARA TUBO COLETOR OCRE PBJEI DN 250MM | UN - UNIDADE | 14,0000 | 215.2371 | 3013.32
4244 | CURVA LONGA 90 PARA TUBO COLETOR OCRE PBJEI DN 300MM | UN - UNIDADE | 11,0000 | 306.8791 | 3375.67
4245 | CURVA LONGA 90 PARA TUBO COLETOR OCRE PBJEI DN 350MM | UN - UNIDADE | 16,0000 | 639.1263 | 10226.02
4246 | CURVA LONGA 90 PARA TUBO COLETOR OCRE PBJEI DN 400MM | UN - UNIDADE | 16,0000 | 1089.5625 | 17433.00
4247 | CURVA CURTA 90 PARA TUBO COLETOR OCRE PBJEI DN 100MM | UN - UNIDADE | 6,0000 | 15.6000 | 93.60
4249 | REDUCAO EXCENTRICA PVC OCRE PBJEI DN 150 X 100MM | UN - UNIDADE | 39,0000 | 23.5000 | 916.50
4250 | REDUCAO EXCENTRICA PVC OCRE PBJEI DN 200 X 150MM | UN - UNIDADE | 18,0000 | 41.0561 | 739.01
4251 | REDUCAO EXCENTRICA PVC OCRE PBJEI DN 250 X 200MM | UN - UNIDADE | 15,0000 | 116.0160 | 1740.24
4252 | LUVA DE CORRER PARA TUBO COLETOR DE ESGOTO OCRE - BBJEI DN 100MM | UN - UNIDADE | 6,0000 | 6.0300 | 36.18
4253 | LUVA DE CORRER PARA TUBO COLETOR DE ESGOTO OCRE - BBJEI DN 150MM | UN - UNIDADE | 30,0000 | 38.8333 | 1165.00
4254 | LUVA DE CORRER PARA TUBO COLETOR DE ESGOTO OCRE - BBJEI DN 200MM | UN - UNIDADE | 13,0000 | 78.4000 | 1019.20
4255 | LUVA DE CORRER PARA TUBO COLETOR DE ESGOTO OCRE - BBJEI DN 250MM | UN - UNIDADE | 30,0000 | 118.2850 | 3548.55
4256 | LUVA DE CORRER PARA TUBO COLETOR DE ESGOTO OCRE - BBJEI DN 300MM | UN - UNIDADE | 35,0000 | 194.0429 | 6791.50
4257 | LUVA DE CORRER PARA TUBO COLETOR DE ESGOTO OCRE - BBJEI DN 350MM | UN - UNIDADE | 10,0000 | 470.2000 | 4702.00
4258 | LUVA DE CORRER PARA TUBO COLETOR DE ESGOTO OCRE - BBJEI DN 400MM | UN - UNIDADE | 11,0000 | 548.8000 | 6036.80
4260 | TE 90 PVC OCRE BBB - JEI - DN 150 X 150MM | UN - UNIDADE | 16,0000 | 71.0500 | 1136.80
4261 | TE 90 PVC OCRE BBB - JEI- DN 200 X 200MM | UN - UNIDADE | 150,0000 | 124.0547 | 18608.20
4262 | TE 90 PVC OCRE BBB - JEI - DN 250 X 250MM | UN - UNIDADE | 100,0000 | 235.2000 | 23520.00
4263 | TE 90 PVC OCRE BBB - JEI - DN 300 X 300MM | UN - UNIDADE | 11,0000 | 456.3636 | 5020.00
4264 | TE 90 PVC OCRE BBB - JEI- DN 400 X 400MM | UN - UNIDADE | 9,0000 | 470.4000 | 4233.60
4266 | TE 90 PVC OCRE PBBJE DN 150 X 150MM | UN - UNIDADE | 140,0000 | 23.3000 | 3262.00
4267 | TE 90 PVC OCRE PBBJE DN 200 X 200MM | UN - UNIDADE | 100,0000 | 47.0000 | 4700.00
4268 | TE DE REDUCAO 90 PVC OCRE BBBJE 200 X 150 | UN - UNIDADE | 65,0000 | 23.3000 | 1514.50
4269 | TE DE REDUCAO 90 PVC OCRE BBBJE 250 X 150 | UN - UNIDADE | 75,0000 | 46.6000 | 3495.00
4270 | TE DE REDUCAO 90 PVC OCRE BBBJE 300 X 150 | UN - UNIDADE | 76,0000 | 117.6000 | 8937.60
4273 | TUBO COLETOR ESGOTO PVC OCRE PBJEI DN 200MM X 6M | BARRA | 132,0000 | 217.0400 | 28649.28
4274 | TUBO COLETOR ESGOTO PVC OCRE PBJEI DN 250MM X 6M | BARRA | 338,0000 | 302.4400 | 102224.72
4275 | TUBO COLETOR ESGOTO PVC OCRE PBJEI DN 300MM X 6M | BARRA | 363,0000 | 555.5500 | 201664.65
4279 | CURVA 87 30 PVC RIGIDO SERIE R BBJE DN 100MM | UN - UNIDADE | 7,0000 | 27.0000 | 189.00
4281 | JOELHO 90 PVC RIGIDO SERIE R PBJE DN 100MM - NBR 5688 | UN - UNIDADE | 92,0000 | 34.9000 | 3210.80
4282 | TE 90 PVC RIGIDO SERIE R PBB JE DN 100MM | UN - UNIDADE | 797,0000 | 13.5000 | 10759.50
4283 | LUVA DE CORRER PVC RIGIDO SERIE R BBJE DN 100MM | UN - UNIDADE | 209,0000 | 12.8182 | 2679.00
4332 | TERMINAL MANG. HID. FJ 16-16 | UN - UNIDADE | 14,0000 | 40.0000 | 560.00
4333 | TERMINAL MANG HID FJ 12-10 | UN - UNIDADE | 1,0000 | 26.0000 | 26.00
4334 | TERMINAL MANG HID FJ 12-12 | UN - UNIDADE | 12,0000 | 30.0000 | 360.00
4335 | TERMINAL MANG HID MJ 12-12 | UN - UNIDADE | 23,0000 | 24.9613 | 574.11
4341 | PORCA 5/16 A3/8 | UN - UNIDADE | 10,0000 | 2.2500 | 22.50
4384 | PORCA PRIS.COROA CG125 83/08 | UN - UNIDADE | 6,0000 | 1.0167 | 6.10
4386 | PRISIONEIRO COROA CG125 82/08 | UN - UNIDADE | 6,0000 | 2.2667 | 13.60
4388 | LAMPADA PISCA 12V ESM CG125/150 00/08 | UN - UNIDADE | 3,0000 | 7.4100 | 22.23
4391 | OLEO P/ BENGALA | UN - UNIDADE | 1,0000 | 16.0900 | 16.09
4393 | BATERIA 5L-BS SELADA GEL | UN - UNIDADE | 4,0000 | 201.7350 | 806.94
4394 | PNEU T.90/90-18 BS32 | UN - UNIDADE | 1,0000 | 224.0000 | 224.00
4395 | ARRUELA VEDACAO ALUM.BUJAO OLEO | UN - UNIDADE | 1,0000 | 1.4900 | 1.49
4397 | ABRACADEIRA LISA 28 CM | UN - UNIDADE | 8,0000 | 2.5200 | 20.16
4398 | PATINS FREIO TRAS/DIANT CG125/150 00/16 | UN - UNIDADE | 3,0000 | 24.7100 | 74.13
4399 | PNEU D 275/18 BS32 | UN - UNIDADE | 1,0000 | 203.1700 | 203.17
4403 | COXIM PISCA TOQUINHO CG125/150 00/08 | UN - UNIDADE | 1,0000 | 20.1100 | 20.11
4414 | COXIM MOTOR FIRE LADO DIREITO C/PARAFUSO-UNO/STRADA/PALIO/SIENA | UN - UNIDADE | 1,0000 | 418.5000 | 418.50
4415 | CUBO RODA TRAZEIRO-ELBA/FIORINO/STRADA | UN - UNIDADE | 2,0000 | 253.8000 | 507.60
4438 | CURVA DE 90 COM FLANGES FOFO DN 150 28,000KG | UN - UNIDADE | 1,0000 | 668.8000 | 668.80
4452 | TOCO COM FLANGES DN 600MM L= 0,25 M FERRO DUCTIL | UN - UNIDADE | 1,0000 | 3917.0000 | 3917.00
4486 | FILTRO DE AGUA RADIADOR - CAMINHAO | UN - UNIDADE | 1,0000 | 48.0000 | 48.00
4493 | ARLA 32 20LTS | UN - UNIDADE | 132,0000 | 89.0644 | 11756.50
4496 | BROCA DE CENTRO 8 | UN - UNIDADE | 7,0000 | 4.9000 | 34.30
4511 | LAMPADA FAROL H4 35/35W CG125/150 | UN - UNIDADE | 14,0000 | 28.5607 | 399.85
4512 | FILTRO DE AR MOD.ORIG.FAN125 09/NXR 125/150 | UN - UNIDADE | 1,0000 | 14.4400 | 14.44
4516 | LENTE PISCA AMAR.CG125/150 00/08 | UN - UNIDADE | 1,0000 | 2.3500 | 2.35
4517 | PORCA C/FLANGE 8MM | UN - UNIDADE | 40,0000 | 1.0175 | 40.70
4520 | ROLAMENTO 6302 | UN - UNIDADE | 1,0000 | 8.9000 | 8.90
4521 | ARRUELA LISA 8MM | UN - UNIDADE | 4,0000 | 1.0800 | 4.32
4570 | RETENTOR HASTE EMB.CG150 04/13 | UN - UNIDADE | 1,0000 | 16.0700 | 16.07
4575 | ADAPTADOR EM PVC BOLSA PBA X PONTA FOFO DN 50 X 50MM | UN - UNIDADE | 17,0000 | 9.8800 | 167.96
4576 | ADAPTADOR EM PVC BOLSA PBA X PONTA FOFO DN 75 X 75MM | UN - UNIDADE | 712,0000 | 52.8000 | 37593.60
4578 | ADAPTADOR PVC LR 25MM X 3/4 CONFORME NBR 5648 | UN - UNIDADE | 3787,0000 | 0.5348 | 2025.45
4579 | ADAPTADOR PVC LR 32MM X 1, CONFORME NBR 5648 | UN - UNIDADE | 455,0000 | 1.2504 | 568.93
4580 | ADAPTADOR PVC LR 40MM X 1 1/4 | UN - UNIDADE | 47,0000 | 1.8902 | 88.84
4581 | ADAPTADOR PVC LR 50MM X 1 1/2 | UN - UNIDADE | 38,0000 | 1.9000 | 72.20
4582 | ADAPTADOR PVC LR 110MM X 4 | UN - UNIDADE | 8,0000 | 15.1000 | 120.80
4585 | ADAPTADOR DE COMPRESSAO RM EM POLIPROPILENO PP 20MM X 3/4 | UN - UNIDADE | 7687,0000 | 1.4215 | 10927.30
4586 | ADESIVO P/ PVC BISNAGA 75GR | UN - UNIDADE | 95,0000 | 7.0000 | 665.00
4587 | ANEL DE BORRACHA P/ PVC PBA DN 50MM DE 60MM | UN - UNIDADE | 18401,0000 | 0.7530 | 13855.89
4589 | ANEL DE BORRACHA P/ PVC PBA DN 75MM DE 75MM | UN - UNIDADE | 1465,0000 | 2.1498 | 3149.45
4590 | ANEL DE BORRACHA P/ PVC PBA DN 100MM DE 110MM | UN - UNIDADE | 1582,0000 | 2.1914 | 3466.77
4594 | ANEL DE BORRACHA (JE) JGS DN 250MM | UN - UNIDADE | 6,0000 | 13.5617 | 81.37
4595 | ANEL DE BORRACHA (JE) JGS DN 300MM | UN - UNIDADE | 13,0000 | 21.3300 | 277.29
4596 | ANEL DE BORRACHA (JE) JGS DN 350MM | UN - UNIDADE | 14,0000 | 25.4936 | 356.91
4599 | ANEL DE BORRACHA (JE) JGS DN 500MM | UN - UNIDADE | 10,0000 | 46.3210 | 463.21
4602 | ANEL DE BORRACHA (JE) JGS DN 800MM | UN - UNIDADE | 7,0000 | 63.3343 | 443.34
4604 | ANEL DE BORRACHA AJE P/ Fº DUCTIL DN 250MM | UN - UNIDADE | 10,0000 | 23.4000 | 234.00
4609 | CAP TAMPAO PBC PBA JE DN 75/ DE 85MM | UN - UNIDADE | 118,0000 | 8.6000 | 1014.80
4610 | CAP TAMPAO PBC PBA JE DN 100/ DE 110MM | UN - UNIDADE | 137,0000 | 15.8000 | 2164.60
4616 | COTOVELO/JOELHO 90 PVC ROSCAVEL 3/4 | UN - UNIDADE | 303,0000 | 4.0000 | 1212.00
4617 | COTOVELO/JOELHO 90º PVC SOLDAVEL DE Ø 25MM | UN - UNIDADE | 17802,0000 | 0.3597 | 6402.58
4618 | COTOVELO/JOELHO 90º PVC SOLDAVEL DE Ø 50MM | UN - UNIDADE | 82,0000 | 3.4533 | 283.17
4619 | COTOVELO/JOELHO 90 PVC LR 25 X 3/4 | UN - UNIDADE | 7670,0000 | 1.1522 | 8837.00
4620 | CURVA 22.30 PVC PBA PBJE DN 50MM | UN - UNIDADE | 15,0000 | 30.2140 | 453.21
4621 | CURVA 22.30 PVC PBA PBJE DN 75MM | UN - UNIDADE | 43,0000 | 83.7953 | 3603.20
4623 | CURVA 45 PVC PBA PBJE DN 50MM | UN - UNIDADE | 279,0000 | 23.1300 | 6453.27
4624 | CURVA 45 PVC PBA PBJE DN 75MM | UN - UNIDADE | 22,0000 | 19.5973 | 431.14
4625 | CURVA 45 PVC PBA PBJE DN 100MM | UN - UNIDADE | 9,0000 | 84.9400 | 764.46
4626 | CURVA 90 PVC PBA PBJE DN 50MM | UN - UNIDADE | 58,0000 | 24.1900 | 1403.02
4627 | CURVA 90 PVC PBA BBJE DN 75MM | UN - UNIDADE | 24,0000 | 53.7300 | 1289.52
4628 | CURVA 90 PVC PBA BBJE DN 100MM | UN - UNIDADE | 33,0000 | 77.0061 | 2541.20
4629 | EXTREMIDADE EM PVC = KIT EMBALADO COM 01 TUBETE CURTO + 01 TUBETE LONGO +02 PORCAS + 02 ARRUELAS BORRACHA 3/4(GUARNICAO) | UN - UNIDADE | 1938,0000 | 7.9500 | 15407.10
4630 | LUVA DE CORRER PVC PBA BBJE DN 50MM DE 60MM CLASSE 15 | UN - UNIDADE | 2427,0000 | 8.0600 | 19561.62
4631 | LUVA DE CORRER PVC PBA BBJE DN 75MM DE 85MM CLASSE 15 | UN - UNIDADE | 561,0000 | 23.1207 | 12970.69
4632 | LUVA DE CORRER PVC PBA BBJE DN 100MM DE 110MM CLASSE 15 | UN - UNIDADE | 1148,0000 | 24.3002 | 27896.63
4635 | LUVA DE CORRER PARA TUBO SOLDAVEL 32MM | UN - UNIDADE | 243,0000 | 3.0000 | 729.00
4637 | LUVA DE CORRER PARA TUBO SOLDAVEL 50MM | UN - UNIDADE | 413,0000 | 6.0000 | 2478.00
4641 | LUVA PVC LR Ø 32MM X 1 | UN - UNIDADE | 514,0000 | 0.6206 | 319.01
4642 | LUVA PVC LR Ø 40MM X 1 1/4 | UN - UNIDADE | 149,0000 | 3.4840 | 519.12
4643 | LUVA PVC LR Ø 50MM X 1 1/2 | UN - UNIDADE | 243,0000 | 3.5737 | 868.41
4644 | LUVA SIMPLES PVC SOLDAVEL Ø 20MM NBR 5648 | UN - UNIDADE | 516,0000 | 0.3097 | 159.80
4645 | LUVA SIMPLES PVC SOLDAVEL Ø 25MM NBR 5648 | UN - UNIDADE | 8176,0000 | 0.3383 | 2766.04
4646 | LUVA SIMPLES PVC SOLDAVEL Ø 32MM NBR 5648 | UN - UNIDADE | 664,0000 | 1.2034 | 799.05
4647 | LUVA SIMPLES PVC SOLDAVEL Ø 40MM NBR 5648 | UN - UNIDADE | 116,0000 | 3.3627 | 390.07
4648 | LUVA SIMPLES PVC SOLDAVEL Ø 50MM NBR 5648 | UN - UNIDADE | 368,0000 | 6.6739 | 2456.01
4650 | LUVA SIMPLES PVC SOLDAVEL Ø 75MM | UN - UNIDADE | 65,0000 | 7.0000 | 455.00
4651 | LUVA SIMPLES PVC SOLDAVEL Ø 85MM | UN - UNIDADE | 24,0000 | 12.0000 | 288.00
4652 | LUVA SIMPLES PVC SOLDAVEL Ø 110MM | UN - UNIDADE | 24,0000 | 18.0000 | 432.00
4653 | LUVA SIMPLES PVC ROSCÁVEL Ø 1/2” | UN - UNIDADE | 1318,0000 | 0.4607 | 607.23
4654 | LUVA SIMPLES PVC ROSCÁVEL Ø 3/4” | UN - UNIDADE | 2420,0000 | 1.0000 | 2420.00
4655 | LUVA SIMPLES PVC ROSCÁVEL Ø 1” | UN - UNIDADE | 150,0000 | 1.7205 | 258.07
4656 | NIPEL DUPLO PVC ROSCAVEL 1/2 | UN - UNIDADE | 165,0000 | 0.5800 | 95.70
4657 | NIPEL DUPLO PVC ROSCAVEL 3/4 | UN - UNIDADE | 1934,0000 | 0.8700 | 1682.58
4658 | REDUCAO PVC PBA PBJE DE 75 X 50MM, CONFORME NBR - 5647 | UN - UNIDADE | 452,0000 | 9.4526 | 4272.58
4659 | REDUCAO PVC PBA PBJE DE 100 X 50MM, CONFORME NBR - 5647 | UN - UNIDADE | 218,0000 | 16.6509 | 3629.89
4660 | REDUCAO PVC PBA PBJE DE 110 X 75MM, CONFORME NBR - 5647 | UN - UNIDADE | 61,0000 | 25.2449 | 1539.94
4661 | REGISTRO DE ESFERA PVC ROSCÁVEL DE Ø 3/4” COM BOBOLETA MACHO/FÊMEA | UN - UNIDADE | 3549,0000 | 5.1700 | 18348.33
4663 | REGISTRO DE ESFERA PVC COM ADAPTADOR PARA PEAD, COM BORBOLETA MACHO/ROSCAVEL-3/4 | UN - UNIDADE | 5835,0000 | 5.1400 | 29991.90
4665 | TE 90 PVC PBA BBBJE DN 75/ DE 75MM | UN - UNIDADE | 38,0000 | 45.7224 | 1737.45
4666 | TE 90 PVC PBA BBBJE DN 100MM DE 110MM | UN - UNIDADE | 60,0000 | 61.7783 | 3706.70
4672 | TUBO PVC SOLDAVEL DE 75MM X 6M CL 15, CONFORME NBR 5647 | BARRA | 30,0000 | 90.9400 | 2728.20
4674 | LUVA DE CORRER PVC DEFOFO JE INTEGRADA DN 150MM | UN - UNIDADE | 156,0000 | 63.7167 | 9939.80
4675 | LUVA DE CORRER PVC DEFOFO JE INTEGRADA DN 200MM | UN - UNIDADE | 46,0000 | 153.1689 | 7045.77
4676 | LUVA DE CORRER PVC DEFOFO JE INTEGRADA DN 250MM | UN - UNIDADE | 58,0000 | 239.3355 | 13881.46
4677 | LUVA DE CORRER PVC DEFOFO JE INTEGRADA DN 300MM | UN - UNIDADE | 23,0000 | 349.9048 | 8047.81
4678 | TUBO PVC DEFOFO 1 MPA PBJEI DN 150MM X 6M | BARRA | 92,0000 | 274.1500 | 25221.80
4680 | TUBO PVC DEFOFO 1 MPA PB JEI DN 250MM X 6M | BARRA | 72,0000 | 716.3000 | 51573.60
4681 | TUBO PVC DEFOFO 1 MPA PBJEI DN 300MM X 6M | BARRA | 102,0000 | 1266.6641 | 129199.74
4682 | TUBO PVC DEFOFO 1 MPA PBJEI DN 400MM X 6M | BARRA | 9,0000 | 3804.0800 | 34236.72
4683 | TUBO PVC DEFOFO 1 MPA PBJEI DN 500MM X 6M | BARRA | 28,0000 | 3099.2929 | 86780.20
4690 | CAP/TAMPAO FºFº P/ FºFº JE 400MM - PINTURA BETUMINOSA | UN - UNIDADE | 7,0000 | 619.2000 | 4334.40
4692 | CAP/TAMPAO FºFº P/ FºFº JE 500MM - PINTURA BETUMINOSA | UN - UNIDADE | 1,0000 | 885.0000 | 885.00
4694 | CAP/TAMPAO FºFº P/ FºFº JE 150MM - PINTURA BETUMINOSA | UN - UNIDADE | 1,0000 | 313.5000 | 313.50
4696 | CAP/TAMPAO FºFº P/ FºFº JE DN 250MM - PINTURA BETUMINOSA | UN - UNIDADE | 2,0000 | 215.0000 | 430.00
4697 | CAP/TAMPAO FºFº P/ FºFº JE 300MM - PINTURA BETUMINOSA | UN - UNIDADE | 3,0000 | 417.6000 | 1252.80
4703 | COLAR DE TOMADA FºFº PARA PVC PBA Ø 125/140MM X 3/4 ROSCA COMPLETO | UN - UNIDADE | 14,0000 | 35.0000 | 490.00
4707 | CURVA 22.30 FERRO DUCTIL BB JGS DN 400MM | UN - UNIDADE | 13,0000 | 780.0000 | 10140.00
4726 | CURVA 90 FERRO DUCTIL BB JGS DN 350MM | UN - UNIDADE | 7,0000 | 1305.2571 | 9136.80
4729 | CURVA 90 FERRO DUCTIL BB JGS DN 500MM | UN - UNIDADE | 2,0000 | 2900.0000 | 5800.00
4737 | FLANGE CEGO FERRO DUCTIL PN 10 DN 450MM | UN - UNIDADE | 20,0000 | 25.0000 | 500.00
4741 | FLANGE CEGO FERRO DUCTIL PN 10 DN 900MM | UN - UNIDADE | 2,0000 | 3919.1300 | 7838.26
4742 | JUNTA GIBAUT Fº DUCTIL PO/ FºFº DN 300MM COMPLETA | UN - UNIDADE | 5,0000 | 647.0000 | 3235.00
4743 | JUNTA GIBAUT Fº DUCTIL PO/ FºFº DN 350MM COMPLETA | UN - UNIDADE | 4,0000 | 951.2000 | 3804.80
4744 | JUNTA GIBAUT Fº DUCTIL P/ FºFº DN 400MM COMPLETA | UN - UNIDADE | 5,0000 | 1211.4000 | 6057.00
4745 | JUNTA GIBAUT Fº DUCTIL P/ FºFº DN 500MM COMPLETA | UN - UNIDADE | 7,0000 | 1388.1886 | 9717.32
4749 | REDUCAO FERRO DUCTIL PBJGS DN 200 X 150 | UN - UNIDADE | 2,0000 | 226.5550 | 453.11
4759 | REDUCAO FERRO DUCTIL PBJGS DN 400 X 300MM | UN - UNIDADE | 1,0000 | 737.0000 | 737.00
4760 | REDUCAO FERRO DUCTIL PBJGS DN 400 X 350MM | UN - UNIDADE | 1,0000 | 754.0000 | 754.00
4770 | REGISTRO DE GAVETA FERRO DUCTIL PARA PVC PBA BBJE DN 300MM COM CABECOTE, CUNHA EMBORRACHADA CONFORME NBR14.968 | UN - UNIDADE | 1,0000 | 2288.0000 | 2288.00
4771 | REGISTRO DE GAVETA FERRO DUCTIL PARA PVC PBA BBJE DN 350MM COM CABECOTE, CUNHA EMBORRACHADA CONFORME NBR14.968 | UN - UNIDADE | 1,0000 | 4419.5100 | 4419.51
4773 | REGISTRO DE GAVETA FERRO DUCTIL PARA PVC PBA BBJE DN 500MM COM CABECOTE, CUNHA EMBORRACHADA CONFORME NBR14.968 | UN - UNIDADE | 1,0000 | 15419.3000 | 15419.30
4781 | TE 90 FERRO DUCTIL BBB JGS DN 100MM | UN - UNIDADE | 5,0000 | 183.7180 | 918.59
4782 | TE 90 FERRO DUCTIL BBB JGS DN 150MM | UN - UNIDADE | 5,0000 | 280.0760 | 1400.38
4783 | TE 90 FERRO DUCTIL BBB JGS DN 200MM | UN - UNIDADE | 5,0000 | 322.8200 | 1614.10
4784 | TE 90 FERRO DUCTIL BBB JGS DN 250MM | UN - UNIDADE | 3,0000 | 708.9600 | 2126.88
4785 | TE 90 FERRO DUCTIL BBB JGS DN 300MM | UN - UNIDADE | 1,0000 | 836.2400 | 836.24
4786 | TE 90 FERRO DUCTIL BBB JGS DN 400MM | UN - UNIDADE | 3,0000 | 1591.3000 | 4773.90
4809 | TUBO FERRO DUCTIL PB JGS K7 DN 500MM X 6M - INTERNO COM ARGAMASSA DE CIMENTO ALTO FORNO E EXTERNO LIGA DE ZINCO + ALUMINIO PINTURA EPOXI | UN - UNIDADE | 1,0000 | 5300.0000 | 5300.00
4816 | CURVA 90 PVC PBA PBJE DN 65MM/ DE 75MM | UN - UNIDADE | 8,0000 | 19.6700 | 157.36
4819 | CAP TAMPAO PVC PBA JE DN 140/ DE 160MM | UN - UNIDADE | 4,0000 | 77.4800 | 309.92
4820 | CAP TAMPAO PVC PBA JE DN 180/ DE 200MM | UN - UNIDADE | 5,0000 | 54.3660 | 271.83
4834 | LUVA GALVANIZADA PARA TUBO EDUTOR Ø 5 | UN - UNIDADE | 23,0000 | 179.4070 | 4126.36
4835 | LUVA GALVANIZADA PARA TUBO EDUTOR Ø 4 | UN - UNIDADE | 66,0000 | 104.4300 | 6892.38
4836 | LUVA GALVANIZADA PARA TUBO EDUTOR Ø 3 | UN - UNIDADE | 52,0000 | 68.3900 | 3556.28
4846 | COTOVELO/ JOELHO GALVANIZADO 45 - ROSCA FEMEA Ø 2 | UN - UNIDADE | 2,0000 | 25.2100 | 50.42
4855 | TE GALVANIZADO ROSCA INTERNA Ø 5 - ABNT 6590, 6943, 6323 CLASSE 150 | UN - UNIDADE | 8,0000 | 229.3788 | 1835.03
4856 | TE GALVANIZADO ROSCA INTERNA Ø 4 - ABNT 6590, 6943, 6323 CLASSE 150 | UN - UNIDADE | 5,0000 | 102.2760 | 511.38
4858 | TE GALVANIZADO ROSCA INTERNA Ø 2 | UN - UNIDADE | 10,0000 | 18.8610 | 188.61
4863 | UNIAO GALVANIZADA DE ASSENTO PLANO ROSCAVEL Ø 5 | UN - UNIDADE | 4,0000 | 582.0150 | 2328.06
4865 | UNIAO GALVANIZADA DE ASSENTO PLANO ROSCAVEL Ø 3 | UN - UNIDADE | 11,0000 | 92.7818 | 1020.60
4867 | BUCHA DE REDUCAO GALVANIZADA C/ ROSCA Ø 4 X 2 | UN - UNIDADE | 3,0000 | 37.3300 | 111.99
4872 | UNIAO GALVANIZADA DE ASSENTO PLANO ROSCAVEL Ø 2 | UN - UNIDADE | 9,0000 | 41.5311 | 373.78
4873 | LACRE ANTI-FRAUDE EM POLIPROPILENO TIPO ABRACADEIRA COM 01 (UMA) TRAVA PARA HIDROMETRO TIPO CAVALETE 3/4, NA COR AZUL CELESTE SEM NUMERACAO | UN - UNIDADE | 48500,0000 | 0.7000 | 33950.00
4875 | DISPOSITIVO DE SUPRESSAO, TIPO O.B FEMEA FABRICADO EM METAL COM VEDANTE DE BORRACHA 60 SHORE 14MM | UN - UNIDADE | 1500,0000 | 2.0600 | 3090.00
4876 | ANEL DE BORRACHA PARA TUBO ESGOTO PVC OCRE 350MM | UN - UNIDADE | 230,0000 | 16.3000 | 3749.00
4877 | MANILHA EM CONCRETO 40 X 20CM | UN - UNIDADE | 605,0000 | 38.2700 | 23153.35
4878 | MANILHA EM CONCRETO 40 X 30CM | UN - UNIDADE | 349,0000 | 49.5000 | 17275.50
4879 | MANILHA EM CONCRETO 40 X 40CM | UN - UNIDADE | 174,0000 | 49.0000 | 8526.00
4880 | MANILHA EM CONCRETO 40 X 50CM | UN - UNIDADE | 152,0000 | 65.0000 | 9880.00
4881 | MANILHA EM CONCRETO 60 X 30CM | UN - UNIDADE | 68,0000 | 71.0000 | 4828.00
4882 | MANILHA EM CONCRETO 60 X 40CM | UN - UNIDADE | 297,0000 | 85.0000 | 25245.00
4883 | MANILHA EM CONCRETO 80 X 50CM | UN - UNIDADE | 60,0000 | 100.0000 | 6000.00
4885 | MANILHA EM CONCRETO 1,00 X 1,00M | UN - UNIDADE | 13,0000 | 350.0000 | 4550.00
4888 | CAPOEIRA 80CM COM REDUCAO DE 60CM | UN - UNIDADE | 17,0000 | 180.0000 | 3060.00
4889 | CAPOEIRA 100M COM REDUCAO DE 60CM | UN - UNIDADE | 44,0000 | 280.0000 | 12320.00
4890 | CAPOEIRA 120M REDUCAO DE 60CM | UN - UNIDADE | 6,0000 | 370.0000 | 2220.00
4908 | MANGOTE SUCCAO 4 | M - METRO | 6,0000 | 163.8000 | 982.80
4910 | OLEO PARA MOTOR 20W50 4T | UN - UNIDADE | 1,0000 | 45.6200 | 45.62
4922 | PONTA RECUPERADORA P.5 | UN - UNIDADE | 1,0000 | 120.0000 | 120.00
4923 | PONTA HELICOIDAL P. 6 3 | UN - UNIDADE | 2,0000 | 120.0000 | 240.00
4924 | MANIVELA | UN - UNIDADE | 2,0000 | 25.2000 | 50.40
4925 | BUCHA DE REDUCAO PVC SOLDAVEL CURTA Ø 25MM X 20MM | UN - UNIDADE | 805,0000 | 0.2500 | 201.25
4926 | BUCHA DE REDUCAO PVC SOLDAVEL CURTA Ø 32MM X 25MM | UN - UNIDADE | 536,0000 | 0.7549 | 404.61
4929 | JUNTA GIBAUT FERRO DUCTIL PARA FºFº DN 250 MM COMPLETA | UN - UNIDADE | 5,0000 | 640.0200 | 3200.10
4933 | NIPEL DUPLO GALVANIZADO Ø 1 1/2 | UN - UNIDADE | 2,0000 | 49.5000 | 99.00
4940 | TUBO PVC SOLDAVEL DE 20MM X 6M - CL 15 | BARRA | 88,0000 | 8.5307 | 750.70
4941 | TUBO PVC SOLDAVEL DE 25MM X 6M - 6,3 | BARRA | 1013,0000 | 13.5665 | 13742.84
4942 | TUBO PVC SOLDAVEL DE 32MM X 6M - CL 15 | BARRA | 122,0000 | 26.3754 | 3217.80
4943 | TUBO PVC SOLDAVEL DE 40MM X 6M - CL 15 | BARRA | 69,0000 | 40.2474 | 2777.07
4944 | TUBO PVC SOLDAVEL DE 50MM X 6M - CL 15 | BARRA | 147,0000 | 46.8000 | 6879.60
4945 | TUBO PVC SOLDAVEL DE 60MM X 6M CL 15, CONFORME NBR 5648 | BARRA | 18,0000 | 69.4111 | 1249.40
4946 | TUBO PVC ROSCAVEL DN 1/2 X 6M | BARRA | 75,0000 | 31.6524 | 2373.93
4947 | TUBO PVC ROSCAVEL DN 1 X 6M | BARRA | 49,0000 | 67.7349 | 3319.01
4948 | TUBO PVC ROSCAVEL DN 2 X 6M | BARRA | 7,0000 | 131.5000 | 920.50
4950 | TUBO PVC ROSCAVEL DN 3/4 X 6M | BARRA | 102,0000 | 42.7441 | 4359.90
4951 | MANILHA EM CONCRETO 60CM X 50CM | UN - UNIDADE | 127,0000 | 85.0000 | 10795.00
4952 | MANILHA DE FOSSA EM CONCRETO ARMADO 120M X 50CM | UN - UNIDADE | 22,0000 | 179.9900 | 3959.78
4959 | ANEL DE BORRACHA PARA TUBO ESGOTO DEFOFO OCRE DN 150MM | UN - UNIDADE | 96,0000 | 3.9000 | 374.40
4960 | ANEL DE BORRACHA PARA TUBO ESGOTO DEFOFO OCRE DN 200MM | UN - UNIDADE | 242,0000 | 4.7000 | 1137.40
4961 | ANEL DE BORRACHA PARA TUBO ESGOTO DEFOFO OCRE DN 250MM | UN - UNIDADE | 150,0000 | 12.5000 | 1875.00
4962 | ANEL DE BORRACHA PARA TUBO PVC REDE ESGOTO EB 644 DN 400 | UN - UNIDADE | 150,0000 | 23.3000 | 3495.00
4963 | SELIM PVC 90G COMPACTO OU COM TRAVAS NBR 10569 P/ REDE COLETORA ESGOTO DN 150 X 100MM | UN - UNIDADE | 1344,0000 | 5.7210 | 7689.03
4966 | LUVA DE CORRER PVC DEFOFO BBJEI DN 250MM | UN - UNIDADE | 50,0000 | 233.2000 | 11660.00
4967 | LUVA DE CORRER PVC DEFOFO JEI DN 100MM | UN - UNIDADE | 65,0000 | 28.6020 | 1859.13
4969 | LUVA DE CORRER PVC DEFOFO JEI DN 300 MM NBR 7665 | UN - UNIDADE | 6,0000 | 349.8000 | 2098.80
4970 | LUVA DE CORRER PVC DEFOFO JEI DN 350MM | UN - UNIDADE | 11,0000 | 613.6364 | 6750.00
4975 | TUBO PRESSURIZADO PVC OCRE PBJEI DN 250MM - 1MPA COMPRIMENTO 6M | UN - UNIDADE | 338,0000 | 589.8700 | 199376.06
4976 | TUBO PRESSURIZADO PVC OCRE PBJEI DN 300MM - 1MPA COMPRIMENTO 6M | BARRA | 30,0000 | 955.8300 | 28674.90
4983 | TUBO FERRO FUNDIDO DUCTIL COM FLANGES PN10 DN 200MM L= 5,80M - EPOXI VERMELHO | UN - UNIDADE | 1,0000 | 2143.8700 | 2143.87
4984 | TUBO FERRO FUNDIDO DUCTIL COM FLANGES PN10 DN 250MM L= 0,60M - EPOXI VERMELHO | UN - UNIDADE | 1,0000 | 614.5200 | 614.52
4993 | TUBO FERRO FUNDIDO DUCTIL COM FLANGES PN10 DN 350MM L= 5,80M - EPOXI VERMELHO | UN - UNIDADE | 3,0000 | 6103.6600 | 18310.98
4994 | TUBO FERRO FUNDIDO DUCTIL COM FLANGES PN10 DN 300MM L= 2,30M - EPOXI VERMELHO | UN - UNIDADE | 1,0000 | 1566.9600 | 1566.96
4995 | TUBO FERRO FUNDIDO DUCTIL COM FLANGES PN10 DN 300MM L= 5,20M - EPOXI VERMELHO | UN - UNIDADE | 2,0000 | 2903.1050 | 5806.21
4996 | TUBO FERRO FUNDIDO DUCTIL COM FLANGES PN10 DN 300MM L= 5,80M - EPOXI VERMELHO | UN - UNIDADE | 3,0000 | 3179.5433 | 9538.63
4999 | TUBO FERRO FUNDIDO DUCTIL COM FLANGES PN10 DN 400MM L= 3,00M - EPOXI VERMELHO | UN - UNIDADE | 1,0000 | 5893.5700 | 5893.57
5011 | JUNTA DE DESMONTAGEM TRAVADA AXIALMENTE DN 800MM - FERRO DUCTIL | UN - UNIDADE | 2,0000 | 10798.0000 | 21596.00
5014 | TUBO FERRO FUNDIDO DUCTIL PONTA / FLANGE PN10 DN 200MM L= 5,00M EPOXI VERMELHO | UN - UNIDADE | 2,0000 | 1847.6700 | 3695.34
5021 | TUBO FERRO FUNDIDO DUCTIL PONTA / FLANGE PN10 DN 300MM L= 4,00M - EXPOXI VERMELHO | UN - UNIDADE | 2,0000 | 2096.5850 | 4193.17
5026 | TUBO FERRO FUNDIDO DUCTIL PONTA / FLANGE PN10 DN 450MM L= 0,55M - EXPOXI VERMELHO | UN - UNIDADE | 2,0000 | 3155.5800 | 6311.16
5028 | TUBO FERRO FUNDIDO DUCTIL BOLSA / FLANGE PN10 DN 250MM L= 1,00M - EXPOXI VERMELHO | UN - UNIDADE | 2,0000 | 581.5200 | 1163.04
5041 | CURVA 45 FERRO FUNDIDO DUCTIL BOLSA / BOLSA JGS DN 500MM - EPOXI VERMELHO | UN - UNIDADE | 2,0000 | 1874.0000 | 3748.00
5042 | CURVA 45FERRO FUNDIDO DUCTIL BOLSA / BOLSA JGS DN 800MM - EPOXI VERMELHO | UN - UNIDADE | 1,0000 | 5970.0000 | 5970.00
5048 | CURVA 90º FOFO COM FLANGES 50MM | UN - UNIDADE | 2,0000 | 69.0000 | 138.00
5058 | TE 90 FERRO FUNDIDO DUCTIL BBB JGS DN 300MM - EPOXI VERMELHO | UN - UNIDADE | 1,0000 | 930.0000 | 930.00
5059 | TE 90 FERRO FUNDIDO DUCTIL BBB JGS DN 400MM - EPOXI VERMELHO | UN - UNIDADE | 1,0000 | 1630.0000 | 1630.00
5061 | TE REDUCAO FERRO FUNDIDO DUCTIL BOLSA / FLANGE DN 200MM X 100MM 39,100KG - EPOXI VERMELHO | UN - UNIDADE | 2,0000 | 480.0000 | 960.00
5064 | TE REDUCAO FERRO FUNDIDO DUCTIL BBB JGS DN 200MM X 100MM - EPOXI VERMELHO | UN - UNIDADE | 1,0000 | 470.0000 | 470.00
5065 | TE REDUCAO FERRO FUNDIDO DUCTIL BBB JGS DN 250MM X 100MM - EPOXI VERMELHO | UN - UNIDADE | 1,0000 | 675.0000 | 675.00
5066 | TE REDUCAO FERRO FUNDIDO DUCTIL BBB JGS DN 300MM X 100MM - EPOXI VERMELHO | UN - UNIDADE | 1,0000 | 660.0000 | 660.00
5071 | TUBO FERRO FUNDIDO DUCTIL K7 PONTA / BOLSA DN 300MM L= 6,00M | UN - UNIDADE | 10,0000 | 1786.3280 | 17863.28
5087 | TOCO FERRO FUNDIDO DUCTIL COM FLANGES DN 600MM L= 0,50M - EPOXI VERMELHO | UN - UNIDADE | 2,0000 | 6181.5400 | 12363.08
5108 | MANGUEIRA DE OLEO | UN - UNIDADE | 1,0000 | 112.3200 | 112.32
5110 | PAPEL SULFITE A-3 297X420MM, 75 G/M², BRANCO, COM/500 FOLHAS (CAIXA COM 5 RESMAS) | UN - UNIDADE | 4,0000 | 40.3475 | 161.39
5113 | KIT EMBREAGEM - 1.4/UNO/PALIO/STRADA/DOBLO/FIORINO/SIENA/PUNTO/IDEA | UN - UNIDADE | 1,0000 | 898.2000 | 898.20
5148 | COMANDO PNEUMATICO 2 VALVULAS | UN - UNIDADE | 1,0000 | 598.5000 | 598.50
5158 | ENGATE RAPIDO AR 1/4 F. 1014 A | UN - UNIDADE | 1,0000 | 25.0000 | 25.00
5176 | PINCEL DE 3 POLEGADAS | UN - UNIDADE | 8,0000 | 8.0000 | 64.00
5177 | PINCEL DE 2 POLEGADAS | UN - UNIDADE | 20,0000 | 5.2990 | 105.98
5178 | PINCEL DE 5 POLEGADAS | UN - UNIDADE | 6,0000 | 12.3400 | 74.04
5179 | FITA CREPE 19 X 50M | UN - UNIDADE | 3,0000 | 3.0000 | 9.00
5183 | ROLO ANTI GOTAS 23CM C/ SUPORTE | UN - UNIDADE | 47,0000 | 6.1974 | 291.28
5187 | TINTA ESMALTE SINTETICO AZUL CELESTE , 3,6LT | UN - UNIDADE | 35,0000 | 113.0800 | 3957.80
5189 | TINTA ESMALTE SINTETICO PRATA - 3,6LT | UN - UNIDADE | 5,0000 | 69.2200 | 346.10
5190 | AGUA RAZ 5LT | UN - UNIDADE | 25,0000 | 64.8000 | 1620.00
5196 | PRESILHA C/PARAFUSO | UN - UNIDADE | 2,0000 | 3.2400 | 6.48
5203 | PORCA C/FLANGE 6MM | UN - UNIDADE | 2,0000 | 0.6350 | 1.27
5204 | COXIM TAMPA CABECOTE | UN - UNIDADE | 2,0000 | 3.7000 | 7.40
5205 | RAIO CROM.DIANT/TRAS.CG125/150 00/13 4MM | UN - UNIDADE | 1,0000 | 51.8900 | 51.89
5209 | CARENAGEM FAROL LAT.FAN125/150 14/15 BUCHECHA ESQUERDA | UN - UNIDADE | 10,0000 | 301.5000 | 3015.00
5215 | JOGO DE ANEIS | UN - UNIDADE | 1,0000 | 616.5000 | 616.50
5218 | OLEO DO MOTOR | UN - UNIDADE | 12,5000 | 71.6856 | 896.07
5222 | FILTRO DE OLEO | UN - UNIDADE | 9,0000 | 99.1256 | 892.13
5225 | BOMBA MANUAL | UN - UNIDADE | 1,0000 | 136.2900 | 136.29
5226 | JOGO DE REPARO MOTOR ESTACIONARIO SVR - 200 | UN - UNIDADE | 1,0000 | 113.4000 | 113.40
5234 | JOGO DE REPARO/ELEMENTO MOTOR EST. SVR - 200 | UN - UNIDADE | 2,0000 | 391.5000 | 783.00
5241 | GRAXA GRANEL | UN - UNIDADE | 44,0000 | 32.2727 | 1420.00
5244 | BANCO CAPACITOR 50KVAR TENSAO 660V COMPLETO | UN - UNIDADE | 2,0000 | 1241.4200 | 2482.84
5245 | BANCO CAPACITOR 40KVAR 380V | UN - UNIDADE | 2,0000 | 1063.9450 | 2127.89
5254 | PARAFUSO SEXTAVADO BICROMATIZADO M6 C 20MM | UN - UNIDADE | 810,0000 | 0.3027 | 245.17
5255 | PARAFUSO SEXTAVADO BICROMATIZADO M8 X 20MM | UN - UNIDADE | 768,0000 | 0.4764 | 365.87
5256 | PORCA SEXTAVADA BICROMATIZADA M6 | UN - UNIDADE | 1800,0000 | 0.0909 | 163.61
5257 | PORCA SEXTAVADA BICROMATIZADA M8 | UN - UNIDADE | 1569,0000 | 0.1518 | 238.18
5258 | ARRUELA LISA BICROMATIZADA M6 | UN - UNIDADE | 7900,0000 | 0.1352 | 1068.18
5259 | ARRUELA LISA BICROMATIZADA M8 | UN - UNIDADE | 7794,0000 | 0.1938 | 1510.55
5260 | ARRUELA DE PRESSAO BICROMATIZADO M6 | UN - UNIDADE | 4000,0000 | 0.0645 | 257.85
5261 | ARRUELA DE PRESSAO BICROMATIZADA M8 | UN - UNIDADE | 3900,0000 | 0.1217 | 474.77
5262 | PARAFUSO ALLEN BICROMATIZADO M6 X 25MM | UN - UNIDADE | 860,0000 | 0.8607 | 740.20
5263 | PARAFUSO ALLEN BICROMATIZADO M8 X 25MM | UN - UNIDADE | 852,0000 | 0.8401 | 715.79
5264 | PARAFUSO ROSCA SOBERBA CABECA TIPO PANELA FENDADO S6 | UN - UNIDADE | 82,0000 | 0.1200 | 9.84
5268 | TAMPA CEGA CONDULETE TIPO TOP 1 | UN - UNIDADE | 5,0000 | 3.1900 | 15.95
5270 | FITA ISOLANTE ALTA FUSAO/TENSAO 19MM X 10MM X 0,76MM | UN - UNIDADE | 82,0000 | 44.7100 | 3666.22
5273 | LAMPADA TUBULAR LED 18W / T8 / 1200MM / BIVOLT | UN - UNIDADE | 155,0000 | 53.1072 | 8231.61
5274 | LAMPADA TUBULAR LED T5 / 7W / BIVOLT / 549MM | UN - UNIDADE | 22,0000 | 57.6400 | 1268.08
5275 | LAMPADA LED 32W BIV COR BRANCA FRIA SOQ 4W/E27 | UN - UNIDADE | 210,0000 | 46.0000 | 9660.00
5277 | REFLETOR B 200W NA COR BRANCO FRIO SLR200 BFGS | UN - UNIDADE | 130,0000 | 205.0000 | 26650.00
5280 | LUMINARIA LED INDUSTRIAL 150W LUZ BRANCO | UN - UNIDADE | 46,0000 | 315.0000 | 14490.00
5281 | TRANSFORMADOR DE CORRENTE 150/54, REF BMT50 | UN - UNIDADE | 4,0000 | 139.1150 | 556.46
5282 | TRANSFORMADOR DE CORRENTE 100/5A 1,2 C2,5 REF-117-2HC2 | UN - UNIDADE | 3,0000 | 148.6133 | 445.84
5283 | CHAVE SECCIONADORA TRIPOLAR FUSIVEL NH 160A REF-SF32-160, COM EIXO PROLONGADOR REF- EC06 COM ACIONAMENTO ROTATIVO EXTERNO REF- EC06 CAPA PROTETORA PARA TERMINAIS REF-T100 | UN - UNIDADE | 1,0000 | 930.5900 | 930.59
5287 | TRANSFORMADOR 150KVA / 15KV LIGACAO EM TRINAGULO 13.8KV, 13.2KV E 12,6KV - LIGACAO ESTRELA COM NEUTRO ACESSIVEL 380/220V 60,HZ | UN - UNIDADE | 1,0000 | 30222.5300 | 30222.53
5288 | TRANSFORMADOR 500KVA / 15KVA LIGACAO EM TRINAGULO 13.8KV, 13.2KV E 12,6KV - LIGACAO ESTRELA COM NEUTRO ACESSIVEL 380/220V 60HZ | UN - UNIDADE | 1,0000 | 47118.1300 | 47118.13
5301 | FUSIVEL NH TAMANHO 00 63 AMPERES | UN - UNIDADE | 29,0000 | 16.5683 | 480.48
5302 | FUSIVEL NH TAMANHO 00 100 AMPERES | UN - UNIDADE | 10,0000 | 99.0000 | 990.00
5303 | FUSIVEL NH TAMANHO 01 63 AMPERES | UN - UNIDADE | 40,0000 | 25.1705 | 1006.82
5304 | FUSIVEL DE VIDRO AG20 0,5 A | UN - UNIDADE | 10,0000 | 2.7900 | 27.90
5308 | FUSIVEL DE VIDRO AG20 2,5 A | UN - UNIDADE | 10,0000 | 2.5000 | 25.00
5309 | FUSIVEL DE VIDRO AG20 3,0 A | UN - UNIDADE | 8,0000 | 2.9900 | 23.92
5310 | FUSIVEL DE VIDRO AG20 5,0 A | UN - UNIDADE | 5,0000 | 2.5000 | 12.50
5312 | SOQUETE TIPO CEBOLINHA PARA LAMPADAS T8/T12 | UN - UNIDADE | 110,0000 | 4.4433 | 488.76
5313 | TERMINAL DE COMPRESSAO 185MM² T. ARGOLA | UN - UNIDADE | 159,0000 | 14.3600 | 2283.24
5314 | TERMINAL DE COMPRESSAO 25MM T. ARGOLA | UN - UNIDADE | 160,0000 | 1.5500 | 248.00
5315 | TERMINAL DE COMPRESSAO 70MM T. ARGOLA | UN - UNIDADE | 434,0000 | 4.7400 | 2057.16
5316 | TERMINAL DE COMPRESSAO 16MM T. ARGOLA | UN - UNIDADE | 229,0000 | 1.1968 | 274.06
5357 | TERMINAL DIRECAO L/E ROSCA GROSSA-FIORINO/STRADA/UNO/PALIO/SIENA | UN - UNIDADE | 4,0000 | 2.6100 | 10.44
5359 | FILTRO VEICULAR | UN - UNIDADE | 1,0000 | 45.9000 | 45.90
5362 | TRANSMISSOR DE NIVEL ULTRASSONICO COM SAIDA DE 4 A 20MA DE 0 A 10M REFERENCIA NIVITEC OU SIMILAR, IP68 | UN - UNIDADE | 4,0000 | 6630.0000 | 26520.00
5363 | RM4LA32M RELE DE CONTROLE DE NIVEL DE LIQUIDOS RM14-L-220...240 V CA | UN - UNIDADE | 12,0000 | 300.0000 | 3600.00
5366 | CELULA CAPACITIVA MONOFASICA 1,67 KVA/380V COM RESISTENCIA EQUIVALENTE | UN - UNIDADE | 2,0000 | 55.4600 | 110.92
5376 | TRILHO DIN 32MM | UN - UNIDADE | 5,0000 | 10.4700 | 52.35
5381 | LUVA DE EMENDA DE COMPRESSAO 70MM | UN - UNIDADE | 178,0000 | 5.8700 | 1044.86
5423 | OLEO 2T | L - LITRO | 44,0000 | 29.2727 | 1288.00
5430 | DISJUNTOR TERMOMAGNETICO TRIPOLAR 2A REF SD-63C02 | UN - UNIDADE | 1,0000 | 84.1200 | 84.12
5537 | OLEO DIESEL S10 | L - LITRO | 143870,4543 | 6.1630 | 886674.78
5551 | FILTRO HIDRAULICO H601/4 | UN - UNIDADE | 1,0000 | 549.9000 | 549.90
5555 | FILTRO PARA ARLA | UN - UNIDADE | 1,0000 | 235.0000 | 235.00
5570 | FILTRO DE TRANSMISSAO RETRO JCB | UN - UNIDADE | 8,0000 | 172.0750 | 1376.60
5577 | FILTRO DE COMBUSTIVEL FF5794 | UN - UNIDADE | 1,0000 | 166.0500 | 166.05
5592 | CONE DE SINALIZAÇÃO 75CM EM PVC FLEXIVEL LARANJA REFLETIVO | UN - UNIDADE | 47,0000 | 50.0000 | 2350.00
5607 | EXTINTOR ABC P1 FIAT NOVO | UN - UNIDADE | 3,0000 | 266.4000 | 799.20
5643 | OLEO DE FREIO DOT4 500ML | UN - UNIDADE | 1,0000 | 41.8500 | 41.85
5646 | BATENTE MOLA AMORTECEDOR SUSPENCAO TRASEIRA- PALIO/STRADA | CM³ - CENTÍMETRO CÚBICO | 2,0000 | 630.0000 | 1260.00
5651 | JOGO SAPATA FREIO- FIORINO/STRADA/IDEA/MAREA/PALIO/STILO/TEMPRA | UN - UNIDADE | 1,0000 | 187.2000 | 187.20
5652 | TENSOR ROLAMENTO CORREIA DENTADA- DOBLO/PALIO/PUNTO/SIENA/STRADA/UNO | UN - UNIDADE | 1,0000 | 211.5000 | 211.50
5658 | PORCA DUPLA 3/4 (VEICULAR) | UN - UNIDADE | 2,0000 | 6.7500 | 13.50
5669 | PORCA DUPLA 24MM M.B (VEICULAR) | UN - UNIDADE | 8,0000 | 27.0000 | 216.00
5677 | PASTILHA DO FREIO ESTACIONARIO | UN - UNIDADE | 1,0000 | 36.2200 | 36.22
5694 | FUSIVEL LAMINA 15AMP.MINI | UN - UNIDADE | 14,0000 | 1.5557 | 21.78
5701 | KIT CORR/COROA/PINHAO CG160 16/18 | UN - UNIDADE | 1,0000 | 183.8900 | 183.89
5703 | MANETE FREIO BIZ125 06/17 | UN - UNIDADE | 1,0000 | 12.8500 | 12.85
5706 | RETENTOR BENGALA CG125 83/12 | UN - UNIDADE | 9,0000 | 21.6844 | 195.16
5738 | ELEMENTO DO AR FORD RANGER | UN - UNIDADE | 1,0000 | 330.9100 | 330.91
5780 | BUCHA DE ENCOSTO LISA 1,1/2 X 53,97X38 | UN - UNIDADE | 3,0000 | 268.6333 | 805.90
5787 | NÍVEL AUTOMÁTICO GOL 26D | UN - UNIDADE | 1,0000 | 2600.0000 | 2600.00
5795 | VISEIRA CAP.SPORT MOTO CRISTAL | UN - UNIDADE | 1,0000 | 5.8200 | 5.82
5806 | FUSIVEL DE LAMINA 15 AMP AMS | UN - UNIDADE | 20,0000 | 3.5010 | 70.02
5808 | TERMINAL DE ENCAIXE FEMEA 02182/S | UN - UNIDADE | 42,0000 | 1.2429 | 52.20
5816 | ABRACADEIRA PLASTICA 40CM (VEICULAR) | UN - UNIDADE | 20,0000 | 4.0500 | 81.00
5819 | OLEO HIDRAULICO ATF TIPO A | L - LITRO | 3,0000 | 61.9833 | 185.95
5822 | COLA SILICONE PRETA ALTA TEMPERATURA | UN - UNIDADE | 3,0000 | 44.0000 | 132.00
5823 | LONA FREIO DIANTEIRO/TRASEIRA | UN - UNIDADE | 2,0000 | 245.7000 | 491.40
5831 | PINO CENTRO 1/2 X 7 | UN - UNIDADE | 1,0000 | 49.5000 | 49.50
5835 | TERMINAL FIO FURO 3/8 | UN - UNIDADE | 6,0000 | 2.4333 | 14.60
5836 | LAMPADA 1034 12V | UN - UNIDADE | 10,0000 | 3.6180 | 36.18
5837 | REPARO SERVO EMBREAGEM | UN - UNIDADE | 1,0000 | 6615.0000 | 6615.00
5838 | FLUIDO DE FREIO DOT4 500ML | UN - UNIDADE | 22,0000 | 34.8473 | 766.64
5839 | LAMPADA 1141 24V AMARELA | UN - UNIDADE | 36,0000 | 11.5350 | 415.26
5842 | FUSIVEL DE LAMINA 40 AMP AMS | UN - UNIDADE | 5,0000 | 17.9280 | 89.64
5845 | BOMBA D`AGUA MOTOR CUMMINS ISB | UN - UNIDADE | 1,0000 | 429.3000 | 429.30
5850 | LAMPADA H4 24V 75/70W | UN - UNIDADE | 6,0000 | 38.4000 | 230.40
5851 | LAMPADA 67 24V 5W | UN - UNIDADE | 10,0000 | 4.9500 | 49.50
5852 | FUSIVEL DE LAMINA 10 AMP AMS | UN - UNIDADE | 28,0000 | 3.1114 | 87.12
5853 | FUSIVEL DE LAMINA 20 AMP AMS | UN - UNIDADE | 54,0000 | 1.8000 | 97.20
5855 | DIAGRAMA 24 DE FREIO 7' RASO | UN - UNIDADE | 3,0000 | 120.6000 | 361.80
5867 | ABRACADEIRA CRUZETA CARDAN C/REFORCO | UN - UNIDADE | 2,0000 | 50.1300 | 100.26
5874 | PORCA SEXT.TRAVANTE 16MM | UN - UNIDADE | 25,0000 | 1.6200 | 40.50
5902 | PINO CENTRO 12 X 80 ACO | UN - UNIDADE | 1,0000 | 540.0000 | 540.00
5936 | FOLHA DE PAPEL TIMBRADO, TAMANHO A-4, IMPRESSÃO 2 X 0 CORES, PAPEL RECICLADO 90G, COM O LOGO DO SANEAR | UN - UNIDADE | 6000,0000 | 0.3400 | 2040.00
5940 | MOLA CUICAO DE FREIO 30 X 30 | UN - UNIDADE | 5,0000 | 385.2000 | 1926.00
5943 | ABRACADEIRA PLASTICA PRETA 28CM | UN - UNIDADE | 100,0000 | 0.9900 | 99.00
5949 | RETENTOR SC | UN - UNIDADE | 2,0000 | 196.2000 | 392.40
6005 | LAMPADA 12V (VEICULAR) | UN - UNIDADE | 5,0000 | 18.8100 | 94.05
6009 | BUCHA BALANCA CG125/150 82/13 | UN - UNIDADE | 3,0000 | 56.8033 | 170.41
6029 | PARAFUSO SEXT. ACO 8 X 60MM | UN - UNIDADE | 10,0000 | 4.7160 | 47.16
6043 | PASTILHA- FIORINO/UNO EVO/PALIO PUNTO/SIENA/STRADA/DOBLO | UN - UNIDADE | 1,0000 | 127.8000 | 127.80
6051 | BOMBA DE OLEO-DOBLO/DUPLA/IDEA/PALIO/PUNTO/SIENA/STRADA | UN - UNIDADE | 1,0000 | 442.8000 | 442.80
6054 | CANETA PONTA POROSA VERMELHA - REFERÊNCIA MARCA (PILOT, BIC, FABER CASTELL), OU OUTRO DE QUALIDADE E DESEMPENHO IGUAL OU SUPERIOR | UN - UNIDADE | 2,0000 | 8.0900 | 16.18
6060 | CANETA MARCA TEXTO COR AMARELA COM PONTA CHANFRADA INDEFORMÁVEL DE 4 MM, TAMPA ANTI-ASFIXIANTE E TINTA FLUORESCENTE , CORPO CILÍNDRICO EM MATERIAL PLÁSTICO, DIMENSÕES MÍNIMAS 130 MM (COMPRIMENTO) X 8,5 MM (DIÂMETRO). MARCA DO FABRICANTE GRAVADA NO C | UN - UNIDADE | 30,0000 | 2.5900 | 77.70
6061 | CANETA MARCA TEXTO COR AZUL COM PONTA CHANFRADA INDEFORMÁVEL DE 4 MM, TAMPA ANTI-ASFIXIANTE E TINTA FLUORESCENTE , CORPO CILÍNDRICO EM MATERIAL PLÁSTICO, DIMENSÕES MÍNIMAS 130 MM (COMPRIMENTO) X 8,5 MM (DIÂMETRO). MARCA DO FABRICANTE GRAVADA NO CORP | UN - UNIDADE | 60,0000 | 2.4000 | 144.00
6062 | CANETA MARCA TEXTO COR LARANJA COM PONTA CHANFRADA INDEFORMÁVEL DE 4 MM, TAMPA ANTI-ASFIXIANTE E TINTA FLUORESCENTE , CORPO CILÍNDRICO EM MATERIAL PLÁSTICO, DIMENSÕES MÍNIMAS 130 MM (COMPRIMENTO) X 8,5 MM (DIÂMETRO). MARCA DO FABRICANTE GRAVADA NO C | UN - UNIDADE | 72,0000 | 2.4000 | 172.80
6063 | CANETA MARCA TEXTO COR ROSA COM PONTA CHANFRADA INDEFORMÁVEL DE 4 MM, TAMPA ANTI-ASFIXIANTE E TINTA FLUORESCENTE , CORPO CILÍNDRICO EM MATERIAL PLÁSTICO, DIMENSÕES MÍNIMAS 130 MM (COMPRIMENTO) X 8,5 MM (DIÂMETRO). MARCA DO FABRICANTE GRAVADA NO CORP | UN - UNIDADE | 46,0000 | 2.4000 | 110.40
6064 | CANETA MARCA TEXTO COR VERDE COM PONTA CHANFRADA INDEFORMÁVEL DE 4 MM, TAMPA ANTI-ASFIXIANTE E TINTA FLUORESCENTE , CORPO CILÍNDRICO EM MATERIAL PLÁSTICO, DIMENSÕES MÍNIMAS 130 MM (COMPRIMENTO) X 8,5 MM (DIÂMETRO). MARCA DO FABRICANTE GRAVADA NO COR | UN - UNIDADE | 216,0000 | 2.0296 | 438.40
6065 | PINCEL ATÔMICO AZUL – REFERÊNCIA MARCA (PILOT / BIC/ FAZER CASTELL) OU OUTRA DE QUALIDADE E DESEMPENHO IGUAL OU SUPERIOR | UN - UNIDADE | 17,0000 | 2.8000 | 47.60
6066 | PINCEL ATÔMICO PRETO – REFERÊNCIA MARCA (PILOT / BIC/ FAZER CASTELL) OU OUTRA DE QUALIDADE E DESEMPENHO IGUAL OU SUPERIOR | UN - UNIDADE | 4,0000 | 2.8000 | 11.20
6074 | ALMOFADA PARA CARIMBO Nº 4 AZUL – REFERÊNCIA MARCA (TILIBRA/PILOT) OU OUTRA DE QUALIDADE E DESEMPENHO IGUAL OU SUPERIOR. | UN - UNIDADE | 9,0000 | 9.4300 | 84.87
6075 | TINTA PARA ALMOFADA DE CARIMBO AZUL – REFERÊNCIA MARCA (PILOT) OU OUTRA DE QUALIDADE E DESEMPENHO IGUAL OU SUPERIOR. | UN - UNIDADE | 8,0000 | 10.0000 | 80.00
6076 | TINTA PARA ALMOFADA DE CARIMBO PRETA – REFERÊNCIA MARCA (PILOT) OU OUTRA DE QUALIDADE E DESEMPENHO IGUAL OU SUPERIOR. | UN - UNIDADE | 2,0000 | 9.0000 | 18.00
6081 | CLIPS 2/0 CX. C/ 500G P/ PAPEL | UN - UNIDADE | 62,0000 | 13.9900 | 867.38
6082 | CLIPS 4/0 CX. C/ 500G P/ PAPEL | UN - UNIDADE | 56,0000 | 12.7600 | 714.56
6083 | CLIPS 6/0 CX. C/ 500GR P/ PAPEL | UN - UNIDADE | 62,0000 | 11.5800 | 717.96
6084 | CLIPS 8/0 CX. C/ 500 GR P/ PAPEL | UN - UNIDADE | 67,0000 | 13.5400 | 907.18
6085 | APONTADOR METÁLICO PARA LÁPIS – REFERÊNCIA MARCA (BIC /FABER CASTELL/ CIS) OU OUTRA DE QUALIDADE E DESEMPENHO IGUAL OU SUPERIOR. | UN - UNIDADE | 21,0000 | 0.6800 | 14.28
6086 | CADERNO DE PROTOCOLO C/ 100 FOLHAS | UN - UNIDADE | 15,0000 | 14.0000 | 210.00
6087 | COLA BRANCA COM 90 GR – REFERÊNCIA MARCA (TENAZ/ FABER CASTELL/ BIC) OU OUTRA DE QUALIDADE E DESEMPENHO IGUAL OU SUPERIOR. | UN - UNIDADE | 28,0000 | 1.5300 | 42.84
6089 | CALCULADORA ELETRONICA PORTÁTIL DE 12 DÍGITOS - TAMANHO: >= 15 X 10 CM – REFERÊNCIA MARCA (MAXPRINT/SHARP/CASIO/ELGIN) OU OUTRA DE QUALIDADE E DESEMPENHO IGUAL OU SUPERIOR. | UN - UNIDADE | 24,0000 | 31.3917 | 753.40
6090 | CAPA PLASTICA P/ ENCADERNAÇÃO A4 - TRANSPARENTE | UN - UNIDADE | 929,0000 | 0.3058 | 284.09
6092 | FITA ADESIVA EM AGRÍLICA – DUPLA FACE 19MM X 30 CM – COR VERDE | UN - UNIDADE | 48,0000 | 13.6500 | 655.20
6097 | BARBANTE Nº 04/12 CRÚ – ROLO COM 600G | UN - UNIDADE | 6,0000 | 20.0000 | 120.00
6196 | KIT EMBREAGEM CAMINHÃO | UN - UNIDADE | 2,0000 | 3421.8900 | 6843.78
6197 | CILINDRO MESTRE DE EMBREAGEM | UN - UNIDADE | 1,0000 | 1476.0000 | 1476.00
6199 | SAPATA DE FREIO CAMINHÃO | UN - UNIDADE | 1,0000 | 388.9700 | 388.97
6202 | CENTRALIZADO DE PATINS - CAMINHÃO | UN - UNIDADE | 2,0000 | 17.9100 | 35.82
6206 | CILINDRO DA RODA L/E | UN - UNIDADE | 1,0000 | 207.4700 | 207.47
6207 | TAMBOR DE FREIO - CAMINHÃO | UN - UNIDADE | 6,0000 | 1210.8000 | 7264.80
6220 | FILTRO RETRO JCB | UN - UNIDADE | 1,0000 | 498.7800 | 498.78
6221 | JOGO DE JUNTAS RETRO JCB | UN - UNIDADE | 4,0000 | 94.2600 | 377.04
6222 | ANEL EXCÊNTRICO RETRO JCB | UN - UNIDADE | 2,0000 | 302.8500 | 605.70
6224 | RETENTOR RETRO JCB | UN - UNIDADE | 2,0000 | 211.3200 | 422.64
6233 | KIT FILTRO DE ÓLEO/COMBUSTÍVEL | UN - UNIDADE | 1,0000 | 96.5500 | 96.55
6247 | FILTRO DE COMBUSTÍVEL CAMINHÃO | UN - UNIDADE | 1,0000 | 118.3500 | 118.35
6258 | KIT SAPATA ROLETE | UN - UNIDADE | 1,0000 | 661.5000 | 661.50
6261 | KIT REVISÃO VEICULAR/MOTOCICLETA | UN - UNIDADE | 18,0000 | 74.9944 | 1349.90
6275 | REPARO COMPLETO DA CUICA | UN - UNIDADE | 2,0000 | 431.5500 | 863.10
6287 | TERMINAL MANG HID INTERLOCK FB90 12-12 | UN - UNIDADE | 1,0000 | 55.0000 | 55.00
6289 | ADAPTADOR HIDRÁULICO MN 16 MJ 16 | UN - UNIDADE | 2,0000 | 28.0000 | 56.00
6325 | HASTE DE ATERRAMENTO DE AÇO COBRE - 5/8" POR 2400MM | UN - UNIDADE | 46,0000 | 57.8417 | 2660.72
6326 | ISOLADOR ROLDANA PORCELANA 76 X 80MM | UN - UNIDADE | 10,0000 | 2.1050 | 21.05
6339 | SOQUETE LAMPADA H4 H5 | UN - UNIDADE | 1,0000 | 32.4000 | 32.40
6349 | BATERIA 110A/H | UN - UNIDADE | 8,0000 | 1020.6000 | 8164.80
6350 | CUICÃO DE FREIO | UN - UNIDADE | 4,0000 | 522.0000 | 2088.00
6353 | SERVO EMBREAGEM VW | UN - UNIDADE | 1,0000 | 1350.0000 | 1350.00
6358 | MANGUEIRA DE SUCÇÃO/DESCARGA MARRON 75 MM | M - METRO | 1,0000 | 4179.7000 | 4179.70
6379 | CÂMARA DE AR VEICULAR | UN - UNIDADE | 8,0000 | 509.0625 | 4072.50
6391 | ELEMENTO POLE | UN - UNIDADE | 3,0000 | 120.6467 | 361.94
6404 | FIO 2 X 1MM | M - METRO | 4,0000 | 14.5800 | 58.32
6405 | KIT CONECTOR 2 VIAS | UN - UNIDADE | 1,0000 | 32.4000 | 32.40
6427 | PERFIL U | UN - UNIDADE | 40,0000 | 23.4000 | 936.00
6456 | CAPA PRENSÁVEL 04 | UN - UNIDADE | 8,0000 | 7.5000 | 60.00
6473 | GRAMPO 3/4 X 82 X 380 | UN - UNIDADE | 1,0000 | 67.5000 | 67.50
6484 | KIT LUBRIFICANTE | UN - UNIDADE | 1,0000 | 51.0000 | 51.00
6521 | FILTRO POLEN | UN - UNIDADE | 3,0000 | 82.6700 | 248.01
6522 | MANGUEIRA DO RADIADOR CAMINHÃO VW | UN - UNIDADE | 1,0000 | 364.5000 | 364.50
6523 | TARRAXA METAL P/ TUBO PVC DE 1/2'' C/ CABO | UN - UNIDADE | 64,0000 | 4.0000 | 256.00
6524 | TARRAXA METAL P/ TUBO PVC DE 1'' C/ CABO | UN - UNIDADE | 1,0000 | 24.0000 | 24.00
6526 | CABO DE MADEIRA P/ ENXADA- 1,50M | UN - UNIDADE | 34,0000 | 16.5600 | 563.04
6529 | CADEADO LATAO 60MM | UN - UNIDADE | 32,0000 | 95.7291 | 3063.33
6530 | CADEADO PADRONIZADO 35MM | UN - UNIDADE | 97,0000 | 27.2600 | 2644.22
6532 | CARRINHO DE MÃO GALVANIZADO CACAMBA P/ 60 LITROS | UN - UNIDADE | 41,0000 | 162.4366 | 6659.90
6533 | ALICATE DE PRESSAO 10'' | UN - UNIDADE | 12,0000 | 28.3833 | 340.60
6534 | ALICATE UNIVERSAL DE 08'' | UN - UNIDADE | 27,0000 | 31.2204 | 842.95
6535 | CHAVE P/TUBOS GRIFO- CABECA ACO FORJADO Nº 10 | UN - UNIDADE | 37,0000 | 32.0057 | 1184.21
6537 | CORDA BRANCA 10MM ROLO C/ 165M / 11KG | UN - UNIDADE | 2,0000 | 416.2100 | 832.42
6538 | DESEMPENADEIRA ACO LISA 30 X 12 | UN - UNIDADE | 14,0000 | 32.6000 | 456.40
6539 | DESEMPENADEIRA PLASTICA ESTRIADA 17 X 30 | UN - UNIDADE | 93,0000 | 12.0000 | 1116.00
6541 | DISCO DE CORTE Ø 10 X 1/8'' X 5/8'' | UN - UNIDADE | 110,0000 | 7.2366 | 796.03
6543 | DISCO DIAMANTADO 110MM-TURBO P/ CORTE SECO/UMIDO | UN - UNIDADE | 27,0000 | 33.8889 | 915.00
6544 | DISCO DIAMANTADO SERRA C/VIDEA P/MADEIRA 24 DENTES | UN - UNIDADE | 36,0000 | 24.5000 | 882.00
6546 | ESQUADRO METALICO CABO METALICO 12'' | UN - UNIDADE | 27,0000 | 21.3407 | 576.20
6547 | ESPATULA ACO CARBONO 4CM | UN - UNIDADE | 17,0000 | 9.1000 | 154.70
6549 | GARRAFA TÉRMICA 1 LITRO | UN - UNIDADE | 1,0000 | 109.9900 | 109.99
6550 | GRAFITE EM PÓ 25GR | UN - UNIDADE | 14,0000 | 4.6000 | 64.40
6551 | LAMINA DE SERRA ACO RAPIDO 12'' X 18 DENTES | UN - UNIDADE | 508,0000 | 6.6975 | 3402.32
6553 | LIMA P/ ENXADDA / FACAO 8'' SEM CABO | UN - UNIDADE | 48,0000 | 12.0000 | 576.00
6558 | MARRETA 3,0KG COM CABO | UN - UNIDADE | 23,0000 | 60.0000 | 1380.00
6559 | PICARETA AGRICOLA 4,0 LIBRAS C/CABO | UN - UNIDADE | 21,0000 | 45.0000 | 945.00
6560 | TRENA DE BOLSO 5 METROS C/TRAVA | UN - UNIDADE | 42,0000 | 18.0000 | 756.00
6561 | TRENA LONGA FITA DE AÇO 30 METROS | UN - UNIDADE | 20,0000 | 25.0000 | 500.00
6562 | TRENA FIBRA DE VIDRO 50 METROS | UN - UNIDADE | 14,0000 | 35.0000 | 490.00
6563 | SERROTE PROFISSIONAL 24'' | UN - UNIDADE | 18,0000 | 18.0000 | 324.00
6564 | TORQUES ARMADOR 12'' | UN - UNIDADE | 44,0000 | 38.0091 | 1672.40
6567 | LANTERNA RECARREGAVEL- CORPO PLASTICO C/11 LEDS X 127 VOLTS | UN - UNIDADE | 14,0000 | 34.9143 | 488.80
6568 | BROCA ACO RAPIDO 4.0MM | UN - UNIDADE | 11,0000 | 4.1000 | 45.10
6572 | BROCA DE VIDEA CONCRETO 08MM | UN - UNIDADE | 15,0000 | 6.2000 | 93.00
6574 | TORNEIRA PIA BICA MOVEL MESA CROMADA 1/2'' | UN - UNIDADE | 9,0000 | 70.0000 | 630.00
6575 | ADAPTADOR CAIXA D AGUA SOLDAVEL 25MM X 3/4'' COM ANEL | UN - UNIDADE | 31,0000 | 9.6955 | 300.56
6576 | ADAPTADOR CAIXA D AGUA SOLDAVEL 32MM X 1'' COM ANEL | UN - UNIDADE | 21,0000 | 17.9571 | 377.10
6578 | TORNEIRA PLASTICA 1/2'' P/JARDIM | UN - UNIDADE | 33,0000 | 4.0406 | 133.34
6579 | KIT DE REPARO DO MECANISMO DE ENTRADA PARA CAIXA ACOPLADA | UN - UNIDADE | 29,0000 | 75.0000 | 2175.00
6581 | ACIONADOR EM ABS P/ CAIXA ACOPLADA | UN - UNIDADE | 10,0000 | 32.0000 | 320.00
6582 | OBTURADOR UNIVERSAL B. N. MECANISMO SAÍDA CAIXA ACOPLADA | UN - UNIDADE | 10,0000 | 18.0000 | 180.00
6585 | BROCHA RETANGULAR PARA CAIACAO | UN - UNIDADE | 13,0000 | 9.0000 | 117.00
6586 | ROLO ANTIGOTAS 23CM S/ CABO | UN - UNIDADE | 32,0000 | 11.0000 | 352.00
6588 | ROLO DE ESPUMA 09CM COM CABO | UN - UNIDADE | 6,0000 | 4.8100 | 28.86
6592 | TINTA ACRILICA 18LT- BRANCO NEVE | UN - UNIDADE | 24,0000 | 192.9783 | 4631.48
6595 | TINTA ESMALTE SINTETICO AMARELO 3,6LT | UN - UNIDADE | 1,0000 | 100.0000 | 100.00
6597 | TINTA ESMALTE SINTETICO AZUL FRANCA 3,6LT | UN - UNIDADE | 54,0000 | 88.4630 | 4777.00
6601 | QUEROSENE LATA C/900ML | UN - UNIDADE | 29,0000 | 15.7852 | 457.77
6604 | ROLO DE LA LEGITIMA PELE DE CARNEIRO 23CM S/CABO ALTO | UN - UNIDADE | 21,0000 | 25.6500 | 538.65
6606 | ROLO DE LA ANTI-RESPINGO (FAIXA VERDE AMARELO) 23CM S/CABO | UN - UNIDADE | 14,0000 | 9.5400 | 133.56
6609 | GARFO P/ ROLO GAIOLA 23CM | UN - UNIDADE | 14,0000 | 16.0057 | 224.08
6610 | ESCADA DE ALUMINIO EXTENSIVA 2 X 7 DEGRAUS | UN - UNIDADE | 2,0000 | 365.0000 | 730.00
6611 | ESCADA DE ALUMINIO 7 DEGRAUS | UN - UNIDADE | 2,0000 | 235.0000 | 470.00
6612 | BROCA ACO P/MADEIRA 4.0MM | UN - UNIDADE | 2,0000 | 3.8700 | 7.74
6614 | BROCA ACO P/MADEIRA 8.0MM | UN - UNIDADE | 37,0000 | 6.0000 | 222.00
6615 | BROCA ACO P/MADEIRA 10MM | UN - UNIDADE | 7,0000 | 20.0000 | 140.00
6616 | BROCA ACO P/MADEIRA 12MM | UN - UNIDADE | 4,0000 | 13.5925 | 54.37
6617 | CAIXA D`ÁGUA EM POLIETILENO REDONDA 500 LITROS C/TAMPA | UN - UNIDADE | 1131,0000 | 135.7985 | 153588.15
6618 | COLHER DE PREDREIRO RETA Nº 09 | UN - UNIDADE | 25,0000 | 12.5000 | 312.50
6619 | CORRENTE SOLDADA POLIDA 6,5MM / 15,48 METROS SACO C/12,5KG | UN - UNIDADE | 1,0000 | 200.0000 | 200.00
6620 | ENXADA LARGA C/ CABO 1,50M | UN - UNIDADE | 88,0000 | 65.0000 | 5720.00
6621 | PENEIRA ARO Nº 60 GALVANIZADA FINA | UN - UNIDADE | 9,0000 | 25.0000 | 225.00
6622 | VASSOURA PARA JARDIM 22 DENTES PLASTICA C/ CABO | UN - UNIDADE | 38,0000 | 17.6526 | 670.80
6626 | COLUNA DE FERRO 3/8'' (7 X 17) X 6M | UN - UNIDADE | 21,0000 | 158.5700 | 3329.97
6634 | CAIBRO 6CM X 6CM X 6MT | UN - UNIDADE | 70,0000 | 54.4930 | 3814.51
6635 | RIPAO CEDRINHO 2,5 X 5CM X 4MT | UN - UNIDADE | 8,0000 | 75.0700 | 600.56
6636 | TABUA EM CEDRINHO 2,5CM X 25CM X 6 MT | UN - UNIDADE | 25,0000 | 92.2600 | 2306.50
6638 | VIGOTA EM MADEIRA 6 X 12CM X 3,50 MT | UN - UNIDADE | 56,0000 | 76.8400 | 4303.04
6639 | VIGOTA EM MADEIRA 6 X 12CM X 6,00 MT | UN - UNIDADE | 10,0000 | 93.8400 | 938.40
6642 | PREGO COM CABECA 17 X 21 - PACOTE C/1KG | KG - QUILOGRAMA | 8,0000 | 20.0000 | 160.00
6658 | PARAFUSO AUTOBROCANTE 14 X 3/4 | UN - UNIDADE | 5820,0000 | 0.2100 | 1222.20
6665 | SUPORTE DE APOIO BAU TRASEIRO DE MOTO | UN - UNIDADE | 10,0000 | 245.3300 | 2453.30
6672 | CURVA 90 BB JGS DN 200MM | UN - UNIDADE | 1,0000 | 677.5300 | 677.53
6675 | FLANGE CEGO FERRO DUCTIL PN 10 DN 250MM | UN - UNIDADE | 1,0000 | 174.7900 | 174.79
6778 | LIQUIDO FUMACADOR 20LT | UN - UNIDADE | 2,0000 | 975.0000 | 1950.00
6781 | SENSOR DE TEMPERATURA VEICULAR | UN - UNIDADE | 1,0000 | 367.2000 | 367.20
6785 | ELEMENTO SEPARADOR | UN - UNIDADE | 9,0000 | 525.7267 | 4731.54
6790 | MANETE FREIO CG125/150 KS | UN - UNIDADE | 1,0000 | 11.5700 | 11.57
6791 | PARAFUSO BUJAO OLEO 12MM | UN - UNIDADE | 1,0000 | 6.2500 | 6.25
6800 | LAMPADA 67 12V | UN - UNIDADE | 10,0000 | 6.2100 | 62.10
6806 | RETENTOR TRASEIRO VIRABREKIN LADO VOLANTE-DOBLO/UNO/STRADA/SIENA/PALIO/PUNTO | UN - UNIDADE | 1,0000 | 115.2000 | 115.20
6809 | MANGUEIRA PVC 2" | M - METRO | 1,0000 | 405.0000 | 405.00
6826 | CAPA PRENS 16 | UN - UNIDADE | 3,0000 | 16.6667 | 50.00
6847 | PREGO C/ CABECA 15 X 15 PACOTE 1KG | KG - QUILOGRAMA | 15,0000 | 24.4800 | 367.20
6848 | PREGO C/ CABECA 22 X 42 PACOTE 1KG | KG - QUILOGRAMA | 15,0000 | 20.0000 | 300.00
6850 | DISCO DE CORTE 2 TELAS PARA FERRO 12 X 1/8 FURO 3/4 304, 8 X 3, 2 X 19MM | UN - UNIDADE | 25,0000 | 25.2000 | 630.00
6851 | DESEMPENADEIRA ACO DENTADA 30 X 12 | UN - UNIDADE | 27,0000 | 28.6400 | 773.28
6852 | CHAVE AJUSTAVEL CROMADA 10 | UN - UNIDADE | 1,0000 | 50.4900 | 50.49
6863 | ABRACADEIRA 14 X 09 (VEICULAR) | UN - UNIDADE | 8,0000 | 10.6313 | 85.05
6864 | MANGUEIRA DO RADIADOR/TUBULACAO-SIENA/PALIO/STRADA | UN - UNIDADE | 1,0000 | 67.5000 | 67.50
6866 | BOMBA D'AGUA - UNO/PALIO/WEEKEND/DOBLO/STRADA/IDEIA/PUNTO/SIENA | UN - UNIDADE | 2,0000 | 164.2500 | 328.50
6869 | DESCARBONIZANTE CAR 80 | UN - UNIDADE | 4,0000 | 35.7250 | 142.90
6871 | CORREIA DENTADA S10 | UN - UNIDADE | 1,0000 | 103.5000 | 103.50
6874 | TENSOR DA CORREIA DENTADA S10 | UN - UNIDADE | 1,0000 | 243.0000 | 243.00
6897 | MACANETA EDTERNA PORTA VW | UN - UNIDADE | 1,0000 | 283.5000 | 283.50
6902 | ENGRENAGEM (PINHAO) - CORRENTE DUPLA 69.1X17 | UN - UNIDADE | 1,0000 | 1117.4500 | 1117.45
6907 | RETROVISOR MOD.ORIG.BIZ125/BROS125/150 | KM - QUILÔMETRO | 3,0000 | 23.7167 | 71.15
6908 | PNEU T 110/90 | UN - UNIDADE | 2,0000 | 423.3200 | 846.64
6943 | VALVULA DE RETORNO (PECA CAMINHAO) | UN - UNIDADE | 1,0000 | 1232.1000 | 1232.10
6948 | HIDROVACUO DE FREIO VW | UN - UNIDADE | 1,0000 | 616.5000 | 616.50
6953 | JOGO DE FILTRO | UN - UNIDADE | 2,0000 | 99.0000 | 198.00
6963 | ELEMENTO FILTRANTE AR PRIMARIO RETRO | UN - UNIDADE | 8,0000 | 443.8650 | 3550.92
6964 | ELEMENTO DO FILTRO AR SECUNDARIO | UN - UNIDADE | 4,0000 | 266.2000 | 1064.80
6965 | ELEMENTO FILTRO OLEO RETRO | UN - UNIDADE | 4,0000 | 162.4100 | 649.64
6967 | OLEO DE MOTOR 15 W40 | UN - UNIDADE | 4,0000 | 420.0000 | 1680.00
6973 | DOBRADICA ROCHA 3.1/2X3 | UN - UNIDADE | 10,0000 | 7.7000 | 77.00
7017 | TE 90 PVC OCRE PBB JE DN 150X150MM | UN - UNIDADE | 110,0000 | 31.3000 | 3443.00
7023 | TUBO COLETOR ESGOTO PVC OCRE PB JEI DN 400MM X 6M | BARRA | 212,0000 | 817.6770 | 173347.52
7024 | TUBO PRESSURIZADO PVC OCRE PBJEI DN 100MM - 1MPA COMPRIMENTO 6M | UN - UNIDADE | 21,0000 | 275.0200 | 5775.42
7026 | MANILHA EM CONCRETO 100 X 50CM | UN - UNIDADE | 49,0000 | 175.0000 | 8575.00
7031 | VALVULA DE RETENCAO PVC PARA ESGOTO BBJE DN 150MM | UN - UNIDADE | 25,0000 | 81.4516 | 2036.29
7043 | CALHA PARSHALL EM PRFV ESPESSURA DA GARGANTA DE 2", FABRICADA CONFORME A NORMA ASTM 1941:1975 | UN - UNIDADE | 10,0000 | 1332.8000 | 13328.00
7044 | CALHA PARSHALL EM PRFV ESPESSURA DA GARGANTA DE 3", FABRICADA CONFORME A NORMA ASTM 1941:1975 | UN - UNIDADE | 8,0000 | 1593.2488 | 12745.99
7045 | CALHA PARSHALL EM PRFV ESPESSURA DA GARGANTA DE 6", FABRICADA CONFORME A NORMA ASTM 1941:1975 | UN - UNIDADE | 2,0000 | 2875.2050 | 5750.41
7047 | TRANSMISSOR DE NIVEL TIPO ULTRASSONICO CABO 20,0M COM MANUAL EM PORTUGUES, REF. PED-2015-1 | UN - UNIDADE | 15,0000 | 4933.3327 | 73999.99
7049 | TUBETE CURTO PVC ¾” SEM GUARNIÇÃO - AZUL | UN - UNIDADE | 3763,0000 | 0.9860 | 3710.40
7051 | CAP/TAMPAO PVC PBA JE DN-50MM | UN - UNIDADE | 947,0000 | 4.1146 | 3896.57
7055 | ANEL DE BORRACHA PVC PBA DN 65MM/ DE 75MM | UN - UNIDADE | 300,0000 | 4.2267 | 1268.00
7057 | COLAR DE TOMADA PVC COM TRAVA DN 50 X 3/4" DE 60MM X 3/4" ROSCA | UN - UNIDADE | 562,0000 | 3.6200 | 2034.44
7058 | COLAR DE TOMADA PVC COM TRAVA DN 65 X 3/4 DE 75MM X 3/4 ROSCA | UN - UNIDADE | 260,0000 | 4.2500 | 1105.00
7059 | COLAR DE TOMADA PVC COM TRAVA DN 75 X 3/4 DE 85MM X 3/4 ROSCA | UN - UNIDADE | 1159,0000 | 5.2841 | 6124.24
7060 | COLAR DE TOMADA PVC COM TRAVA DN 100 X 3/4 DE 110MM X 3/4 ROSCA | UN - UNIDADE | 478,0000 | 7.9228 | 3787.10
7062 | ADESIVO PLASTICO PARA PVC, POTE 175GR | UN - UNIDADE | 173,0000 | 12.3000 | 2127.90
7063 | TUBO BRANCO PVC Ø 50 MM SÉRIE NORMAL | BARRA | 298,0000 | 27.3500 | 8150.30
7064 | CURVA LONGA 90° PVC Ø 50 MM SÉRIE NORMAL | UN - UNIDADE | 56,0000 | 4.0300 | 225.68
7065 | CURVA 90º LONGA MACHO PVC ROSCAVEL ¾” | UN - UNIDADE | 61,0000 | 8.6000 | 524.60
7067 | LUVA DE CORRER PVC SOLDAVEL DE Ø 20MM , CONF. NBR 5648 | UN - UNIDADE | 562,0000 | 3.1755 | 1784.61
7068 | LUVA DE CORRER PVC SOLDAVEL DE Ø 25MM , CONF. NBR 5648 | UN - UNIDADE | 2963,0000 | 4.3626 | 12926.50
7069 | LUVA DE CORRER PVC SOLDAVEL DE Ø 32MM , CONF. NBR 5648 | UN - UNIDADE | 53,0000 | 3.6000 | 190.80
7070 | LUVA DE CORRER PVC SOLDAVEL DE Ø 40MM , CONF. NBR 5648 | UN - UNIDADE | 151,0000 | 3.7617 | 568.01
7071 | LUVA DE CORRER PVC SOLDAVEL DE Ø 50MM , CONF. NBR 5648 | UN - UNIDADE | 3,0000 | 7.1000 | 21.30
7073 | LUVA DE PVC LR Ø 32MM X 1" | UN - UNIDADE | 68,0000 | 2.6912 | 183.00
7074 | LUVA SIMPRES PVC SOLDAVEL 60MM NBR 5648 | UN - UNIDADE | 208,0000 | 10.2772 | 2137.65
7075 | LUVA SIMPRES PVC SOLDAVEL 75MM NBR 5648 | UN - UNIDADE | 24,0000 | 12.5167 | 300.40
7076 | LUVA SIMPRES PVC SOLDAVEL 85MM NBR 5648 | UN - UNIDADE | 28,0000 | 9.9400 | 278.32
7077 | LUVA SIMPRES PVC SOLDAVEL 100MM NBR 5648 | UN - UNIDADE | 60,0000 | 19.3717 | 1162.30
7078 | TUBO GALVANIZADO NBR 5580 CLASSE MÉDIA 5” X 5,00MM ESPESSURA C/ROSCA | UN - UNIDADE | 4,0000 | 1837.6800 | 7350.72
7080 | TUBO GALVANIZADO NBR 5580 CLASSE MÉDIA 3” X 4,00MM ESPESSURA C/ROSCA | UN - UNIDADE | 8,0000 | 790.0000 | 6320.00
7096 | COTOVELO / JOELHO GALVANIZADA 45º - ROSCA FÊMEA Ø 5” | UN - UNIDADE | 10,0000 | 211.1000 | 2111.00
7097 | COTOVELO / JOELHO GALVANIZADA 45º - ROSCA FÊMEA Ø 4” - | UN - UNIDADE | 20,0000 | 96.2600 | 1925.20
7098 | COTOVELO / JOELHO GALVANIZADA 45º - ROSCA FÊMEA Ø 3” - | UN - UNIDADE | 2,0000 | 59.6500 | 119.30
7101 | COTOVELO / JOELHO GALVANIZADA 90º - ROSCA FÊMEA Ø 5” - | UN - UNIDADE | 4,0000 | 180.3800 | 721.52
7106 | TE 90º GALVANIZADO ROSCAVEL Ø 1” | UN - UNIDADE | 7,0000 | 2.3457 | 16.42
7109 | UNIÃO GALVANIZADA DE ASSENTO PLANO ROSCÁVEL Ø ½” | UN - UNIDADE | 8,0000 | 6.3500 | 50.80
7110 | UNIÃO GALVANIZADA DE ASSENTO PLANO ROSCÁVEL Ø 1” | UN - UNIDADE | 4,0000 | 3.7425 | 14.97
7111 | UNIÃO GALVANIZADA DE ASSENTO PLANO ROSCÁVEL Ø 1 1/2” | UN - UNIDADE | 3,0000 | 22.9600 | 68.88
7112 | UNIÃO GALVANIZADA DE ASSENTO PLANO ROSCÁVEL Ø 2 1/2” | UN - UNIDADE | 5,0000 | 61.4500 | 307.25
7120 | BUCHA DE REDUÇÃO GALVANIZADA COM ROSCA 6” X 4” | UN - UNIDADE | 2,0000 | 124.4200 | 248.84
7121 | BUCHA DE REDUÇÃO GALVANIZADA COM ROSCA 6” X 5” ABNT 6590, 6943, 6323 CLASSE 150 | UN - UNIDADE | 4,0000 | 198.9600 | 795.84
7126 | CAP/TAMPÃO GALVANIZADO ROSCA Ø ¾” | UN - UNIDADE | 232,0000 | 2.1701 | 503.47
7127 | CAP/TAMPÃO GALVANIZADO ROSCA Ø 3” | UN - UNIDADE | 2,0000 | 26.6600 | 53.32
7139 | PLUG/BUJÃO GALVANIZADO ROSCÁVEL Ø 3/4” | UN - UNIDADE | 144,0000 | 2.9881 | 430.29
7149 | REGISTRO ESFERA PVC SOLDÁVEL DN 50MM COM BORBOLETA FÊMEA | UN - UNIDADE | 5,0000 | 17.1400 | 85.70
7150 | REGISTRO ESFERA PVC SOLDÁVEL DN 60MM COM BORBOLETA FÊMEA | UN - UNIDADE | 23,0000 | 30.5443 | 702.52
7152 | TE DE REDUÇÃO 90º PVC PBA DN 75 X 50MM | UN - UNIDADE | 115,0000 | 45.3791 | 5218.60
7153 | TE DE REDUÇÃO 90º PVC PBA DN 100 X 50MM | UN - UNIDADE | 99,0000 | 76.9197 | 7615.05
7154 | TE DE REDUÇÃO 90º PVC PBA DN 100 X 75MM | UN - UNIDADE | 10,0000 | 51.5500 | 515.50
7156 | TUBO PVC DEFOFO 1 MPA PBJEI DN 350MM X 6M | BARRA | 17,0000 | 2995.8618 | 50929.65
7157 | KIT CAVALETE PADRÃO SANEAR (EM U INVERTIDO) PARA CAIXA DE PROTEÇÃO – NA COR AZUL | UN - UNIDADE | 7123,0000 | 22.8600 | 162831.78
7159 | FLANGE FERRO DUCTIL SEM ROSCA PN 10/16 DN 150MM | UN - UNIDADE | 5,0000 | 94.0900 | 470.45
7160 | FLANGE FERRO DUCTIL SEM ROSCA PN 10/16 DN 200MM | UN - UNIDADE | 1,0000 | 125.4400 | 125.44
7161 | FLANGE FERRO DUCTIL SEM ROSCA PN 10/16 DN 250MM | UN - UNIDADE | 9,0000 | 172.4700 | 1552.23
7162 | FLANGE FERRO DUCTIL SEM ROSCA PN 10/16 DN 300MM | UN - UNIDADE | 1,0000 | 207.7100 | 207.71
7174 | REGISTRO DE ESFERA PVC ROSCÁVEL DE Ø 3/4” COM BORBOLETA MACHO/MACHO | UN - UNIDADE | 1300,0000 | 5.2500 | 6825.00
7182 | REGISTRO DE GAVETA FERRO DÚCTIL PARA PVC DEFOFO/FERRO BB JGS DN 600 MM COM CABEÇOTE CUNHA METÁLICA NBR-12.430 | UN - UNIDADE | 1,0000 | 18194.3000 | 18194.30
7187 | TE 90 FERRO DUCTIL COM FLANGES JGS DN 400MM | UN - UNIDADE | 1,0000 | 306.0000 | 306.00
7189 | FILTRO DE CABINE WP9280 | UN - UNIDADE | 1,0000 | 28.8000 | 28.80
7192 | SUPORTE PARA FIM DE CURSO | UN - UNIDADE | 1,0000 | 38.1100 | 38.11
7240 | TERMINAL MUFLA DE AT INTERNA COM ISOLACAO 13,8KV | UN - UNIDADE | 3,0000 | 146.0000 | 438.00
7241 | TERMINAL MUFLA DE AT EXTERNA COM ISOLACAO 13,8KV | UN - UNIDADE | 4,0000 | 146.0000 | 584.00
7243 | MANGUEIRA HID R1AT 04 | M - METRO | 2,5000 | 20.0000 | 50.00
7247 | TERM MANG HID FJ 06 04 | UN - UNIDADE | 10,0000 | 9.0000 | 90.00
7248 | TERM MANG HID FJ 08 08 | UN - UNIDADE | 6,0000 | 19.9700 | 119.82
7250 | TERM MANG HID FJ 90G 06 04 | UN - UNIDADE | 4,0000 | 12.0000 | 48.00
7251 | FILTRO DE CABINE AKX35321 | UN - UNIDADE | 1,0000 | 21.0600 | 21.06
7257 | VALVULA BORBOLETA, CORPO CURTO, FF, FLANGEADA - FF PN10 DN 200MM TRIECENTRICA COM VOLANTE E AUTADOR ELETRICO ON-OFF | UN - UNIDADE | 4,0000 | 13360.0000 | 53440.00
7259 | VALVULA BORBOLETA, CORPO CURTO, FF, FLANGEADA - FF PN10 DN 400MM TRIECENTRICA COM VOLANTE E AUTADOR ELETRICO ON-OFF | UN - UNIDADE | 1,0000 | 18130.0000 | 18130.00
7260 | REPARO CUICA | UN - UNIDADE | 5,0000 | 197.2800 | 986.40
7262 | DIAFRAGMA CUICA 8 30 | UN - UNIDADE | 11,0000 | 101.2091 | 1113.30
7263 | REPARO VALVULA PROT | UN - UNIDADE | 1,0000 | 161.1000 | 161.10
7267 | GRAXA 500GR | KG - QUILOGRAMA | 1,0000 | 38.2500 | 38.25
7268 | RETENTOR RODA TRASEIRA | UN - UNIDADE | 2,0000 | 156.1500 | 312.30
7269 | TRAVA ARANHA CUBO TRAS | UN - UNIDADE | 2,0000 | 37.4100 | 74.82
7272 | CORREIA PLI/VENT ALTERNADOR | UN - UNIDADE | 6,0000 | 142.0567 | 852.34
7274 | POLIA TENSOR ALTERNADOR | UN - UNIDADE | 4,0000 | 481.2750 | 1925.10
7278 | PINO CENTRO | UN - UNIDADE | 12,0000 | 18.3750 | 220.50
7279 | PORCA VEICULAR VW | UN - UNIDADE | 3,0000 | 41.4600 | 124.38
7280 | REBITE 7/16 | UN - UNIDADE | 5,0000 | 10.2600 | 51.30
7282 | PORCA DUPLA 5/8 | UN - UNIDADE | 10,0000 | 5.9140 | 59.14
7320 | BUCHA EM ACO 200 X 200MM | UN - UNIDADE | 1,0000 | 1612.8000 | 1612.80
7328 | CHICOTE 06 X 1MM | UN - UNIDADE | 4,0000 | 32.4000 | 129.60
7349 | FAROL AUXILIAR LED | UN - UNIDADE | 3,0000 | 126.3000 | 378.90
7353 | TERMINAL CONCECTOR ELETRICO VW | CM³ - CENTÍMETRO CÚBICO | 2,0000 | 133.8750 | 267.75
7355 | CAPA PRENSAVEL 3/8 | UN - UNIDADE | 8,0000 | 11.3400 | 90.72
7356 | MANGUEIRA HIDRAULICA 3/8 | UN - UNIDADE | 5,0000 | 108.3240 | 541.62
7367 | MOLA 6 DIANTEIRA | UN - UNIDADE | 1,0000 | 1516.5000 | 1516.50
7368 | ABRACADEIRA VW | UN - UNIDADE | 2,0000 | 121.5000 | 243.00
7373 | MOLA 1 TRAZEIRA | UN - UNIDADE | 1,0000 | 1480.9500 | 1480.95
7397 | LAMPADA H7 24V 70W | UN - UNIDADE | 30,0000 | 64.2407 | 1927.22
7398 | LAMPADA 1034 24V | UN - UNIDADE | 6,0000 | 3.5917 | 21.55
7400 | FUSIVEL DE LAMINA ENCAIXE 50AMP | UN - UNIDADE | 10,0000 | 14.4000 | 144.00
7405 | ROLAMENTO 6303 | UN - UNIDADE | 1,0000 | 13.6600 | 13.66
7406 | JUNTA TPA LAT.DIR.CG160/BROS | UN - UNIDADE | 2,0000 | 33.8750 | 67.75
7407 | ANEL DE VEDACAO - VARETA P/OLEO | UN - UNIDADE | 1,0000 | 1.6700 | 1.67
7408 | GUARNICAO TPA CABECOTE CG160/BROS160 | UN - UNIDADE | 1,0000 | 12.7100 | 12.71
7410 | CABO ACELERADOR BROS160 ES/ESD 15/16 B | UN - UNIDADE | 1,0000 | 23.4200 | 23.42
7412 | PATINS FREIO TRAS/BIZ100/125-BROS125/150 | UN - UNIDADE | 8,0000 | 24.0638 | 192.51
7422 | ELEMENTO FILTRANTE AC 433X73X48 | UN - UNIDADE | 8,0000 | 179.6200 | 1436.96
7423 | ELEMENTO FILTRO DE OLEO HIDRAULICO 12 MICRO | UN - UNIDADE | 4,0000 | 398.0100 | 1592.04
7432 | TERMINAL MANG HID MN 16-16 | UN - UNIDADE | 9,0000 | 30.0000 | 270.00
7449 | TERM MANG HID 10-10 | UN - UNIDADE | 4,0000 | 18.0000 | 72.00
7451 | KIT AMORTECEDOR DIANTEIRO ESQUERDO | UN - UNIDADE | 2,0000 | 567.0000 | 1134.00
7454 | COXIM MOTOR LADO DIREITO | UN - UNIDADE | 2,0000 | 1069.2000 | 2138.40
7456 | OLEO 80W PARA CAMBIO | UN - UNIDADE | 6,0000 | 31.0000 | 186.00
7460 | SUPORTE MOLA DT/TZ | UN - UNIDADE | 3,0000 | 630.0000 | 1890.00
7461 | ARRUELA DE ENCOSTO (VEICULAR) | UN - UNIDADE | 3,0000 | 27.6333 | 82.90
7462 | BUCHA BARRA ESTABILIZADOR | UN - UNIDADE | 4,0000 | 103.5000 | 414.00
7469 | RETROVISOR EXT L/D DIREITO | UN - UNIDADE | 1,0000 | 918.0000 | 918.00
7470 | ESTIRANTE DO BRACO (VEICULAR) | UN - UNIDADE | 1,0000 | 99.0000 | 99.00
7471 | MOLA 1 DIANTEIRA | UN - UNIDADE | 1,0000 | 1791.0000 | 1791.00
7472 | TRANSMISSOR UTRASONICO DE 0 A 10M 4A 20M IP68 30M CABO ALIMENTACAO PARA LIGACAO DEPRECISAO 0,25% | UN - UNIDADE | 7,0000 | 3800.0000 | 26600.00
7473 | TRANSMISSOR PIEZO RESISTIVO DE 0 A 6BAR 4 A 20MA IP68 PRECISAO 0,5% CONEXAO 1/2, ALIMENTACAO 24VCD CABO 30M | UN - UNIDADE | 12,0000 | 700.0000 | 8400.00
7485 | PNEU D 90/90 19 | UN - UNIDADE | 3,0000 | 360.3200 | 1080.96
7487 | PNEU T 110/90 17 | UN - UNIDADE | 5,0000 | 414.5800 | 2072.90
7488 | ROLAMENTO 6203 | UN - UNIDADE | 1,0000 | 31.8200 | 31.82
7489 | VARAO FREIO TRAS NXR125/150 | UN - UNIDADE | 1,0000 | 25.8800 | 25.88
7492 | CAMARA AR T 17 460/17 | UN - UNIDADE | 15,0000 | 38.4620 | 576.93
7493 | KIT CORR/COROA/PINHAO BROS160 15/18 XRE190 | UN - UNIDADE | 11,0000 | 156.5091 | 1721.60
7496 | SIRENE DE ALARME RE 12V/24V | UN - UNIDADE | 5,0000 | 43.9200 | 219.60
7498 | BUCHA DE ACO | KG - QUILOGRAMA | 4,0000 | 320.0400 | 1280.16
7526 | FILTRO DE AR AF26656 | UN - UNIDADE | 1,0000 | 390.0000 | 390.00
7529 | FILTRO DE COMBUSTIVEL FS1069 | UN - UNIDADE | 1,0000 | 145.0000 | 145.00
7531 | ELEMENTO OLEO MOTOR FORD RANGER | UN - UNIDADE | 2,0000 | 41.8300 | 83.66
7543 | INSERTO DO EIXO PILOTO | UN - UNIDADE | 9,0000 | 4.9500 | 44.55
7552 | ROLAMENTO ROLETE | UN - UNIDADE | 2,0000 | 120.6000 | 241.20
7563 | TERM MANG HID FJ 08-10 | UN - UNIDADE | 1,0000 | 25.0000 | 25.00
7571 | ELEMENTO FILTRO DE AR DO MOTOR | UN - UNIDADE | 1,0000 | 63.0000 | 63.00
7574 | LANTERNA DE PLACA LADO ESQUERDO | UN - UNIDADE | 1,0000 | 85.5000 | 85.50
7575 | LAMPADA 1 POLO 12V | UN - UNIDADE | 36,0000 | 4.4439 | 159.98
7577 | COROA PINHAO 37 X 7 | UN - UNIDADE | 1,0000 | 3285.0000 | 3285.00
7578 | KIT REPARO CAIXA SATELITE | UN - UNIDADE | 1,0000 | 3015.0000 | 3015.00
7579 | RETENTOR PINHAO | UN - UNIDADE | 2,0000 | 59.2450 | 118.49
7580 | ROLAMENTO PINHAO DIANT MENOR | UN - UNIDADE | 1,0000 | 252.0000 | 252.00
7581 | ROLAMENTO PINHAO MAIOR | UN - UNIDADE | 1,0000 | 436.5000 | 436.50
7583 | ROLAMENTO LATERAL COROA DIF | UN - UNIDADE | 1,0000 | 207.0000 | 207.00
7618 | TRAVA ROSCA - VEICULAR | UN - UNIDADE | 2,0000 | 22.1800 | 44.36
7620 | PINO CENTRO 14 X 8 | UN - UNIDADE | 1,0000 | 74.7000 | 74.70
7622 | CONTRAPESO RODA 100 GR | UN - UNIDADE | 2,0000 | 26.1000 | 52.20
7625 | CONTRAPESO RODA 250 GR | UN - UNIDADE | 1,0000 | 55.8000 | 55.80
7634 | TERM MANG HID FB 16-16 | UN - UNIDADE | 4,0000 | 45.0000 | 180.00
7637 | VELA IGNICAO | UN - UNIDADE | 4,0000 | 37.8000 | 151.20
7643 | CONTRAPESO RODA 150 GR | UN - UNIDADE | 2,0000 | 30.8700 | 61.74
7646 | REPARO VALVULA PROT 4 CIRC | UN - UNIDADE | 1,0000 | 648.0000 | 648.00
7648 | KIT EMBREAGEM C/ ROLAMENTO | UN - UNIDADE | 1,0000 | 1648.8000 | 1648.80
7660 | BATERIA 75 AMP | UN - UNIDADE | 3,0000 | 678.0000 | 2034.00
7662 | EIXO DA RODA DIANT BROS 125/150 | UN - UNIDADE | 1,0000 | 26.4700 | 26.47
7673 | FAROL PRINCIPAL L/D | UN - UNIDADE | 1,0000 | 504.3600 | 504.36
7674 | FAROL PRINCIPAL L/E | UN - UNIDADE | 1,0000 | 560.5200 | 560.52
7675 | LAMPADA 1 POLO 24V | UN - UNIDADE | 91,0000 | 5.3624 | 487.98
7676 | LAMPADA IODO H1 70W 24V | UN - UNIDADE | 5,0000 | 27.0000 | 135.00
7678 | LAMPADA 2 POLO 24V | UN - UNIDADE | 19,0000 | 4.9963 | 94.93
7681 | SOQUETE MEIA LUZ | UN - UNIDADE | 1,0000 | 16.2000 | 16.20
7686 | CONECTOR LAMPADA FAROL 2VIAS | UN - UNIDADE | 1,0000 | 17.8200 | 17.82
7689 | KIT REPARO DISCO DE FREIO DIFERENCIAL JCB | UN - UNIDADE | 12,0000 | 313.0200 | 3756.24
7691 | PINO GRANDE JCB | UN - UNIDADE | 1,0000 | 414.0000 | 414.00
7692 | PINO CENTRAL JCB | UN - UNIDADE | 1,0000 | 540.0000 | 540.00
7699 | SENSOR TEMPERATURA VW 24220 | UN - UNIDADE | 1,0000 | 86.4000 | 86.40
7703 | KIT CORR/COROA/PINHAO BROS150 04/14 1045 | UN - UNIDADE | 2,0000 | 135.5300 | 271.06
7707 | JUNTA VEDACAO TANQUE HIDRAULICO JCB | UN - UNIDADE | 8,0000 | 107.3900 | 859.12
7727 | ANEL DE BORRACHA P/ BOLSA, FERRO FUNDIDO DN 800MM | UN - UNIDADE | 2,0000 | 375.4600 | 750.92
7731 | LUVA DE CORRER PBA 160MM | UN - UNIDADE | 8,0000 | 198.9000 | 1591.20
7732 | ANEL DE BORRACHA 160MM | UN - UNIDADE | 8,0000 | 8.3500 | 66.80
7744 | MANGUEIRA DE SUCCAO 50MM - AZUL | UN - UNIDADE | 80,0000 | 37.3400 | 2987.20
7750 | JOGO DE LONA DE FREIO TRASEIRA | UN - UNIDADE | 2,0000 | 389.7000 | 779.40
7751 | MOLA LISA (VEICULAR) | UN - UNIDADE | 6,0000 | 826.0500 | 4956.30
7752 | DIAFRAGMA 6 16 | UN - UNIDADE | 1,0000 | 54.0000 | 54.00
7753 | PARAFUSO VEICULAR | UN - UNIDADE | 11,0000 | 73.2309 | 805.54
7754 | TE UNIAO 12MM (VEICULAR) | UN - UNIDADE | 11,0000 | 69.5455 | 765.00
7756 | TERM MANG HID FB 10-10 | UN - UNIDADE | 1,0000 | 18.0000 | 18.00
7774 | FILTRO DE AR EXTERNO | UN - UNIDADE | 6,0000 | 169.8333 | 1019.00
7781 | FILTRO LUBRIFICANTE WO612 | UN - UNIDADE | 3,0000 | 91.0000 | 273.00
7783 | FILTRO DE AR EXTERNO WAP285 | UN - UNIDADE | 3,0000 | 91.0000 | 273.00
7795 | FILTRO DE OLEO W950/26 | UN - UNIDADE | 1,0000 | 105.0000 | 105.00
7796 | FILTRO DIESEL FCD0120 | UN - UNIDADE | 4,0000 | 94.5000 | 378.00
7806 | CAP TAMPAO PVC SOLDAVEL DE Ø 60MM, REFERENTE A NBR - 5648 | UN - UNIDADE | 13,0000 | 4.7700 | 62.01
7810 | CAP/TAMPAO PVC ROSCA Ø 2.1/2" | UN - UNIDADE | 9,0000 | 5.9633 | 53.67
7813 | CAP/TAMPAO PVC ROSCA Ø 3" | UN - UNIDADE | 10,0000 | 61.7300 | 617.30
7814 | CAP/TAMPAO PVC ROSCA Ø 1/2" | UN - UNIDADE | 471,0000 | 0.2360 | 111.17
7815 | CAP/TAMPAO PVC ROSCA Ø 1.1/2" | UN - UNIDADE | 10,0000 | 1.4000 | 14.00
7816 | CAP/TAMPAO PVC ROSCA Ø 1" | UN - UNIDADE | 115,0000 | 1.3835 | 159.10
7817 | CAP/TAMPAO PVC SOLDAVEL 110MM | UN - UNIDADE | 18,0000 | 15.6200 | 281.16
7818 | CAP/TAMPAO PVC SOLDAVEL 20MM | UN - UNIDADE | 168,0000 | 0.2555 | 42.92
7819 | CAP/TAMPAO PVC SOLDAVEL 25MM | UN - UNIDADE | 629,0000 | 0.2865 | 180.21
7820 | CAP/TAMPAO PVC SOLDAVEL 32MM | UN - UNIDADE | 225,0000 | 0.4415 | 99.33
7821 | CAP/TAMPAO PVC SOLDAVEL 40MM | UN - UNIDADE | 40,0000 | 1.1848 | 47.39
7822 | CAP/TAMPAO PVC SOLDAVEL 50MM CFE.NBR 5648 | UN - UNIDADE | 42,0000 | 1.6374 | 68.77
7823 | CAP/TAMPAO PVC SOLDAVEL 85MM | UN - UNIDADE | 7,0000 | 8.5200 | 59.64
7824 | CAVALETE PVC COM TUBO ALETADO E CONEXÕES 3/4" | UN - UNIDADE | 418,0000 | 16.0076 | 6691.17
7826 | COTOVELO/ JOELHO 90º PVC ROSC. 1 1/4" | UN - UNIDADE | 5,0000 | 2.9900 | 14.95
7827 | COTOVELO/JOELHO 90º PVC ROSC. 2 1/2" | UN - UNIDADE | 5,0000 | 15.0700 | 75.35
7828 | COTOVELO/JOELHO 90º PVC ROSC. 4" | UN - UNIDADE | 2,0000 | 29.9600 | 59.92
7829 | COTOVELO/JOELHO 90º PVC SOLDAVEL 75MM | UN - UNIDADE | 7,0000 | 13.8000 | 96.60
7830 | COTOVELO/JOELHO 90º PVC LR 20 X 1/2" (MARROM) NBR 5648 | UN - UNIDADE | 171,0000 | 0.4286 | 73.29
7831 | COTOVELO/JOELHO 90º PVC ROSCA Ø 1/2" | UN - UNIDADE | 8,0000 | 0.4950 | 3.96
7833 | COTOVELO/JOELHO 90º PVC ROSCA Ø 1" NORMA CEDIPLAC | UN - UNIDADE | 65,0000 | 1.7900 | 116.35
7836 | COTOVELO/JOELHO 90º PVC SOLDAVEL 20MM | UN - UNIDADE | 1110,0000 | 0.2032 | 225.53
7837 | COTOVELO/JOELHO 90º PVC SOLDAVEL 32MM | UN - UNIDADE | 261,0000 | 0.7037 | 183.66
7840 | COTOVELO/JOELHO GALVANIZADO 90º ROSCAVEL Ø 1/2" | UN - UNIDADE | 9,0000 | 1.8700 | 16.83
7844 | CELULA CAPACITIVA MONOFASICA 3,33 KVAR, C/ RESIST. TENSÃO 380V | UN - UNIDADE | 13,0000 | 64.5454 | 839.09
7846 | CELULA CAPACITIVA MONOFASICA 2,41 KVR 660V | UN - UNIDADE | 5,0000 | 43.8400 | 219.20
7848 | CURVA 45º FOFO COM FLANGES PN10 250MM | UN - UNIDADE | 3,0000 | 721.0800 | 2163.24
7849 | CURVA 45º GALVANIZADA ROSCA MACHO X FEMEA Ø 2" | UN - UNIDADE | 5,0000 | 30.8820 | 154.41
7850 | CURVA 45º PVC PBA PBJE DN 125MM | UN - UNIDADE | 3,0000 | 60.1167 | 180.35
7851 | CURVA 45º PVC PBA PBJE DN 140MM | UN - UNIDADE | 4,0000 | 88.9700 | 355.88
7852 | CURVA 45º PVC RIG. PBJE Ø 150MM NBR 10569/88 | UN - UNIDADE | 20,0000 | 1.2445 | 24.89
7856 | CURVA 90º FERRO DUCTIL COM FLANGE 700MM | UN - UNIDADE | 1,0000 | 6400.0000 | 6400.00
7857 | CURVA 90º FERRO DUCTIL COM FLANGES 800MM | UN - UNIDADE | 3,0000 | 15.0000 | 45.00
7859 | CURVA 90º GALVANIZADA MACHO ROSCA Ø 1/2" | UN - UNIDADE | 8,0000 | 1.0000 | 8.00
7860 | CURVA 90º PVC PBA PBJE DN 125 DE 140MM | UN - UNIDADE | 5,0000 | 61.0600 | 305.30
7862 | CURVA 90º PVC SOLDAVEL BOLSA BOLSA 85MM | UN - UNIDADE | 3,0000 | 18.2100 | 54.63
7867 | ENVELOPE OFICIO 240MM X 34MM | UN - UNIDADE | 541,0000 | 0.3800 | 205.58
7869 | ENVELOPE PLAST. TRANSP. P/ FICHARIO - ESPESSURA 0,20 MICRAS | UN - UNIDADE | 17730,0000 | 0.2815 | 4990.13
7873 | ESPIRAL PLAST. Nº 25MM PCT C/ 48 UNID. | UN - UNIDADE | 24,0000 | 29.9400 | 718.56
7874 | ESPIRAL PLAST. Nº 33MM PCT C/ 27 UNID | UN - UNIDADE | 10,0000 | 42.7460 | 427.46
7877 | EXTREMIDADE PVC PBA BFJE DN 50MM | UN - UNIDADE | 5,0000 | 0.0540 | 0.27
7883 | FUSIVEL NH TAMANHO 01 125 AMPERES | UN - UNIDADE | 15,0000 | 41.2200 | 618.30
7884 | FUSIVEL NH TAMANHO 01 50 AMPERES | UN - UNIDADE | 4,0000 | 5.0900 | 20.36
7886 | FUSIVEL NH TAMANHO 02 315 AMPERES | UN - UNIDADE | 3,0000 | 75.5900 | 226.77
7889 | COLAR DE TOMADAFOFO P/FC Ø 50MM X 3/4" ROSCA COMPLETO | UN - UNIDADE | 14,0000 | 2.8929 | 40.50
7892 | COLAR DE TOMADAFOFO P/FC Ø 75MM X 3/4" SEM PARAFUSO | UN - UNIDADE | 2,0000 | 4.5000 | 9.00
7893 | COLAR DE TOMADAFOFO P/ FºFº Ø 300MM X 3/4" COM PARAFUSO | UN - UNIDADE | 14,0000 | 162.8000 | 2279.20
7895 | COLAR DE TOMADAFOFO P/ FºFº Ø 400MM X 3/4" | UN - UNIDADE | 4,0000 | 89.8725 | 359.49
7896 | COLAR DE TOMADAFOFO P/ PVC PBA Ø 180MM X 3/4" S/ PARAFUSO | UN - UNIDADE | 97,0000 | 14.3190 | 1388.94
7898 | GAXETA GRAFITADA QUADRADA 1/2" | UN - UNIDADE | 1,0000 | 43.5600 | 43.56
7901 | GRAMPO P/ GRAMPEADOR 23/24 (7,8") CAIXA C/ 5000 GALVANIZADO | UN - UNIDADE | 59,0000 | 23.4400 | 1382.96
7904 | GRAMPO TRILHO DE PLASTICO ESTENDIDO BRANCO P/600 FOLHAS 50UNID | UN - UNIDADE | 7,0000 | 18.6343 | 130.44
7911 | LUVA DE CORRER FOFO BBJGS DN 500MM | UN - UNIDADE | 1,0000 | 1111.9900 | 1111.99
7912 | LUVA DE CORRER FOFO BBJGS DN 600MM | UN - UNIDADE | 1,0000 | 1666.1600 | 1666.16
7918 | LUVA DE CORRER PVC Ø 1/2" PARA TUBO ROSCAVEL | UN - UNIDADE | 380,0000 | 2.0714 | 787.14
7919 | LUVA DE CORRER PVC Ø 1.1/2" PARA TUBO ROSCAVEL | UN - UNIDADE | 10,0000 | 5.6600 | 56.60
7920 | LUVA DE CORRER PVC Ø 3/4" PARA TUBO ROSCAVEL | UN - UNIDADE | 562,0000 | 2.8848 | 1621.23
7923 | LUVA DE REDUÇÃO PVC SOLDAVEL Ø 25MM X 20MM NBR 5648 | UN - UNIDADE | 105,0000 | 0.2184 | 22.93
7924 | LUVA DE REDUÇÃO PVC SOLDAVEL Ø 32MM X 25MM | UN - UNIDADE | 222,0000 | 0.3621 | 80.38
7925 | LUVA DE REDUÇÃO PVC SOLDAVEL Ø 40MM X 32MM | UN - UNIDADE | 86,0000 | 0.6713 | 57.73
7927 | LUVA DE REDUÇÃO GALVANIZADA ROSCA Ø 1/2" X 3/8" | UN - UNIDADE | 26,0000 | 2.2000 | 57.20
7928 | LUVA PVC LR Ø 20MM X 1/2" SD MISTA | UN - UNIDADE | 1350,0000 | 0.1101 | 148.64
7929 | LUVA SIMPLES GALVANIZADA ROSCAVEL Ø 1.1/4" | UN - UNIDADE | 9,0000 | 5.2600 | 47.34
7931 | LUVA SIMPLES PVC ROSCAVEL Ø 1.1/4" | UN - UNIDADE | 27,0000 | 1.1700 | 31.59
7932 | LUVA SIMPLES PVC ROSCAVEL Ø 2" | UN - UNIDADE | 72,0000 | 2.9719 | 213.98
7934 | NIPEL DUPLO PVC ROSCAVEL Ø 1.1/4" | UN - UNIDADE | 5,0000 | 1.8000 | 9.00
7935 | NIPEL DUPLO PVC ROSCAVEL Ø 1" | UN - UNIDADE | 29,0000 | 0.8831 | 25.61
7936 | NIPEL DUPLO PVC ROSCAVEL Ø 2.1/2" | UN - UNIDADE | 39,0000 | 1.8400 | 71.76
7937 | NIPEL DUPLO PVC ROSCAVEL Ø 2" | UN - UNIDADE | 59,0000 | 1.3400 | 79.06
7939 | NIPEL DUPLO PVC ROSCAVEL Ø 4" | UN - UNIDADE | 5,0000 | 6.6000 | 33.00
7940 | PAPEL VERGE 180G/M2 BRANCO | UN - UNIDADE | 17,0000 | 5.5200 | 93.84
7942 | PLUG/BUJÃO GALVANIZADO ROSCAVEL Ø 1/2" | UN - UNIDADE | 10,0000 | 0.4030 | 4.03
7943 | PLUG/BUJÃO PVC ROSCAVEL Ø 1 1/2" | UN - UNIDADE | 47,0000 | 0.6100 | 28.67
7944 | PLUG/BUJÃO PVC ROSCAVEL Ø 1/2" | UN - UNIDADE | 310,0000 | 0.1528 | 47.36
7945 | PLUG/BUJÃO PVC ROSCAVEL Ø 1" | UN - UNIDADE | 160,0000 | 0.6464 | 103.42
7946 | PLUG/BUJÃO PVC ROSCAVEL Ø 2" | UN - UNIDADE | 46,0000 | 4.4650 | 205.39
7947 | PLUG/BUJÃO PVC ROSCAVEL Ø 3/4" | UN - UNIDADE | 2699,0000 | 0.2385 | 643.70
7948 | PREGO C/ CABEÇA 19 X 36 | KG - QUILOGRAMA | 26,0000 | 5.8696 | 152.61
7949 | PREGO P/ TELHEIRO C/ ARRUELA 18 X 27 | UN - UNIDADE | 18,0000 | 10.1500 | 182.70
7951 | MANGUEIRA PARA IRRIGACAO II 100/15 ROLO COM 100METROS | UN - UNIDADE | 2,0000 | 30.0000 | 60.00
7954 | CABO DE MADEIRA PARA CAVADEIRA - 150M | UN - UNIDADE | 5,0000 | 23.3300 | 116.65
7956 | ADAPTADOR CAIXA D`AGUA SOLDAVEL 50MM X 1/1/2 COM ANEL | UN - UNIDADE | 2,0000 | 21.8100 | 43.62
7967 | LUVA DE CORRER COM JUNTA MECANICA COMPLETA DN800MM | UN - UNIDADE | 8,0000 | 10357.3625 | 82858.90
7970 | JUNTA GIBAULT FERRO DÚCTIL PARA F°F° DN 600MM L = 0,40M COMPLETA | UN - UNIDADE | 4,0000 | 2131.9100 | 8527.64
7978 | PARAFUSO DE ACO GALVANIZADO A FOGO CONFORME NBR 7675 DIAMETRO 27MM E COMPRIMENTO 120MM INCLUSO PORCAS E ARRUELAS | UN - UNIDADE | 200,0000 | 23.3000 | 4660.00
7979 | PARAFUSO DE ACO GALVANIZADO A FOGO CONFORME NBR 7675 DIAMETRO 30MM E COMPRIMENTO 140MM INCLUSO PORCAS E ARRUELAS | UN - UNIDADE | 150,0000 | 36.2300 | 5434.50
7988 | ANEL DE BORRACHA 2JGS PARA ESGOTO DN 500MM | UN - UNIDADE | 25,0000 | 78.8900 | 1972.25
7989 | ANEL DE BORRACHA 2JGS PARA ESGOTO DN 600MM | UN - UNIDADE | 3,0000 | 133.4000 | 400.20
7990 | ANEL DE BORRACHA 2JGS PARA ESGOTO DN 700MM | UN - UNIDADE | 20,0000 | 205.0200 | 4100.40
7991 | ANEL DE BORRACHA 2JGS PARA ESGOTO DN 800MM | UN - UNIDADE | 10,0000 | 286.9100 | 2869.10
7999 | TUBO FERRO FUNDIDO DÚCTIL PN10 COM FLANGES PN10 DN 450 MM L= 5,80M - EPOXI VERMELHO | UN - UNIDADE | 2,0000 | 9862.4900 | 19724.98
8000 | TUBO FERRO FUNDIDO DÚCTIL PN10 COM FLANGES PN10 DN 600 MM L= 2,20M - EPOXI VERMELHO | UN - UNIDADE | 1,0000 | 8585.6600 | 8585.66
8001 | ARRUELA DE BORRACHA PARA FLANGE PN10 DN 100MM | UN - UNIDADE | 36,0000 | 4.7006 | 169.22
8002 | TUBO FERRO FUNDIDO DÚCTIL PN10 COM FLANGES PN10 DN 600 MM L= 5,80M - EPOXI VERMELHO | UN - UNIDADE | 2,0000 | 13526.0900 | 27052.18
8003 | TUBO FERRO FUNDIDO DÚCTIL PN10 COM FLANGES PN10 DN 700 MM L= 0,50M - EPOXI VERMELHO | UN - UNIDADE | 1,0000 | 12684.3700 | 12684.37
8004 | TUBO FERRO FUNDIDO DÚCTIL PN10 COM FLANGES PN10 DN 800 MM L= 0,25M - EPOXI VERMELHO | UN - UNIDADE | 1,0000 | 16353.2600 | 16353.26
8005 | TUBO FERRO FUNDIDO DÚCTIL PN10 COM FLANGES PN10 DN 800 MM L= 5,80M - EPOXI VERMELHO | UN - UNIDADE | 2,0000 | 34081.8500 | 68163.70
8011 | TOCO FERRO FUNDIDO DÚCTIL PONTA / FLANGE PN10 DN 600 MM L= 0,50 M - EPOXI VERMELHO | UN - UNIDADE | 2,0000 | 4069.0800 | 8138.16
8018 | TUBO FERRO FUNDIDO DÚCTIL PN10 PONTA / FLANGE PN10 DN 400 MM L= 0,50 M - EPOXI VERMELHO | UN - UNIDADE | 1,0000 | 2623.8100 | 2623.81
8019 | ARRUELA DE BORRACHA PARA FLANGE PN10 DN 150MM | UN - UNIDADE | 62,0000 | 5.8129 | 360.40
8021 | ARRUELA DE BORRACHA PARA FLANGE PN10 DN 250MM | UN - UNIDADE | 147,0000 | 8.3000 | 1220.10
8024 | ARRUELA DE BORRACHA PARA FLANGE PN10 DN 300MM | UN - UNIDADE | 25,0000 | 13.6000 | 340.00
8025 | CURVA 90º FERRO FUNDIDO DÚCTIL FLANGE / FLANGE JGS DN 600 MM – EPOXI VERMELHO | UN - UNIDADE | 1,0000 | 4810.0000 | 4810.00
8026 | ARRUELA DE BORRACHA PARA FLANGE PN10 DN 350MM | UN - UNIDADE | 429,0000 | 22.3700 | 9596.73
8027 | CURVA 90º FERRO FUNDIDO DÚCTIL FLANGE / FLANGE DN 800 MM – EPOXI VERMELHO | UN - UNIDADE | 2,0000 | 8230.0000 | 16460.00
8029 | ARRUELA DE BORRACHA PARA FLANGE PN10 DN 450MM | UN - UNIDADE | 24,0000 | 28.5000 | 684.00
8030 | ARRUELA DE BORRACHA PARA FLANGE PN10 DN 500MM | UN - UNIDADE | 7,0000 | 25.8000 | 180.60
8031 | ARRUELA DE BORRACHA PARA FLANGE PN10 DN 600MM | UN - UNIDADE | 64,0000 | 86.0000 | 5504.00
8032 | TE 90º FERRO FUNDIDO DÚCTIL PN10 COM FLANGES DN 800 MM - EPOXI VERMELHO | UN - UNIDADE | 1,0000 | 11520.0000 | 11520.00
8033 | ARRUELA DE BORRACHA PARA FLANGE PN10 DN 700MM | UN - UNIDADE | 10,0000 | 109.0000 | 1090.00
8034 | ARRUELA DE BORRACHA PARA PN10 DN 800MM | UN - UNIDADE | 30,0000 | 143.0000 | 4290.00
8035 | TE REDUÇÃO FERRO FUNDIDO DÚCTIL PN10 FLANGEADO DN 800 MM X 400 MM - EPOXI VERMELHO | UN - UNIDADE | 1,0000 | 10850.0000 | 10850.00
8040 | TUBO FERRO FUNDIDO DÚCTIL PN10 PONTA / FLANGE PN10 DN 700 MM L= 0,50 M - EPOXI VERMELHO | UN - UNIDADE | 2,0000 | 8384.9700 | 16769.94
8041 | TUBO FERRO FUNDIDO DÚCTIL PN10 PONTA / FLANGE PN10 DN 800 MM L= 1,60 M - EPOXI VERMELHO | UN - UNIDADE | 1,0000 | 13815.7100 | 13815.71
8043 | SOBRE CAPA BANCO CORVIM | UN - UNIDADE | 3,0000 | 616.5000 | 1849.50
8049 | OLEO PARA MOTOR 15W40 | UN - UNIDADE | 1,0000 | 615.6000 | 615.60
8055 | CABO FLEXIVEL 1KV 240 MM² ISOLACAO | UN - UNIDADE | 440,0000 | 170.0000 | 74800.00
8056 | CABO DE ALUMINIO MULTIPLEX QUADRUPLEX 4 X 16MM² | UN - UNIDADE | 485,0000 | 7.9900 | 3875.15
8057 | CABO DE ALUMINIO MULTIPLEX QUADRUPLEX 4 X 25MM² | UN - UNIDADE | 180,0000 | 14.8611 | 2675.00
8058 | CABO DE ALUMINIO MULTIPLEX QUADRUPLEX 4 X 35MM² | UN - UNIDADE | 130,0000 | 19.7308 | 2565.00
8059 | CABO DE ALUMINIO MULTIPLEX QUADRUPLEX 4 X 50MM² | UN - UNIDADE | 400,0000 | 27.7675 | 11107.00
8060 | CABO DE ALUMINIO MULTIPLEX QUADRUPLEX 4 X 75MM² | UN - UNIDADE | 200,0000 | 53.5150 | 10703.00
8062 | CABO DE COBRE NÚ 25MM² | UN - UNIDADE | 150,0000 | 16.2933 | 2444.00
8063 | CABO DE COBRE NÚ 35MM² | UN - UNIDADE | 100,0000 | 16.9900 | 1699.00
8064 | CABO DE COBRE NÚ 50MM² | UN - UNIDADE | 130,0000 | 24.9000 | 3237.00
8071 | ELETRUDUTO PVC RIGIDO ROSCA PRETO 2'' BARRA 3 MTS | M - METRO | 10,0000 | 55.8300 | 558.30
8072 | ELETRUDUTO PVC RIGIDO ROSCA PRETO 4'' BARRA 3 MTS | M - METRO | 15,0000 | 70.3833 | 1055.75
8073 | LUVA DE EMENDA DE COMPRESSAO 240MM | UN - UNIDADE | 109,0000 | 23.8700 | 2601.83
8074 | MASSA PARA CALAFETAR METAL | UN - UNIDADE | 6,0000 | 188.8133 | 1132.88
8076 | TERMINAL DE COMPRESSÃO 120MM² T. ARGOLA | UN - UNIDADE | 344,0000 | 9.3700 | 3223.28
8077 | TERMINAL DE COMPRESSÃO 150MM² T. ARGOLA | UN - UNIDADE | 449,0000 | 12.0700 | 5419.43
8078 | TERMINAL DE COMPRESSÃO 240MM² T. ARGOLA | UN - UNIDADE | 135,0000 | 25.3474 | 3421.90
8079 | ACOPLAMENTO 2P+T INDUSTRIAL 6H 16 AMPERES | UN - UNIDADE | 1,0000 | 25.1500 | 25.15
8092 | CHAVE SECCIONADORA TRIPOLAR FUSIVEL RFW 400, CORRENTE NOMINAL 400A, TENSÃO NOMINAL 690V, COM EIXO PROLONGADOR REF: EC06 COM ACIONAMENTO ROTATIVO EXTERNO REF: EC06 | UN - UNIDADE | 3,0000 | 1868.7700 | 5606.31
8094 | DISJUNTOR TRIPOLAR CAIXA MOLDADA 125A, 25KA/220V, REFERENCIA 11339647 | UN - UNIDADE | 15,0000 | 439.0000 | 6585.00
8096 | DISJUNTOR TIPO DIN BIPOLAR C25A | UN - UNIDADE | 6,0000 | 29.9900 | 179.94
8097 | DISJUNTOR TIPO DIN MONOPOLAR C 25 A | UN - UNIDADE | 3,0000 | 11.9900 | 35.97
8098 | ELO FUSÍVEL 40A TIPO K | UN - UNIDADE | 52,0000 | 8.9900 | 467.48
8100 | QUADRO SOBREPOR TIPO PVC 12/16 CIRCUITOS COM BARRAMENTOS | UN - UNIDADE | 2,0000 | 359.0700 | 718.14
8101 | LAMPADAS LED 48W BIV COR BRANCA FRIA SOQ 4U/E27 | UN - UNIDADE | 192,0000 | 50.5600 | 9707.52
8102 | LAMPADAS LED 16W BIV COR BRANCA FRIA SOQ 4U/E27 | UN - UNIDADE | 344,0000 | 22.0000 | 7568.00
8106 | REFLETOR 500W COR BRANCO FRIO SMG500 BFGS, IP66 | UN - UNIDADE | 3,0000 | 659.9800 | 1979.94
8107 | REFLETOR 150W COR BRANCO FRIO SLR150 BFGS, IP66 | UN - UNIDADE | 80,0000 | 199.0000 | 15920.00
8108 | REFLETOR 100W COR BRANCO FRIO SLR100 RF, IP 66 | UN - UNIDADE | 22,0000 | 107.9900 | 2375.78
8117 | HIDRÔMETRO UNIJATO 3/4" CLASSE "B" RELOJOARIA INCLINADA ÀS 45º, CUPULA DE VIDRO TEMPERADO BASE METÁLICA, LACRE DE SEGURANÇA CONTRA FRAUDES AO MECANISMO INTERNO VAZÃO MÁXIMA DE 1,5M³/H - VAZÃO NOMINAL 0,75M³/H, SEM CONEXÕES. | UN - UNIDADE | 489,0000 | 86.3500 | 42225.15
8138 | VALVULA SUCÇÃO P/POÇO 3" | UN - UNIDADE | 1,0000 | 170.6800 | 170.68
8140 | UNIÃO INTERNA PVC 2" | UN - UNIDADE | 8,0000 | 0.6200 | 4.96
8142 | UNIÃO PVC ROSCAVEL Ø 1/2" | UN - UNIDADE | 240,0000 | 1.5157 | 363.77
8144 | UNIÃO PVC ROSCAVEL Ø 1.1/4" | UN - UNIDADE | 15,0000 | 4.1960 | 62.94
8145 | UNIÃO PVC ROSCAVEL Ø 1" | UN - UNIDADE | 45,0000 | 3.1049 | 139.72
8146 | UNIÃO PVC ROSCAVEL Ø 2.1/2" | UN - UNIDADE | 13,0000 | 14.7615 | 191.90
8147 | UNIÃO PVC ROSCAVEL Ø 2" | UN - UNIDADE | 9,0000 | 10.6900 | 96.21
8148 | UNIÃO PVC ROSCAVEL Ø 3/4" | UN - UNIDADE | 420,0000 | 6.5905 | 2768.00
8149 | UNIÃO PVC ROSCAVEL Ø 3" | UN - UNIDADE | 10,0000 | 26.5280 | 265.28
8150 | UNIÃO PVC SOLDAVEL 20MM | UN - UNIDADE | 130,0000 | 0.4923 | 64.00
8151 | UNIÃO PVC SOLDAVEL 25MM | UN - UNIDADE | 98,0000 | 2.1210 | 207.86
8152 | UNIÃO PVC SOLDAVEL 40MM | UN - UNIDADE | 60,0000 | 6.3455 | 380.73
8156 | TUBO PVC ROSCAVEL Ø 3" X 6M | UN - UNIDADE | 10,0000 | 26.0000 | 260.00
8158 | TUBO PVC P/REV.DE PT C/ENCAIXE PB ROSC. DN 200MM CL REF. L4,0M | UN - UNIDADE | 7,0000 | 324.3200 | 2270.24
8162 | TUBO PVC ROSCAVEL Ø 1.1/2" X 6M | UN - UNIDADE | 6,0000 | 41.9150 | 251.49
8163 | TUBO GALV. ROSC. TN-100 DN 5" X 6M C/ COSTURA | UN - UNIDADE | 28,0000 | 744.6768 | 20850.95
8169 | RODO PLASTICO C/ CABO - 40CM | UN - UNIDADE | 69,0000 | 8.1500 | 562.35
8170 | CESTO PLASTICO TELADO LIXO 12L | UN - UNIDADE | 22,0000 | 4.9300 | 108.46
8171 | PA PEQUENA PARA LIXO C/ CABO | UN - UNIDADE | 103,0000 | 11.4000 | 1174.20
8172 | BALDE PLASTICO 20L | UN - UNIDADE | 9,0000 | 19.8300 | 178.47
8176 | TE DE RED. 90º FOFO P/PBA BBBJE 250 X 50MM | UN - UNIDADE | 1,0000 | 360.0000 | 360.00
8177 | TE DE RED. 90º FOFO P/PVC PBA BBBJE 2GS Ø 250 X 85MM | UN - UNIDADE | 2,0000 | 293.3550 | 586.71
8178 | TE DE RED. 90º GALV.ROSC. Ø 2 X 1.1/4" | UN - UNIDADE | 3,0000 | 20.0500 | 60.15
8180 | TE DE RED. 90º PVC OCRE BBBJE DN 150 X 100MM | UN - UNIDADE | 20,0000 | 92.0100 | 1840.20
8181 | TE DE RED. 90º PVC PBA BBBJE DN 180 X 100MM | UN - UNIDADE | 2,0000 | 119.7050 | 239.41
8183 | TE DE RED. 90º PVC SOLDAVEL 25 X 20MM | UN - UNIDADE | 231,0000 | 0.8783 | 202.88
8188 | TUBO DE CORRER PVCPBA CL 20 BBJE DN 180MM | UN - UNIDADE | 2,0000 | 150.0000 | 300.00
8190 | TE DE REDUÇÃO GALVANIZADO DE 4" X 2" | UN - UNIDADE | 2,0000 | 111.3300 | 222.66
8192 | TE SANITARIO P/ESGOTO 75 X 50MM | UN - UNIDADE | 49,0000 | 5.2000 | 254.80
8193 | TE 90º PVC ROSCAVEL Ø 1.1/2" | UN - UNIDADE | 2800,0000 | 3.3598 | 9407.44
8195 | TE 90º PVC ROSCAVEL Ø 2.1/2" | UN - UNIDADE | 6,0000 | 17.9933 | 107.96
8196 | TE 90º PVC ROSCAVEL Ø 2" | UN - UNIDADE | 9,0000 | 4.9800 | 44.82
8198 | TE 90º PVC ROSCAVEL Ø 3/4 | UN - UNIDADE | 916,0000 | 2.3300 | 2134.28
8199 | TE 90º PVC ROSCAVEL Ø 3" | UN - UNIDADE | 8,0000 | 13.3388 | 106.71
8200 | TE 90º PVC SOLDAVEL 25MM | UN - UNIDADE | 222,0000 | 0.6691 | 148.55
8204 | TE DE REDUCAO 90º PVC PBA DN 100 X 50MM | UN - UNIDADE | 5,0000 | 248.0000 | 1240.00
8205 | TE 90º GALV. ROSCAVEL Ø 2.1/2" | UN - UNIDADE | 5,0000 | 35.3600 | 176.80
8206 | TE 90º PVC LR 25MM X 3/4" | UN - UNIDADE | 10300,0000 | 0.7917 | 8154.50
8208 | TE 90º PVC PBA BBBJE DN 180 X 180MM DE 200 X 200MM | UN - UNIDADE | 1,0000 | 191.3400 | 191.34
8210 | TE 90º PVC ROSCAVEL Ø 1/2" | UN - UNIDADE | 39,0000 | 0.5972 | 23.29
8212 | TE 90º FOFO P/ FºFº C/ FLANGES DN 100 X 100MM | UN - UNIDADE | 1,0000 | 202.7200 | 202.72
8213 | TE 90º GALV. ROSCAVEL Ø 1/2" | UN - UNIDADE | 15,0000 | 0.0440 | 0.66
8214 | TE 90º GALV. ROSCAVEL Ø 1.1/2" | UN - UNIDADE | 5,0000 | 11.0900 | 55.45
8235 | FILTRO DE OLEO WO612 | UN - UNIDADE | 23,0000 | 95.3043 | 2192.00
8238 | FILTRO DE AR COND. AKX35321 | UN - UNIDADE | 1,0000 | 34.0000 | 34.00
8242 | REGISTRO DE ESF. PVC SOLD. DN 25MM C/ BORB FEMEA | UN - UNIDADE | 2726,0000 | 2.7548 | 7509.61
8245 | REGISTRO DE ESFERA EM PVC SOLDAVEL 25MM TIPO VS PN 16 | UN - UNIDADE | 20,0000 | 4.5030 | 90.06
8253 | REDUÇÃO PVC PBA PBJE DN 100 X 75MM | UN - UNIDADE | 28,0000 | 17.6721 | 494.82
8254 | REDUÇÃO PVC PBA PBJE DN 180 X 100MM CL 15 | UN - UNIDADE | 2,0000 | 50.0000 | 100.00
8256 | REDUÇÃO F.DUCTIL P/PVC PBA DN 75MM X 50MM | UN - UNIDADE | 11,0000 | 66.0000 | 726.00
8259 | REGUA PLASTICA GROSSA 30CM ACRILICA | UN - UNIDADE | 43,0000 | 2.5000 | 107.50
8261 | PORTINHOLA PVC PARA VALVULA DE RET DE ESGOTO DN 100MM | UN - UNIDADE | 15,0000 | 1.3000 | 19.50
8263 | PARAFUSO P/ FLANGES C/ PORCA 27MM X 120MM | UN - UNIDADE | 290,0000 | 17.0000 | 4930.00
8265 | MACHO AÇO RAP 3 PEÇAS DORMER 1/4-20 UNIC | UN - UNIDADE | 2,0000 | 46.2800 | 92.56
8266 | MACHO AÇO RAP 3 PEÇAS DORMER 3/8-16 UNIC | UN - UNIDADE | 1,0000 | 52.1800 | 52.18
8267 | MACHO AÇO RAP 3 PEÇAS DORMER 5/16-18 UNIC | UN - UNIDADE | 1,0000 | 49.6500 | 49.65
8268 | MACHO AÇO RAP 3 PEÇAS DORMER 7/16-14 UNIC | UN - UNIDADE | 1,0000 | 65.6300 | 65.63
8270 | LUVA SIMPLES GALV. ROSCAVEL Ø 5" LISA S/ REFORÇO LATERAL | UN - UNIDADE | 5,0000 | 59.0000 | 295.00
8272 | LUVA SIMPLES PVC ROSCAVEL Ø 1.1/2" | UN - UNIDADE | 29,0000 | 1.6976 | 49.23
8273 | LUVA SIMPLES PVC ROSCAVEL Ø 2.1/2" | UN - UNIDADE | 26,0000 | 4.2927 | 111.61
8274 | LUVA SIMPLES PVC ROSCAVEL Ø 3" | UN - UNIDADE | 5,0000 | 3.7820 | 18.91
8279 | LUVA DE RED. PVC SOLD. Ø 110MM X 75MM | UN - UNIDADE | 4,0000 | 12.2500 | 49.00
8281 | LUVA DE RED. PVC SOLD. Ø 75MM X 60MM | UN - UNIDADE | 5,0000 | 4.0500 | 20.25
8282 | LUVA DE TRANS. PVC DEFOFO P/FC BBJE DN 200MM | UN - UNIDADE | 15,0000 | 94.7393 | 1421.09
8283 | LUVA DE TRANS. PVC PBA CL 15 BBJE P/FC DN 125 X 140 | UN - UNIDADE | 5,0000 | 45.2240 | 226.12
8284 | LUVA DE TRAN. PVC PBA CL 20 BBJE P/FC DN 125 X 140MM | UN - UNIDADE | 28,0000 | 46.3600 | 1298.08
8286 | LUVA DE TRANS. PVC PBA CL12/15 P/ DEFOFO DN 160MM DE 150MM | UN - UNIDADE | 69,0000 | 57.2139 | 3947.76
8289 | LACRE POLICARBONATO AZUL CLARO CORDOALHA DE AÇO - CORTE | UN - UNIDADE | 100,0000 | 0.9970 | 99.70
8290 | LACRE POLICARBONATO AZUL ESCURO CORDOALHA DE AÇO - RELIGAÇÃO | UN - UNIDADE | 4000,0000 | 0.9900 | 3960.00
8297 | EXTREMIDADE PVC PBA PF 75MM | UN - UNIDADE | 10,0000 | 0.0720 | 0.72
8298 | EXTREMIDADE PVC PBA PF DN 125MM | UN - UNIDADE | 10,0000 | 58.0000 | 580.00
8304 | CURVA 90º FOFO C/ FLANGE P/ HIDRA. NBR7675 PN10/16 DN 100MM LONGA | UN - UNIDADE | 15,0000 | 339.9400 | 5099.10
8306 | CURVA 45º PVC PBA BBJE DN 75MM | UN - UNIDADE | 10,0000 | 19.1800 | 191.80
8307 | CURVA 45º PVC PBA PBJE DN 180MM | UN - UNIDADE | 2,0000 | 129.1300 | 258.26
8311 | CRUZETA PVC PBA BBBJE DN 100 X 100MM NBR 5647 | UN - UNIDADE | 90,0000 | 46.0128 | 4141.15
8317 | CRUZETA DE REDUÇÃO PVC PBA BB JEI DN 125 X 100MM DE 140 X 110MM | UN - UNIDADE | 2,0000 | 100.0000 | 200.00
8320 | CRUZETA DE REDUÇÃO PVC PBA BBBJE DE 140 X 75MM | UN - UNIDADE | 1,0000 | 109.0500 | 109.05
8321 | CRUZETA DE REDUÇÃO PVC PBA BBBJE DE 100 X 50MM | UN - UNIDADE | 108,0000 | 35.0841 | 3789.08
8323 | CRUZETA DE REDUÇÃO PVC PBA BBBJE DE 100 X 75MM | UN - UNIDADE | 13,0000 | 37.7669 | 490.97
8329 | CRUZETA DE REDUÇÃO PVC PBA BBBJE DE 180 X 125MM | UN - UNIDADE | 1,0000 | 149.5000 | 149.50
8332 | CRUZETA DE REDUÇÃO 90º PVC PBA BB JE DN 140 X 50MM DE 160MM | UN - UNIDADE | 4,0000 | 120.0000 | 480.00
8335 | CRUZETA DE REDUÇÃO 90º PVC PBA BB JE DN 125 X 75MM DE 140MM | UN - UNIDADE | 2,0000 | 150.0000 | 300.00
8336 | CRUZETA DE REDUÇÃO 90º PVC PBA BB JE DN 125 X 50MM DE 140MM | UN - UNIDADE | 2,0000 | 140.0000 | 280.00
8337 | CRUZETA DE REDUÇÃO 90º PVC PBA 2B X 2P JE DN 180 X 140MM | UN - UNIDADE | 2,0000 | 144.0000 | 288.00
8342 | COTOVELO DE REDUÇÃO 90º PVC SOLDAVEL 25 X 20MM | UN - UNIDADE | 10,0000 | 0.3800 | 3.80
8344 | COTOVELO/JOELHO 45º PVC SOLDAVEL 25MM | UN - UNIDADE | 435,0000 | 0.5000 | 217.50
8352 | CONTATO PARA CONTATOR 3TB 44 CAIXA COM 6 UNIDADES | UN - UNIDADE | 4,0000 | 290.5000 | 1162.00
8358 | CLIPS ZINCADO Ø 3/8" PARA CABO DE AÇO | UN - UNIDADE | 10,0000 | 1.2290 | 12.29
8361 | CLIPS ZINCADO Ø 1/4" PARA CABO DE AÇO | UN - UNIDADE | 2,0000 | 0.4000 | 0.80
8363 | BUCHA DE REDUÇÃO PVC SOLDAVEL LONGA 75 X 50MM | UN - UNIDADE | 35,0000 | 2.5697 | 89.94
8365 | CABEÇOTE PARA REGISTROFOFO COM FURO 34 X 34MM | UN - UNIDADE | 5,0000 | 6.0000 | 30.00
8368 | CABEÇOTE PARA REGISTROFOFO COM FURO 18 X 20MM | UN - UNIDADE | 2,0000 | 4.0000 | 8.00
8373 | BUCHA DE REDUÇÃO PVC SOLDAVEL CURVA 40 X 32MM | UN - UNIDADE | 1,0000 | 0.3500 | 0.35
8374 | BUCHA DE REDUÇÃO PVC SOLDAVEL CURVA 75 X 60MM | UN - UNIDADE | 13,0000 | 3.5785 | 46.52
8375 | BUCHA DE REDUÇÃO PVC SOLDAVEL CURVA 85 X 75MM | UN - UNIDADE | 12,0000 | 2.1400 | 25.68
8377 | BUCHA DE REDUÇÃO PVC SOLDAVEL LONGA 110 X 75MM | UN - UNIDADE | 100,0000 | 29.0000 | 2900.00
8378 | BUCHA DE REDUÇÃO PVC SOLDAVEL LONGA 30 X 20MM | UN - UNIDADE | 30,0000 | 0.3200 | 9.60
8379 | BUCHA DE REDUÇÃO PVC SOLDAVEL LONGA 40 X 20CM | UN - UNIDADE | 15,0000 | 0.4600 | 6.90
8384 | BUCHA DE REDUÇÃO PVC SOLDAVEL LONGA 60 X 40CM | UN - UNIDADE | 6,0000 | 2.5083 | 15.05
8389 | BUCHA DE REDUÇÃO PVC ROSCAVEL Ø 1 1/2 X 1 1/4" | UN - UNIDADE | 30,0000 | 0.5400 | 16.20
8391 | BUCHA DE REDUÇÃO PVC ROSCA Ø 2 X 1.1/2" | UN - UNIDADE | 158,0000 | 1.1714 | 185.08
8393 | BUCHA DE REDUÇÃO PVC ROSCA Ø 3/4 X 1/2" | UN - UNIDADE | 1645,0000 | 0.2333 | 383.79
8394 | BUCHA DE REDUÇÃO PVC ROSCAVEL Ø 1.1/2 X 3/4" | UN - UNIDADE | 4,0000 | 1.8925 | 7.57
8397 | BUCHA DE REDUÇÃO PVC ROSCAVEL Ø 2 1/2 X 1 1/2" | UN - UNIDADE | 1,0000 | 4.6900 | 4.69
8398 | BUCHA DE REDUÇÃO PVC ROSCAVEL Ø 2 1/2 X 1 1/4" | UN - UNIDADE | 10,0000 | 4.6400 | 46.40
8400 | BUCHA DE REDUÇÃO PVC ROSCAVEL Ø 2 X 1 1/4" | UN - UNIDADE | 17,0000 | 1.4800 | 25.16
8404 | BUCHA DE REDUÇÃO PVC ROSCAVEL Ø 3" X 2" | UN - UNIDADE | 6,0000 | 5.7600 | 34.56
8405 | BUCHA DE REDUÇÃO PVC ROSCAVEL Ø 4" X 3" | UN - UNIDADE | 6,0000 | 6.8400 | 41.04
8410 | BOBINA AUXILIAR 220V P/ CONTATOR LC1 F500 REF: LX1-FK220 | UN - UNIDADE | 1,0000 | 1485.5600 | 1485.56
8416 | BARRA ROSCADA 7/8" POLIDO 1 | UN - UNIDADE | 5,0000 | 19.0000 | 95.00
8418 | BASE P/ FUSIVEL UNIPOLAR NH-00 | UN - UNIDADE | 3,0000 | 16.5200 | 49.56
8419 | BASE P/ FUSIVEL UNIPOLAR NH-01 | UN - UNIDADE | 3,0000 | 58.1600 | 174.48
8420 | ARRUELA DE BORRACHA P/ FLANGE PN 10 DN 80MM | UN - UNIDADE | 110,0000 | 3.8417 | 422.59
8428 | ARRUELA DE BOR P/ FLANGE PN 10 Ø 400MM | UN - UNIDADE | 227,0000 | 8.8577 | 2010.69
8430 | ARRUELA DE BORRACHA P/ FLANGE PN 10 DN 50MM | UN - UNIDADE | 60,0000 | 1.8998 | 113.99
8431 | ANEL DE BOR QUAD P/J GIBAULT Ø 450MM | UN - UNIDADE | 5,0000 | 28.4460 | 142.23
8434 | ANEL DE BORRACHA P/ ACOPLAMENTO MORMEX - GR 128 | UN - UNIDADE | 1,0000 | 55.0000 | 55.00
8435 | ANEL DE BORRACHA P/ ACOPLAMENTO MORMEX - GR 148 | UN - UNIDADE | 1,0000 | 70.0000 | 70.00
8436 | ANEL DE BOR PVC DEFOFO DN 300MM | UN - UNIDADE | 20,0000 | 19.2080 | 384.16
8437 | ANEL DE BOR PVC PBA DN 180 DE 200MM | UN - UNIDADE | 154,0000 | 3.1895 | 491.18
8438 | ANEL DE BOR PVC PBA DN 220 | UN - UNIDADE | 32,0000 | 3.6328 | 116.25
8443 | ANEL DE BOR QUAD P/J GIBAULT Ø 150MM | UN - UNIDADE | 20,0000 | 2.3620 | 47.24
8444 | ANEL DE BOR QUAD P/J GIBAULT Ø 200MM | UN - UNIDADE | 11,0000 | 7.0436 | 77.48
8445 | ANEL DE BOR QUAD P/J GIBAULT Ø 250MM | UN - UNIDADE | 80,0000 | 13.8860 | 1110.88
8446 | ANEL DE BOR QUAD P/J GIBAULT Ø 350MM | UN - UNIDADE | 6,0000 | 15.2517 | 91.51
8447 | ANEL DE BOR QUAD P/J GIBAULT Ø 400MM | UN - UNIDADE | 28,0000 | 17.1275 | 479.57
8450 | ANEL DE BORRACHA PARA TUBO PVC DEFOFO DN 100MM | UN - UNIDADE | 70,0000 | 3.2810 | 229.67
8451 | ANEL DE BOR PVC DEFOFO DN 150MM | UN - UNIDADE | 367,0000 | 3.9255 | 1440.65
8452 | ANEL DE BOR PVC DEFOFO DN 200MM | UN - UNIDADE | 262,0000 | 4.3311 | 1134.74
8453 | ANEL DE BOR PVC DEFOFO DN 250 | UN - UNIDADE | 190,0000 | 9.8917 | 1879.42
8454 | ANEL DE BOR AJE PN 10 P/FOFO 75MM | UN - UNIDADE | 90,0000 | 1.0000 | 90.00
8457 | ADAPTADOR PVC LR DN 20MM X 1/2 CFE.NBR 5648 | UN - UNIDADE | 4442,0000 | 0.1488 | 660.94
8463 | ADAPTADOR PVC PBA JE BOL/ROS DN 50MM | UN - UNIDADE | 7,0000 | 8.4800 | 59.36
8465 | ADAPTADOR PVC PBA P/FC PBJE DN 125MM | UN - UNIDADE | 4,0000 | 34.1300 | 136.52
8466 | ADAPTADOR PVC PBA P/FC PBJE DN 60MM DE 75MM | UN - UNIDADE | 5,0000 | 8.1500 | 40.75
8470 | ADAPTADOR PVC PBA PTA/ROSC Ø 60MM X 2" | UN - UNIDADE | 3,0000 | 7.1100 | 21.33
8471 | ADAPTADOR PVC PTºVFORT 110 X BSA ESG. COND. SERIE "R" 101,6MM | UN - UNIDADE | 4950,0000 | 3.9000 | 19305.00
8474 | ADUELA DE CONCR. P/ POÇO ESGOTO 500 X 1000MM | UN - UNIDADE | 35,0000 | 129.0000 | 4515.00
8570 | CRUZETA DE REDUÇÃO PVC PBA BBBJE DN 75 X 50MM | UN - UNIDADE | 74,0000 | 27.5581 | 2039.30
8574 | CRUZETA PVC PBA BBBJE DN 50 X 50MM NBR 5647 | UN - UNIDADE | 995,0000 | 21.5384 | 21430.70
8626 | REGISTRO DE DERIVAÇÃO TAP 1" BSPT X 1.1/4 | UN - UNIDADE | 10,0000 | 428.0000 | 4280.00
8695 | CURVA 90º PVC PBA PBJE DN 100MM NBR 5648 | UN - UNIDADE | 48,0000 | 46.1400 | 2214.72
8729 | TE 90º FOFO JTAS FLANGE DN 150MM REV. TINTA BETUMINOSA | UN - UNIDADE | 1,0000 | 482.0000 | 482.00
8826 | ARRUELA DE PRESSAO ZINCADA 1/2 | UN - UNIDADE | 100,0000 | 1.3035 | 130.35
8832 | TERMINAL MANG HID FJ 90G 16-16 | UN - UNIDADE | 2,0000 | 70.0000 | 140.00
8836 | MANGUEIRA HID R2AT 08 IMPORT | M - METRO | 29,4000 | 40.0000 | 1176.00
8843 | LIMPADOR PARABRISA | UN - UNIDADE | 1,0000 | 157.5000 | 157.50
8854 | OLEO TRANSMISSAO 10W 30 | UN - UNIDADE | 2,0000 | 479.2500 | 958.50
8927 | FILTRO DE COMBUSTÍVEL – FIAT STRADA – CABINE ESTENDIDA 1.4 FIRE 2011 | UN - UNIDADE | 1,0000 | 108.0000 | 108.00
9006 | NIPPODINE DGC 30, LOCAO ANTISSEPTICA DE HIGIENIZACAO CORPORAL- GL 05 LT | UN - UNIDADE | 8,0000 | 799.0000 | 6392.00
9029 | CARBURADOR | UN - UNIDADE | 1,0000 | 268.2000 | 268.20
9030 | TERM MANGUEIRA HID FJ 90G 08-08 | UN - UNIDADE | 4,0000 | 19.9550 | 79.82
9032 | MANGUEIRA HID R2 08 | M - METRO | 14,9000 | 44.9624 | 669.94
9142 | DOBRADICA 4, POLIDA REFORCADA | UN - UNIDADE | 2,0000 | 7.0000 | 14.00
9152 | KIT MANGUEIRA AR-CAMINHAO | UN - UNIDADE | 2,0000 | 32.1750 | 64.35
9153 | APARABARRO (PAR) | UN - UNIDADE | 3,0000 | 132.4500 | 397.35
9154 | EMENDA 8/8 | UN - UNIDADE | 1,0000 | 6.3500 | 6.35
9156 | CAPA PRENSAVEL 1/2 | UN - UNIDADE | 36,0000 | 30.8600 | 1110.96
9173 | FILTRO DIESEL | UN - UNIDADE | 4,0000 | 118.3275 | 473.31
9199 | ARRUELA LISA POLIDA 12MM | UN - UNIDADE | 2,0000 | 0.9000 | 1.80
9208 | ARRUELA DE PRESSAO ZINCADZA 3/8 | UN - UNIDADE | 81,0000 | 1.6668 | 135.01
9233 | COLUNA DE FERRO CA-50 COM ESPESSURA 5/16 - 7CM X 14CM X 6M | UN - UNIDADE | 18,0000 | 130.4700 | 2348.46
9250 | ANEL DE VEDACAO DO INJETOR JCB | UN - UNIDADE | 6,0000 | 199.8000 | 1198.80
9279 | POLICLORETO DE ALUMÍNIO (PAC), COAGULANTE INORGÂNICO CATIÔNICO POLIMERIZADO E BALANCEADO DE SAIS DE ALUMÍNIO, COMPL. SOLÚVEL EM ÁGUA, UTILIZADO PARA FORMAÇÃO DE FLOCOS GRANDES RÍGIDOS E PESADOS, QUE ACELEREM A VEL. DE DECANTAÇÃO, COTA RESERVADA 25% | KG - QUILOGRAMA | 78256,0000 | 1.9000 | 148686.40
9294 | SOFT STARTER SSW07 130A T5 SZ 220/380V | UN - UNIDADE | 3,0000 | 4312.1400 | 12936.42
9296 | SOFT STARTER 61A 3 WEG SSW07 0061 T5SZ 61A 220/380V | UN - UNIDADE | 1,0000 | 2848.4100 | 2848.41
9300 | CABO SHILDADO 3X1 MM MALHA DE COBRE | M - METRO | 670,0000 | 13.6161 | 9122.80
9302 | LUVA DE EMENDA DE COMPRESSÃO 35MM | UN - UNIDADE | 403,0000 | 2.6754 | 1078.20
9304 | LUVA DE EEMENDA DE COMPRESSÃO 70 | UN - UNIDADE | 50,0000 | 8.2000 | 410.00
9305 | LUVA DE EMENDA DE COMPRESSÃO DE 95MM | UN - UNIDADE | 305,0000 | 7.7300 | 2357.65
9309 | CABO DE COBRE 4 MM², PRETO, ANTI-CHAMA 0,6/1,0 KV | M - METRO | 100,0000 | 4.0000 | 400.00
9310 | CABO DE COBRE 4 MM², AZUL, ANTI-CHAMA 0,6/1,0 KV | M - METRO | 100,0000 | 4.0000 | 400.00
9316 | CABO DE COBRE 120 MM², AZUL, ANTI-CHAMA 0,6/1,0 KV | M - METRO | 100,0000 | 93.5000 | 9350.00
9317 | CABO DE COBRE 120 MM², VERDE, ANTI-CHAMA 0,6/1,0 KV | M - METRO | 90,0000 | 93.5000 | 8415.00
9320 | CORDOALHA DE COBRE NU 50 MM² | M - METRO | 100,0000 | 44.7000 | 4470.00
9321 | LUMINÁRIA INDUSTRIAL LED MINIMO 120W COMPLETA TIPO HIGH BAY PARA GALPÃO | UN - UNIDADE | 61,0000 | 319.4000 | 19483.40
9322 | CABO UNIPOLAR (COBRE) 2,5 MM² | M - METRO | 100,0000 | 1.8000 | 180.00
9326 | KIT HIGIENIZACAO VEICULAR | UN - UNIDADE | 1,0000 | 134.7000 | 134.70
9327 | MANGUEIRA DE SUCCAO LARANJA 150MM 6" | M - METRO | 10,0000 | 337.0000 | 3370.00
9359 | FILTRO DE AR INTERNO VW 26.280 | UN - UNIDADE | 1,0000 | 94.9500 | 94.95
9411 | TE DE RED. 90º FOFO P/ FºFº C/ FLANGES 150 X 100MM | UN - UNIDADE | 2,0000 | 370.0000 | 740.00
9412 | TE DE RED. 90º FOFO C/ FLANGES 75 X 50MM | UN - UNIDADE | 2,0000 | 207.0000 | 414.00
9413 | TE DE RED. 90º FOFO P/ PBA BBBJE 100 X 50MM | UN - UNIDADE | 3,0000 | 96.7000 | 290.10
9449 | TUBO POLIETILENO DN 20MM X 2,3MM - BOBINA COM 100M AZUL | UN - UNIDADE | 182,0000 | 398.0000 | 72436.00
9452 | CURVA 45º PVC PBA JE DN 75MM | UN - UNIDADE | 35,0000 | 46.9400 | 1642.90
9454 | CURVA 90º PVC PBA JE DN 50MM | UN - UNIDADE | 501,0000 | 52.6973 | 26401.37
9467 | MANGUEIRA HID R2AT 04 | M - METRO | 17,9200 | 26.3449 | 472.10
9484 | MANGUEIRA DE COMBUSTIVEL | UN - UNIDADE | 1,0000 | 553.5000 | 553.50
9496 | JOGO AMORTECEDOR VEICULAR | UN - UNIDADE | 2,0000 | 406.6200 | 813.24
9507 | TINTA ESMALTE SINTETICO VERDE FOLHA 3,6LT | UN - UNIDADE | 25,0000 | 99.9000 | 2497.50
9519 | REGUA EM ALUMINIO PARA PEDREIRO FRISADA REFORCADA 1KG 02MT | UN - UNIDADE | 4,0000 | 30.0400 | 120.16
9522 | REUCACAO PVC PBA PBJE DN 75 X 50MM, CONFORME NBR - 5647 | UN - UNIDADE | 10,0000 | 12.0100 | 120.10
9614 | TUBO FOFO FLANGE/FLANGE PN10 DN 200MM L= 5,80M | UN - UNIDADE | 3,0000 | 4471.7300 | 13415.19
9660 | ARRUELA DE BORRACHA PARA FLANGE PN10 DN 200MM | UN - UNIDADE | 20,0000 | 7.7800 | 155.60
9686 | TERMINAL MANGUEIRA HID MN 12-12 | UN - UNIDADE | 12,0000 | 25.0000 | 300.00
9721 | JOGO REPARO MOTOR (SEAL KIT) | UN - UNIDADE | 2,0000 | 524.0700 | 1048.14
9729 | FILTRO DE AR EXTERNO VW | UN - UNIDADE | 2,0000 | 169.4250 | 338.85
9733 | MANGUEIRA HID R2AT 16 IMPORT | M - METRO | 2,1500 | 90.0000 | 193.50
9734 | TERMINAL MANGUEIRA HID FJ 12-16 | UN - UNIDADE | 2,0000 | 40.0000 | 80.00
9748 | PORCA SEXTAVADA 7/8 CHV 1.5/16 PL | UN - UNIDADE | 15,0000 | 6.5267 | 97.90
9749 | ARRUELA DE PRESSAO 7/8 PL | UN - UNIDADE | 10,0000 | 6.5270 | 65.27
9754 | MANGUEIRA AUTO TANK 38,0MM - 1.1/2 | M - METRO | 1,0000 | 81.0000 | 81.00
9779 | ELEMENTO FILTRO AR SECUNDARIO RETRO | UN - UNIDADE | 4,0000 | 191.3500 | 765.40
9781 | MANGUEIRA PVC SUCCAO LAR 6" | M - METRO | 1,0000 | 80.0000 | 80.00
9782 | BLOCO DE NOTIFICA DE INFRACAO | UN - UNIDADE | 32,0000 | 24.6000 | 787.20
9821 | INVERSOR DE FREQUENCIA COM TENCAO 690V E CORRENTE ELETRICA MINIMA 280A REFERENCIA CFW110289T6OYZ | UN - UNIDADE | 1,0000 | 102966.0000 | 102966.00
9822 | FUSIVEL NH3 ULTRA RAPIDO 900A 690V 100KA | UN - UNIDADE | 15,0000 | 502.3000 | 7534.50
9824 | FUSIVEL ULTRA RAPIDO NH AR FNH00-200K-A WEG | UN - UNIDADE | 10,0000 | 110.1800 | 1101.80
9825 | SENSOR INDUTIVO, CILÍNDRICO, CORPO METÁLICO NA/NF M18 10A 30VCC PNP WEG SL8-18G1LP2 | UN - UNIDADE | 1,0000 | 142.2800 | 142.28
9826 | TRANSMISSOR DE PRESSÃO, MBS 1700, 0.00 BAR - 6.00 BAR, 0.00 PSI - 87.02 PSI REFERÊNCIA DANFOS 060G6100 | UN - UNIDADE | 13,0000 | 570.9400 | 7422.22
9827 | LUVA DE EMENDA DE COMPRESSÃO 50MM | UN - UNIDADE | 336,0000 | 4.2400 | 1424.64
9829 | CABO CONTROLE 10 VIAS 750V FLEXÍVEL NUMERADO 10X1,0 MM | M - METRO | 300,0000 | 12.0400 | 3612.00
9831 | FILTRO DE AR CONDICIONADO RETROESCAVADEIRA | UN - UNIDADE | 4,0000 | 146.1700 | 584.68
9833 | TERM MANGUEIRA HID FJ 90G 08-06 | UN - UNIDADE | 2,0000 | 22.0000 | 44.00
9839 | PLUG FEMEA 3 POLOS | UN - UNIDADE | 1,0000 | 64.8000 | 64.80
9843 | TINTA ACRÍLICA PARA PISO CINZA 18L - MARCA: CORAL, MAXVINIL E SUVINIL. | UN - UNIDADE | 27,0000 | 210.0000 | 5670.00
9844 | TINTA ESMALTE SINTÉTICO BRANCO NEVE 3,6L - MARCA: CORAL, MAXVINIL E SUVINIL. | UN - UNIDADE | 19,0000 | 95.0000 | 1805.00
9851 | DISCO DE CORTE REFRATARIO 350MM (ASFALTO) | UN - UNIDADE | 33,0000 | 109.9300 | 3627.69
9852 | TRIPE DE ALUMINIO | UN - UNIDADE | 1,0000 | 710.0000 | 710.00
9881 | JOGO DE PALHETA | UN - UNIDADE | 17,0000 | 94.2353 | 1602.00
9906 | TERMINAL MANG HID FG METRICA FA 24 - 08 RETO | UN - UNIDADE | 1,0000 | 24.0000 | 24.00
9907 | TERMINAL MANGUEIRA HID FG METRICA FA90 24-08 | UN - UNIDADE | 1,0000 | 24.3000 | 24.30
9908 | MANGUEIRA HID R2AT 10 | M - METRO | 1,7500 | 172.8000 | 302.40
9910 | TERMINAL MANGUEIRA HID MJ 12-10 | UN - UNIDADE | 1,0000 | 20.0000 | 20.00
9914 | TUBO DE ACO 1,5X50X50 #16 - 13,75KG | UN - UNIDADE | 2,0000 | 249.0900 | 498.18
9926 | CURVA 90° COM BOLSAS E JUNTA ELÁSTICA JGS DN80MM | UN - UNIDADE | 11,0000 | 209.1264 | 2300.39
9927 | CURVA 90° COM BOLSAS E JUNTA ELÁSTICA JGS DN100MM | UN - UNIDADE | 33,0000 | 226.9221 | 7488.43
9928 | CURVA 90° COM BOLSAS E JUNTA ELÁSTICA JGS DN150MM | UN - UNIDADE | 16,0000 | 366.0400 | 5856.64
9929 | CURVA 90° COM BOLSAS E JUNTA ELÁSTICA JGS DN200MM | UN - UNIDADE | 19,0000 | 648.1100 | 12314.09
9930 | CURVA 90° COM BOLSAS E JUNTA ELÁSTICA JGS DN300MM | UN - UNIDADE | 47,0000 | 1388.2366 | 65247.12
9932 | LULUVA COM BOLSAS E JUNTA ELÁSTICA JGS DN100MM | UN - UNIDADE | 35,0000 | 189.8049 | 6643.17
9933 | LUVA COM BOLSAS E JUNTA ELÁSTICA JGS DN150MM | UN - UNIDADE | 15,0000 | 308.9900 | 4634.85
9938 | LUVA COM BOLSAS E JUNTA ELÁSTICA JGS DN400MM | UN - UNIDADE | 1,0000 | 1340.3600 | 1340.36
9939 | TÊ DE REDUÇÃO COM BOLSAS E JUNTA ELÁSTICA JGS DN100X80MM | UN - UNIDADE | 15,0000 | 313.5447 | 4703.17
9940 | TÊ DE REDUÇÃO COM BOLSAS E JUNTA ELÁSTICA JGS DN150X100MM | UN - UNIDADE | 39,0000 | 503.1423 | 19622.55
9941 | TÊ DE REDUÇÃO COM BOLSAS E JUNTA ELÁSTICA JGS DN200X150MM | UN - UNIDADE | 18,0000 | 845.7994 | 15224.39
9942 | TÊ DE REDUÇÃO COM BOLSAS E JUNTA ELÁSTICA JGS DN250X200MM | UN - UNIDADE | 8,0000 | 1151.9600 | 9215.68
9943 | TÊ DE REDUÇÃO COM BOLSAS E JUNTA ELÁSTICA JGS DN300X200MM | UN - UNIDADE | 10,0000 | 1487.8500 | 14878.50
9944 | TÊ DE REDUÇÃO COM BOLSAS E JUNTA ELÁSTICA JGS DN350X200MM | UN - UNIDADE | 2,0000 | 2260.8500 | 4521.70
9945 | TÊ DE REDUÇÃO COM BOLSAS E JUNTA ELÁSTICA JGS DN400X300MM | UN - UNIDADE | 4,0000 | 2626.8900 | 10507.56
9946 | EXTREMIDADE FLANGE E PONTA PARA JUNTAS JGS E JTI DN80MM | UN - UNIDADE | 10,0000 | 186.9000 | 1869.00
9947 | EXTREMIDADE FLANGE E PONTA PARA JUNTAS JGS E JTI DN100MM | UN - UNIDADE | 25,0000 | 216.1000 | 5402.50
9948 | EXTREMIDADE FLANGE E PONTA PARA JUNTAS JGS E JTI DN150MM | UN - UNIDADE | 12,0000 | 315.0000 | 3780.00
9949 | EXTREMIDADE FLANGE E PONTA PARA JUNTAS JGS E JTI DN200MM | UN - UNIDADE | 10,0000 | 374.5000 | 3745.00
9950 | EXTREMIDADE FLANGE E PONTA PARA JUNTAS JGS E JTI DN300MM | UN - UNIDADE | 3,0000 | 757.0000 | 2271.00
9951 | TE RED BBF JTI K7 PN10 DN150X150X100MM - MONTAGEM VENTOSA | UN - UNIDADE | 4,0000 | 895.3000 | 3581.20
9952 | TE RED BBF JTI K7 PN10 DN200X200X100MM - MONTAGEM VENTOSA | UN - UNIDADE | 3,0000 | 1546.1000 | 4638.30
9954 | TE RED BBF JTI K7 PN10 DN300X300X100MM - MONTAGEM VENTOSA | UN - UNIDADE | 4,0000 | 2173.7000 | 8694.80
9956 | TE RED BBF JTI K7 PN10 DN400X400X100MM - MONTAGEM VENTOSA | UN - UNIDADE | 5,0000 | 3165.0000 | 15825.00
9958 | VÁLVULA DE GAVETA C/ BOLSAS E CUNHA DE BORRACHA P/ TUBOS DE FERRO DÚCTIL C/ CABEÇOTE EURO 25 DN100MM | UN - UNIDADE | 2,0000 | 721.1900 | 1442.38
9959 | VÁLVULA DE GAVETA C/ BOLSAS E CUNHA DE BORRACHA P/ TUBOS DE FERRO DÚCTIL C/ CABEÇOTE EURO 25 DN150MM | UN - UNIDADE | 11,0000 | 1205.9900 | 13265.89
9960 | VÁLVULA DE GAVETA C/ BOLSAS E CUNHA DE BORRACHA P/ TUBOS DE FERRO DÚCTIL C/ CABEÇOTE EURO 25 DN200MM | UN - UNIDADE | 5,0000 | 2091.4500 | 10457.25
9961 | VÁLVULA DE GAVETA C/ BOLSAS E CUNHA DE BORRACHA P/ TUBOS DE FERRO DÚCTIL C/ CABEÇOTE EURO 25 DN250MM | UN - UNIDADE | 5,0000 | 3020.9800 | 15104.90
9962 | VÁLVULA DE GAVETA C/ BOLSAS E CUNHA DE BORRACHA P/ TUBOS DE FERRO DÚCTIL C/ CABEÇOTE EURO 25 DN300MM | UN - UNIDADE | 4,0000 | 4531.4600 | 18125.84
9963 | VÁLVULA DE GAVETA C/ BOLSAS E CUNHA DE BORRACHA P/ TUBOS DE FERRO DÚCTIL C/ CABEÇOTE EURO 25 DN350MM | UN - UNIDADE | 1,0000 | 9944.3800 | 9944.38
9964 | VÁLVULA DE GAVETA C/ BOL300S E CUNHA DE BORRACHA P/ TUBOS DE FERRO DÚCTIL C/ CABEÇOTE EURO 25 DN400MM | UN - UNIDADE | 2,0000 | 13678.5300 | 27357.06
9965 | VÁLVULA DE GAVETA C/ BOLSAS E CUNHA DE BORRACHA P/ TUBOS DE FERRO DÚCTIL C/ VOLANTE EURO 25 DN80MM | UN - UNIDADE | 6,0000 | 552.9100 | 3317.46
9966 | VÁLVULA DE GAVETA C/ BOLSAS E CUNHA DE BORRACHA P/ TUBOS DE FERRO DÚCTIL C/ VOLANTE EURO 25 DN100MM | UN - UNIDADE | 20,0000 | 721.1900 | 14423.80
9967 | VÁLVULA DE GAVETA C/ BOLSAS E CUNHA DE BORRACHA P/ TUBOS DE FERRO DÚCTIL C/ VOLANTE EURO 25 DN150MM | UN - UNIDADE | 4,0000 | 1205.9900 | 4823.96
9968 | VÁLVULA DE GAVETA C/ BOLSAS E CUNHA DE BORRACHA P/ TUBOS DE FERRO DÚCTIL C/ VOLANTE EURO 25 DN200MM | UN - UNIDADE | 2,0000 | 2091.4500 | 4182.90
9969 | VÁLVULA DE GAVETA C/ BOLSAS E CUNHA DE BORRACHA P/ TUBOS DE FERRO DÚCTIL C/ VOLANTE EURO 25 DN300MM | UN - UNIDADE | 2,0000 | 4535.4700 | 9070.94
9970 | VALVULA DE GAVETA C/ FLANGES CUNHA DE BORRACHA C/ VOLANTE PN10 DN100MM - MONTAGEM VENTOSA | UN - UNIDADE | 2,0000 | 925.5200 | 1851.04
9976 | MACROMEDIDOR DE VAZÃO CLAMP-ON DN50MM Á DN500MM | UN - UNIDADE | 1,0000 | 9844.0000 | 9844.00
9986 | FILTRO DE AR C37480 | UN - UNIDADE | 1,0000 | 41.8500 | 41.85
9989 | ARLA | UN - UNIDADE | 71,0000 | 88.0986 | 6255.00
10003 | TE ESGOTO SANITARIO PVC SERIE NORMAL 100 X 100MM | UN - UNIDADE | 850,0000 | 19.0000 | 16150.00
10004 | SELIM PVC, COM TRAVA, JE, 90 GRAUS, DN 150 X 100 MM, PARA REDE COLETORA ESGOTO (NBR 10569) | UN - UNIDADE | 843,0000 | 22.9800 | 19372.14
10007 | TAMPAO FOFO SIMPLES COM BASE, CLASSE D400 CARGA MAX 40 T, REDONDO TAMPA 600 MM, REDE PLUVIAL/ESGOTO | UN - UNIDADE | 46,0000 | 390.0000 | 17940.00
10032 | FILTRO LUBRIFICANTE P/ CAMINHAO | UN - UNIDADE | 1,0000 | 198.0000 | 198.00
10044 | HIDRÔMETRO MONOJATO CLASSE B Ø3/4" COM VISOR INCLINADO 45°, COM CÚPULA DE VIDRO, VAZÃO NOMINAL DE 0,75M³/H E VAZÃO MÁXIMA DE 1,50M³/H CONFORME PORTARIA IMETRO 246 LEITURA DIRETA, INCLUSIVE COM A INSCRIÇÃO SANEAR NA CARCAÇA DE AMBOS OS LADOS E A LOGO | UN - UNIDADE | 603,0000 | 74.4613 | 44900.17
10046 | TE COM BOLSA PBA FERRO FUNDIDO 50MM X 50MM | UN - UNIDADE | 2,0000 | 170.0000 | 340.00
10048 | VENTOSA PN10 DN 100MM, TRIPLICE FUNCAO DE ALTA CAPACIDADE, TIPO DE FIXAÇÃO FLANGE | UN - UNIDADE | 1,0000 | 1572.3000 | 1572.30
10057 | REGISTRO FERRO FUNDIDO CHATO COM FLANGES E VOLANTE DN 50 MM | UN - UNIDADE | 2,0000 | 467.9400 | 935.88
10077 | CURVA LONGA 90° PVC PBA JEI DN 50 X 50 MM | UN - UNIDADE | 71,0000 | 45.4100 | 3224.11
10090 | CURVA 45° FERRO FUNDIDO PARA PVC DEFOFO BB JUNTA ELASTICA DN 200MM | UN - UNIDADE | 2,0000 | 606.0000 | 1212.00
10091 | CURVA 45º FERRO FUNDIDO FLANGE /FLANGE DN 200MM | UN - UNIDADE | 12,0000 | 694.0000 | 8328.00
10097 | REDUÇÃO FERRO FUNDIDO PONTA/BOLSA JGS DN 200 X 150 MM | UN - UNIDADE | 1,0000 | 408.0000 | 408.00
10101 | TAMPÃO ARTICULADO FERRO FUNDIDO PARA HIDRANTES TD19 L 33 X 33MM | UN - UNIDADE | 3,0000 | 347.0000 | 1041.00
10176 | HIPOCLORITO DE SÓDIO 12% - CARACTERÍSTICA: FÓRMULA MOLECULAR NACLO = PESO MOLECULAR 74,45 G/MOL; APARÊNCIA E ODOR – LÍQUIDO AMARELO ESVERDEADO COM ODOR CARACTERÍSTICO; PH 10 A 14; CLORO ATIVO MÍNIMO >=12% EM PESO; SOLUBILIDADE EM ÁGUA – SOLÚVEL | KG - QUILOGRAMA | 1440,0000 | 2.4480 | 3525.12
10182 | ARRUELA LISA POLIDA 20MM | UN - UNIDADE | 7,0000 | 0.7500 | 5.25
10189 | LUVA DE CORRER JUNTA MECANICA DN 500MM | UN - UNIDADE | 6,0000 | 3528.6000 | 21171.60
10194 | CAPA PRENS 12 | UN - UNIDADE | 3,4500 | 42.6087 | 147.00
10196 | TERM MANG HID FJ 08-12 | UN - UNIDADE | 1,0000 | 25.0000 | 25.00
10198 | TERM MANG HID FJ 10-12 | UN - UNIDADE | 2,0000 | 21.9000 | 43.80
10213 | TERM MANG HID MN 12-12 | UN - UNIDADE | 17,0000 | 24.9871 | 424.78
10214 | MANGUEIRA HID R2AT 12 IMPORT | M - METRO | 68,7100 | 60.3938 | 4149.66
10218 | ARRUELA LISA POLIDA 5/8 | UN - UNIDADE | 30,0000 | 0.5000 | 15.00
10234 | OLEO 15W 40 LT | UN - UNIDADE | 47,0000 | 30.0426 | 1412.00
10235 | OLEO LUBRIFICANTE 20W 50 | UN - UNIDADE | 4,0000 | 31.8075 | 127.23
10242 | TERM MANGUEIRA MN 08 - 08 | UN - UNIDADE | 1,0000 | 15.0000 | 15.00
10247 | ROLAMENTO NSK 6202-ZZE | UN - UNIDADE | 1,0000 | 9.4200 | 9.42
10273 | ALCOOL EM GEL 70 INPM ASSEPSIA - GALAO 5LT | UN - UNIDADE | 17,0000 | 41.0000 | 697.00
10381 | HIDRÔMETRO VELOCIMÉTRICO UNIJATO CLASSE "B", VAZÃO NOMINAL (QN) DE 0,75M³/H, DN 3/4", L=115MM; TRANSMISSÃO MAGNÉTICA, RELOJOARIA SECA EM COBRE E VIDRO (COPO) INCLINADA A 45°, ORIENTÁVEL ATÉ 360°, LEITURA DIRETA, LOGOMARCA DO SANEAR NO MOSTRADOR | UN - UNIDADE | 440,0000 | 84.3758 | 37125.37
10385 | HIDRÔMETRO VELOCIMÉTRICO JATOS MÚLTIPLOS CLASSE "B", VAZÃO NOMINAL (QN) DE 3,5M³/H DN 1", L=260MM; TRANSMISSÃO MAGNÉTICA, RELOJOARIA SECA EM COBRE E VIDRO (COPO) INCLINADA A 45°, ORIENTÁVEL ATÉ 360°, LEITURA DIRETA, LOGOMARCA DO SANEAR NO MOSTRADOR; | UN - UNIDADE | 9,0000 | 592.2000 | 5329.80
10388 | HIDRÔMETRO VELOCIMÉTRICO JATOS MÚLTIPLOS CLASSE "B", VAZÃO NOMINAL (QN) DE 10,0M³/H DN 1 1/2", L=300MM; TRANSMISSÃO MAGNÉTICA, RELOJOARIA SECA EM COBRE E VIDRO (COPO) INCLINADA OU NÃO, ORIENTÁVEL ATÉ 360°, LEITURA DIRETA, LOGOMARCA DO SANEAR | UN - UNIDADE | 7,0000 | 467.4000 | 3271.80
10389 | HIDRÔMETRO VELOCIMÉTRICO JATOS MÚLTIPLOS CLASSE "B", VAZÃO NOMINAL (QN) DE 15M³/H, DN 50MM (2"), L= 270MM; TRANSMISSÃO MAGNÉTICA, RELOJOARIA SECA EM COBRE E VIDRO (COPO) INCLINADA OU NÃO, ORIENTÁVEL OU NÃO ATÉ 360° LEITURA DIRETA, LOGOMARCA DO SANEAR | UN - UNIDADE | 8,0000 | 979.9000 | 7839.20
10390 | HIDRÔMETRO WOLTMANN HORIZONTAL JATOS MÚLTIPLOS CLASSE "B", VAZÃO NOMINAL (QN) DE 15M³/H, DN 50MM (2"), L= 270MM; TRANSMISSÃO MAGNÉTICA, RELOJOARIA SECA EM COBRE E VIDRO (COPO) INCLINADA OU NÃO, ORIENTÁVEL OU NÃO ATÉ 360°, LEITURA DIRETA, | UN - UNIDADE | 10,0000 | 1782.6600 | 17826.60
10391 | HIDRÔMETRO WOLTMANN HORIZONTAL JATOS MÚLTIPLOS CLASSE "B", VAZÃO NOMINAL (QN) DE 15M³/H, DN 50MM (2"), L= 270MM; TRANSMISSÃO MAGNÉTICA, RELOJOARIA SECA EM COBRE E VIDRO (COPO) INCLINADA OU NÃO, ORIENTÁVEL OU NÃO ATÉ 360°, LEITURA DIRETA, | UN - UNIDADE | 8,0000 | 2754.0000 | 22032.00
10392 | HIDRÔMETRO VELOCIMÉTRICO MULTIJATO CLASSE "B", VAZÃO NOMINAL (QN) DE 0,75M³/H, DN 3/4", L=165MM; TRANSMISSÃO MAGNÉTICA, RELOJOARIA SECA EM COBRE E VIDRO (COPO) INCLINADA A 45°, ORIENTÁVEL ATÉ 360°, LEITURA DIRETA, LOGOMARCA DO SANEAR NO MOSTRADOR; | UN - UNIDADE | 1000,0000 | 111.0024 | 111002.42
10402 | SAL GROSSO, MOÍDO, ULTRAPURO, ISENTO DE IODO, PRÓPRIO PARA UTILIZAÇÃO EM GERADORES DE CLORO, NO TRATAMENTO DE ÁGUA PARA CONSUMO HUMANO. MATERIAL SÓLIDO E SECO. EMBALAGEM QUE IMPEÇA A TRANSFERÊNCIA DE UMIDADE DO MEIO PARA O PRODUTO. COMPOSIÇÃO QUÍMICA | UN - UNIDADE | 21650,0000 | 0.9400 | 20351.00
10405 | CABO 35MM, 1KV, PARA MUFLA DE AT EMBUTIDA | M - METRO | 100,0000 | 34.7000 | 3470.00
10406 | CABO DE COBRE NÚ 16MM² | M - METRO | 159,0000 | 10.4038 | 1654.20
10407 | CABO DE COBRE PARAL. FLEXÍVEL 2 X 2,50MM² | M - METRO | 100,0000 | 4.1500 | 415.00
10426 | MOLA DA VALV SUCCAO BPR - INOX 316 | UN - UNIDADE | 2,0000 | 18.2500 | 36.50
10435 | OLEO SAE 50 | UN - UNIDADE | 8,0000 | 48.0000 | 384.00
10436 | FILTRO DO AR CONDICIONADO | UN - UNIDADE | 5,0000 | 151.1760 | 755.88
10437 | FILTRO DE COMBUSTIVEL VEICULAR | UN - UNIDADE | 7,0000 | 58.4800 | 409.36
10438 | FILTRO DE OLEO MOTOR VEICULAR | UN - UNIDADE | 1,0000 | 143.5000 | 143.50
10449 | TERMINAL MANG HID FG METRICA FA 36-16 RETRO | UN - UNIDADE | 1,0000 | 55.0000 | 55.00
10450 | BICO AR LIMPEZA Z0414 RP 1/4 PT | UN - UNIDADE | 1,0000 | 27.0000 | 27.00
10464 | ARRUELA LISA POLIDA 5/16 2,0MM | UN - UNIDADE | 15,0000 | 2.3400 | 35.10
10467 | PARAFUSO SEXTAVADO INOX MA 08 X 30MM | UN - UNIDADE | 4,0000 | 1.6200 | 6.48
10494 | TERM MANG HID MJ 16-16 | UN - UNIDADE | 6,0000 | 45.0000 | 270.00
10496 | MODULO INDICADOR (VELOCIMETRO) | UN - UNIDADE | 1,0000 | 23.4100 | 23.41
10507 | TUBO PVC RIGIDO JE PARA COLETOR ESGOTO COM PONTA E BOLSA DE JUNTA ELASTICA, CONFORME ESPECIFICADO NA NBR 7362, COM DIAMETRO NOMINAL DE 150 MM | BARRA | 19,0000 | 150.3000 | 2855.70
10509 | TUBO PVC RIGIDO JE PARA COLETOR ESGOTO COM PONTA E BOLSA DE JUNTA ELASTICA, CONFORME ESPECIFICADO NA NBR 7362, COM DIAMETRO NOMINAL DE 300 MM | BARRA | 343,0000 | 969.2100 | 332439.03
10511 | TE PVC – 90º BBB, JE, DN 100 MM, PARA REDE COLETORA ESGOTO (NBR – 10569) | UN - UNIDADE | 1440,0000 | 65.3200 | 94060.80
10512 | SELIM PVC 90º, COMPACTO, JE, DN 200MM X 100 MM, PARA REDE COLETORA ESGOTO (NBR 10569) | UN - UNIDADE | 140,0000 | 55.3300 | 7746.20
10515 | LUVA DE CORRER DE FERRO FUNDIDO BB PN10 DN 150MM | UN - UNIDADE | 1,0000 | 250.0000 | 250.00
10516 | VÁLVULA DE RETENÇÃO DE FERRO FUNDIDO COM PORTINHOLA ÚNICA E BY PASS DN 150MM (CLASSE DE PRESSÃO: 16 KGF/CM² (ESGOTO) | UN - UNIDADE | 1,0000 | 2136.0000 | 2136.00
10518 | CURVA 90° DE FERRO FUNDIDO DÚCTIL COM FLANGES PARA ESGOTO DN 150MM (CLASSE DE PRESSÃO: 10/16 KGF/CM² | UN - UNIDADE | 1,0000 | 762.0000 | 762.00
10521 | JUNTA GIBAULT DN 150 MM (ESGOTO) | UN - UNIDADE | 2,0000 | 387.0000 | 774.00
10527 | FILTRO BFU 707 | UN - UNIDADE | 2,0000 | 19.0000 | 38.00
10529 | FILTRO DE AR WAP103 | UN - UNIDADE | 3,0000 | 115.0000 | 345.00
10546 | CAIXA DE DIRECAO MOTO HONDA | UN - UNIDADE | 3,0000 | 65.8167 | 197.45
10547 | ROLAMENTO 6301 | UN - UNIDADE | 2,0000 | 9.4250 | 18.85
10548 | BENGALA INT BROS 125/150 03/05 | UN - UNIDADE | 4,0000 | 117.4875 | 469.95
10549 | CABO DE FREIO MOTOCICLETA | UN - UNIDADE | 2,0000 | 22.2400 | 44.48
10551 | GUARNICAO TPA LAT DIR CG 160/BROS 160/15/18 | UN - UNIDADE | 1,0000 | 47.3300 | 47.33
10597 | CONDICIONADOR DE METAIS | UN - UNIDADE | 2,0000 | 74.0000 | 148.00
10604 | PISO TATIL ALERT DEF. VISUAL 25 X 25 X 2CM (VERMELHO) | UN - UNIDADE | 1539,0000 | 6.2827 | 9669.10
10605 | PISO TATIL ALERTA DEF. VISUAL 25 X 25 X 2CM (AMARELO) | UN - UNIDADE | 673,0000 | 5.4257 | 3651.50
10617 | SEXTAVADO A MEDIO | UN - UNIDADE | 10,0000 | 29.2500 | 292.50
10635 | OLEO HIDRAULICO P68 - BD | UN - UNIDADE | 2,0000 | 504.0000 | 1008.00
10637 | FILTRO DE COMBUSTIVEL DIESEL FCD0710 | UN - UNIDADE | 1,0000 | 154.8000 | 154.80
10640 | FILTRO DIESEL RACOR R90 30M | UN - UNIDADE | 2,0000 | 150.0000 | 300.00
10646 | BLOCO DE CONCRETO ESTUTURAL 19X19X39CM | UN - UNIDADE | 305,0000 | 7.0000 | 2135.00
10656 | CAMARA DE AR T 17 | UN - UNIDADE | 2,0000 | 162.0000 | 324.00
10658 | BATERIA 6 LBS SELADA (GEL) | UN - UNIDADE | 12,0000 | 132.4750 | 1589.70
10659 | OLEO P/ MOTOR 4T 20W/50 | UN - UNIDADE | 49,0000 | 44.5512 | 2183.01
10661 | PNEU D 90/90-19 REMOLD | UN - UNIDADE | 1,0000 | 328.0200 | 328.02
10664 | CAMARA AR D. 19-90/90-19 | UN - UNIDADE | 4,0000 | 36.6825 | 146.73
10675 | MANILHA EM CONCRETO 1,00 CX 60CM | UN - UNIDADE | 45,0000 | 180.0000 | 8100.00
10681 | PAPEL SULFITE - BRANCO - A3 - 297MMX420MM - 75G/M² CARACTERÍSTICA: PAPEL SULFITE A3, LASER, GRAMATURA 75 GRAMAS/ M², MEDINDO 297 X 420MM, ALVURA MÍNIMA DE 90%, CONFORME NORMA ISO PARA PAPEL BRANCO (ISO 9001/14001), OPACIDADE MÍNIMA DE 87%, UMIDADE EN | UN - UNIDADE | 103,0000 | 47.5631 | 4899.00
10682 | PAPEL – APERGAMINHADO BRANCO A4, 75 GR/M2, 210 X 297 MM. CARACTERÍSTICA: PAPEL SULFITE A4, LASER, GRAMATURA 75 GRAMAS/ M², MEDINDO 210 X 297MM, ALVURA MÍNIMA DE 90%, CONFORME NORMA ISO PARA PAPEL BRANCO (ISO 9001/14001), OPACIDADE MÍNIMA DE 87%, UMID | UN - UNIDADE | 130,0000 | 25.6200 | 3330.60
10688 | JOGO DE BRONZINA BIELA | UN - UNIDADE | 1,0000 | 180.0000 | 180.00
10689 | JOGO BRONZINA MANCAL | UN - UNIDADE | 1,0000 | 274.5000 | 274.50
10690 | BUCHA DE BIELA | UN - UNIDADE | 6,0000 | 51.2100 | 307.26
10691 | BOMBA DE OLEO - CAMINHAO | UN - UNIDADE | 1,0000 | 1798.2000 | 1798.20
10693 | JOGO DE PISTAO COM ANEIS | UN - UNIDADE | 4,0000 | 235.8000 | 943.20
10694 | RETENTOR DA VALVULA | UN - UNIDADE | 1,0000 | 5.3100 | 5.31
10695 | RETENTOR DA POLIA | UN - UNIDADE | 2,0000 | 67.4100 | 134.82
10697 | TUCHO DE VALVULA - CAMINHAO | UN - UNIDADE | 8,0000 | 58.5000 | 468.00
10700 | VALVULA DO ESCAPAMENTO | UN - UNIDADE | 18,0000 | 131.5400 | 2367.72
10701 | VALVULA DE ADMISSAO - CAMINHAO | UN - UNIDADE | 13,0000 | 392.2685 | 5099.49
10703 | COLA SILICONE | UN - UNIDADE | 32,0000 | 38.8519 | 1243.26
10706 | VALVULA TERMOSTATICA - CAMINHAO | UN - UNIDADE | 1,0000 | 151.2000 | 151.20
10707 | BUCHA DE COMANDO | UN - UNIDADE | 1,0000 | 66.4200 | 66.42
10708 | CAMISA DE CILINDRO - CAMINHAO | UN - UNIDADE | 6,0000 | 139.9500 | 839.70
10718 | ABA TANQUE MOTO | UN - UNIDADE | 1,0000 | 207.4400 | 207.44
10726 | PORCA SEXTAVADA 1/4 | UN - UNIDADE | 5,0000 | 6.5300 | 32.65
10727 | BUCHA PARA PARAFUSO | UN - UNIDADE | 4,0000 | 142.8750 | 571.50
10729 | ARRUELA LISA ZC 1/4 | UN - UNIDADE | 52,0000 | 0.3887 | 20.21
10735 | PARAFUSO AUTO BROCANTE 5/16 | UN - UNIDADE | 23,0000 | 1.3030 | 29.97
10749 | LENCOL DE BORRACHA 1/2 X 1000SL | M - METRO | 0,2000 | 1400.0000 | 280.00
10755 | FILTRO AR MOTOR FAP9054 | UN - UNIDADE | 2,0000 | 30.5000 | 61.00
10762 | OLEO 15W 40, DIESEL - PLUS | UN - UNIDADE | 4,0000 | 137.2500 | 549.00
10763 | FILTRO DIESEL WK950/21 | UN - UNIDADE | 1,0000 | 145.0000 | 145.00
10764 | FILTRO DE AR C27902 | UN - UNIDADE | 2,0000 | 185.0000 | 370.00
10765 | FILTRO RACOR R9030M | UN - UNIDADE | 3,0000 | 155.0000 | 465.00
10766 | OLEO 2T CASTROL STHILL | UN - UNIDADE | 3,0000 | 55.0000 | 165.00
10767 | FILTRO DE OLEO P765325 | UN - UNIDADE | 2,0000 | 172.0000 | 344.00
10769 | FILTRO RACOR R120J 10M | UN - UNIDADE | 1,0000 | 225.0000 | 225.00
10772 | GARRA TIPO JACARE BATERIA 200A | UN - UNIDADE | 4,0000 | 74.2500 | 297.00
10786 | CONECTOR MACHO FIXO | UN - UNIDADE | 1,0000 | 49.5000 | 49.50
10787 | JOGO DE PECAS P/ IVECO TECTOR | UN - UNIDADE | 2,0000 | 291.3750 | 582.75
10788 | MOLA DE PRESSAO | UN - UNIDADE | 3,0000 | 59.4000 | 178.20
10789 | ESFERA DIAM 5MM | UN - UNIDADE | 1,0000 | 272.7000 | 272.70
10791 | ANEL RETENCAO IVECO TECTOR | UN - UNIDADE | 1,0000 | 283.5000 | 283.50
10795 | VALVULA DE ASPIRACAO VEICULAR - CAMINHAO | UN - UNIDADE | 3,0000 | 697.5000 | 2092.50
10846 | BRONZE TARUGO 65 | UN - UNIDADE | 66,0000 | 204.0000 | 13464.00
10855 | KITE REPARO PISTAO PNEUMATICO | KIT | 13,0000 | 593.4808 | 7715.25
10859 | JOGO DE LONA DE FREIO | UN - UNIDADE | 7,0000 | 291.0000 | 2037.00
10860 | ARRUELA DE PRESSAO 3/4 | UN - UNIDADE | 72,0000 | 1.3035 | 93.85
10864 | PORCA SEXT 12MM | UN - UNIDADE | 1,0000 | 1.7100 | 1.71
10865 | PARA-BRISA CAMINHAO | UN - UNIDADE | 2,0000 | 825.0000 | 1650.00
10870 | CORREIA IND 5V 0750 | UN - UNIDADE | 5,0000 | 60.0000 | 300.00
10912 | HIDRÓXIDO DE SÓDIO 32% PROPRIEDADES FÍSICAS E QUÍMICAS: - FÓRMULA QUÍMICA: NAOH - CARACTERÍSTICAS: LÍQUIDO INCOLOR, VISCOSO. - SOLUBILIDADE: SOLÚVEL EM ÁGUA EM QUALQUER PROPORÇÃO. - ASPECTO: SOLUÇÃO LÍMPIDA - ALCALINIDADE TOTAL (NAOH): MIN.: 32% - D | KG - QUILOGRAMA | 28679,0000 | 2.6500 | 75999.35
10914 | CAPA DO BANCO MOTOCICLETA 100/125 | UN - UNIDADE | 1,0000 | 41.1800 | 41.18
10924 | TORNEIRA PARA PIA COM ADAPTADOR 1/2 | UN - UNIDADE | 5,0000 | 55.9280 | 279.64
10939 | REPARO DA VALVULA CAMBIO | UN - UNIDADE | 1,0000 | 405.0000 | 405.00
10941 | GARFO DO CARDAN | UN - UNIDADE | 1,0000 | 1620.0000 | 1620.00
10942 | BANDEJA DIANTEIRA CAMINHAO LADO DIREITO | UN - UNIDADE | 1,0000 | 702.0000 | 702.00
10943 | BANDEJA DIANTEIRA CAMINHAO LADO ESQUERDO | UN - UNIDADE | 1,0000 | 688.5000 | 688.50
10945 | TERMINAL FEMEA GIRATORIA | UN - UNIDADE | 7,0000 | 16.5086 | 115.56
10947 | OLEO TIPO A LT | UN - UNIDADE | 2,0000 | 46.8000 | 93.60
10949 | PORCA VEICULAR 1.1/8 | UN - UNIDADE | 2,0000 | 48.6000 | 97.20
10952 | REPARO SEM DIAFRAGMA | UN - UNIDADE | 4,0000 | 781.8750 | 3127.50
10953 | TRAVA PARAFUSO VEICULAR | UN - UNIDADE | 1,0000 | 34.1100 | 34.11
10964 | KIT LIMPEZA VEICULAR | UN - UNIDADE | 2,0000 | 82.0000 | 164.00
10965 | LAMPADA 1141 21W 12V AMARELA | UN - UNIDADE | 20,0000 | 16.1820 | 323.64
10966 | CORREIA COMANDO VEICULAR | UN - UNIDADE | 7,0000 | 124.9714 | 874.80
10969 | KIT CAPA CORREIA DENTADA VEICULAR | UN - UNIDADE | 1,0000 | 112.5000 | 112.50
10970 | BRACADEIRA ZIPER 30CM | UN - UNIDADE | 3,0000 | 2.6533 | 7.96
10973 | BOTAO ELETRICO DE ALERTA | UN - UNIDADE | 3,0000 | 113.4000 | 340.20
10975 | LAMPADA PINGAO R5W 12V | UN - UNIDADE | 9,0000 | 9.0000 | 81.00
10976 | LAMPADA PAINEL LONGA 4W 12V | UN - UNIDADE | 10,0000 | 6.2370 | 62.37
10981 | PARAFUSO SEXT 1/2 X 2 | UN - UNIDADE | 20,0000 | 6.7405 | 134.81
10984 | TUBO F. DUCTIL FLANGE X FLANGE DN 100MM L= 0,50M | UN - UNIDADE | 4,0000 | 1.3025 | 5.21
10989 | LAMPADA PINGO 24V | UN - UNIDADE | 2,0000 | 6.3000 | 12.60
10991 | LAMPADA H4 12V | UN - UNIDADE | 27,0000 | 21.1333 | 570.60
10993 | LAMPADA PAINEL 69 LONGA 4W 24V | UN - UNIDADE | 2,0000 | 5.4000 | 10.80
10994 | FUSIVEL DE LAMINA NORMAL 30AMP | UN - UNIDADE | 22,0000 | 9.0000 | 198.00
11025 | REDUCAO EXCENTRICA C/ FLANGES 250 X 20MM | UN - UNIDADE | 1,0000 | 504.0200 | 504.02
11028 | TERMINAL MANG HID MJ 10-08 | UN - UNIDADE | 1,0000 | 18.0000 | 18.00
11029 | MANGUEIRA HID R2AT 08 IMPORT | M - METRO | 1,5000 | 55.0333 | 82.55
11032 | MOLA PEDAL CAMBIA CG 150 | UN - UNIDADE | 1,0000 | 17.8900 | 17.89
11052 | ACO TREFILADO 1045 60MM - 22.33KG/M | KG - QUILOGRAMA | 89,0000 | 36.0000 | 3204.00
11053 | PORCA SEXTAVADA TRAV NY MA 14MM | UN - UNIDADE | 10,0000 | 1.3500 | 13.50
11060 | CURVA 22 30 PVC PBA PBJE DN 100MM | UN - UNIDADE | 7,0000 | 69.9200 | 489.44
11061 | LUVA DE CORRER PVC SOLDAVEL DE Ø 50MM CONF. NBR 5648 | UN - UNIDADE | 20,0000 | 12.0000 | 240.00
11062 | TUBO PVC SOLDAVEL DE 75MM X 6M CL 15, CONFORME NBR 5648 | BARRA | 67,0000 | 129.9164 | 8704.40
11063 | TUBO PVC ROSCAVEL DN 2 1/2 X 6M | BARRA | 48,0000 | 257.0400 | 12337.92
11065 | TUBO PVC PBA PBJE CL 15 DN 100MM X 6M | BARRA | 454,0000 | 166.7800 | 75718.12
11067 | LACRE - PARA CORTE NO REGISTRO, DISPOSITIVO EM PLASTICO PARA SUPRESSAO EM POLIESTIRENO DE ALTO IMPACTO, TIPO MACHO, PARCIALMENTE REAPROVEITAVEL, NA COR AZUL | UN - UNIDADE | 105052,7500 | 3.6000 | 378189.90
11068 | LACRE - PARA CORTE NO REGISTRO, DISPOSITIVO EM PLASTICO PARA SUPRESSAO EM POLIESTIRENO DE ALTO IMPACTO, TIPO FEMEA, NA COR AZUL, COM A LOGOTIPO DO SANEAR | UN - UNIDADE | 158532,7500 | 3.5785 | 567304.80
11089 | JOGO DE PASTILHA DE FREIO DIANTEIRA (CAMINHAO) | UN - UNIDADE | 3,0000 | 209.1600 | 627.48
11097 | FILTRO DE AR EXTERNO WAP384 | UN - UNIDADE | 11,0000 | 148.6364 | 1635.00
11098 | FILTRO DE AR EXTERNO WAP384/S | UN - UNIDADE | 9,0000 | 101.1111 | 910.00
11099 | FILTRO DIESEL FCD2093 | UN - UNIDADE | 18,0000 | 88.8889 | 1600.00
11102 | FILTRO DE AR EXTERNO C27902 | UN - UNIDADE | 6,0000 | 175.8333 | 1055.00
11103 | FILTRO DE AR INTERNO CF1550 | UN - UNIDADE | 10,0000 | 164.5920 | 1645.92
11104 | FILTRO DIESEL BFU 707 | UN - UNIDADE | 12,0000 | 19.9167 | 239.00
11105 | OLEO 80 W90 | L - LITRO | 18,0000 | 34.1667 | 615.00
11114 | FEMEA GIRATORIA MM C/ ORING FA090-24 | UN - UNIDADE | 1,0000 | 52.2000 | 52.20
11117 | MANGUEIRA HIDRAULICA 2AT 08 1/2 | M - METRO | 3,0000 | 35.6400 | 106.92
11118 | PORCA SEXT POLIDA MA 10MM | UN - UNIDADE | 6,0000 | 0.6750 | 4.05
11120 | TAMPA DO COMBUSTIVEL RETRO | UN - UNIDADE | 1,0000 | 56.7000 | 56.70
11150 | TE TJGS DN 350MM | UN - UNIDADE | 1,0000 | 4800.0000 | 4800.00
11151 | ABRACADEIRA S/ FIM 09MM 09X13 10X13 1/2 | UN - UNIDADE | 1,0000 | 81.0000 | 81.00
11156 | LUVA SIMPLES PVC ROSCAVEL Ø 4" | UN - UNIDADE | 3,0000 | 5.0267 | 15.08
11157 | BUCHA DE REDUÇÃO PVC ROSCAVEL Ø 1 X 1/2 | UN - UNIDADE | 18,0000 | 0.4622 | 8.32
11158 | VALVULA BORBOLETA TIPO WAFER DN 400MM | UN - UNIDADE | 1,0000 | 8600.0000 | 8600.00
11160 | UNIÃO GALVANIZADA DE ASSENTO PLANO ROSCÁVEL Ø 1 1/4” | UN - UNIDADE | 8,0000 | 25.9663 | 207.73
11161 | TUBO DE CORRER PVC PBA BBJE DN 65 | UN - UNIDADE | 40,0000 | 42.8800 | 1715.20
11163 | TUBO DE CORRER PVC PBA BBJE DN 75MM | UN - UNIDADE | 10,0000 | 25.4400 | 254.40
11166 | COTOVELO/ JOELHO GALVANIZADO 90º ROSCA FEMEA 1 1/4" | UN - UNIDADE | 5,0000 | 15.2100 | 76.05
11167 | TE GALVANIZADO ROSCA INTERNA Ø 1 1/4" | UN - UNIDADE | 10,0000 | 11.0000 | 110.00
11169 | FILTRO WO 612 | UN - UNIDADE | 1,0000 | 92.0000 | 92.00
11170 | OLEO 5W 20 - LT | UN - UNIDADE | 4,0000 | 61.2000 | 244.80
11172 | FILTRO DE OLEO WO710 | UN - UNIDADE | 1,0000 | 125.0000 | 125.00
11173 | FILTRO DE OLEO WO711 | UN - UNIDADE | 2,0000 | 144.0000 | 288.00
11174 | PISTAO 40 MM | UN - UNIDADE | 1,0000 | 169.2000 | 169.20
11176 | TAMPA DO TANQUE DE COMBUSTIVEL | UN - UNIDADE | 2,0000 | 93.1500 | 186.30
11191 | MANGUEIRA OROFLEX WELL 2" AZ OU SIMILAR | M - METRO | 55,0000 | 139.1500 | 7653.25
11192 | MANGUEIRA OROFLEX WELL 5" AZ OU SIMILAR | M - METRO | 120,0000 | 453.9077 | 54468.92
11193 | MANGUEIRA OROFLEX WELL 6" AZ OU SIMILAR | M - METRO | 369,0000 | 573.2600 | 211532.94
11194 | TERMINAL INOX CÔNICO TP 2" OU SIMILAR | UN - UNIDADE | 1,0000 | 1228.7400 | 1228.74
11205 | TERM MANGUEIRA HID MJ 16-16 | UN - UNIDADE | 3,0000 | 45.0000 | 135.00
11214 | JUNTA UNIVERSAL | UN - UNIDADE | 1,0000 | 48.6000 | 48.60
11217 | VIGA 6 X 15,5 | UN - UNIDADE | 22,0000 | 31.1600 | 685.52
11219 | PORCA SEXTAVADA 5/8 | UN - UNIDADE | 80,0000 | 4.7876 | 383.01
11224 | PONTA 4 LAMINAS DENTADA P 12 3" | UN - UNIDADE | 4,0000 | 220.0000 | 880.00
11229 | ARRUELA RETRO JCB | UN - UNIDADE | 4,0000 | 30.7800 | 123.12
11234 | CONEXAO DE ENTRADA - RETRO JCB | UN - UNIDADE | 2,0000 | 63.0000 | 126.00
11251 | FILTRO DIESEL FS1069 | UN - UNIDADE | 1,0000 | 126.0000 | 126.00
11268 | JOGO DE NUMEROS EM FERRO C/ CABO | UN - UNIDADE | 1,0000 | 1200.0000 | 1200.00
11288 | LIXA DE FERRO 221T P100 225 X 275 | UN - UNIDADE | 2,0000 | 13.5000 | 27.00
11290 | SILICONE PU40 CINZA | UN - UNIDADE | 1,0000 | 56.6100 | 56.61
11293 | LIXA DE FERRO GR-180 | UN - UNIDADE | 1,0000 | 13.5000 | 13.50
11308 | FILTRO DE AR CONDICIONADO AKX35323 | UN - UNIDADE | 4,0000 | 38.2500 | 153.00
11309 | FILTRO DE COMBUSTIVEL FCI1660 | UN - UNIDADE | 2,0000 | 33.5000 | 67.00
11310 | FILTRO DE COMBUSTIVEL FCD2093 | UN - UNIDADE | 1,0000 | 86.0000 | 86.00
11311 | OLEO LUBRIFICANTE 75W80 | UN - UNIDADE | 5,0000 | 674.0000 | 3370.00
11312 | FILTRO DE AR WAP103S | UN - UNIDADE | 2,0000 | 49.0000 | 98.00
11315 | FILTRO DE OLEO WO480 | UN - UNIDADE | 4,0000 | 53.2500 | 213.00
11316 | FILTRO DE OLEO ORIGINAL | UN - UNIDADE | 1,0000 | 103.7600 | 103.76
11336 | HIDROMETRO ULTRASSONICO 3/4 | UN - UNIDADE | 2,0000 | 1601.1000 | 3202.20
11352 | MANGUEIRA DE SUCCAO AZUL 2 | M - METRO | 124,0000 | 26.0290 | 3227.60
11363 | VALVULA ESFERA MB WCB/A105 1" | UN - UNIDADE | 5,0000 | 734.3900 | 3671.95
11371 | ADITIVO ACELERADOR ULTRARRÁPIDO PARA CONCRETO TIPO VEDACIT – 20 KG | UN - UNIDADE | 26,0000 | 250.8700 | 6522.62
11374 | OLEO 15W40 BD | UN - UNIDADE | 25,0000 | 440.8800 | 11022.00
11375 | FILTRO DE AR EXTERNO WAP 149/S | UN - UNIDADE | 1,0000 | 105.0000 | 105.00
11376 | FILTRO DE COMBUSTIVEL FS20076 | UN - UNIDADE | 1,0000 | 170.0000 | 170.00
11377 | FILTRO DISESEL FCD4000 | UN - UNIDADE | 1,0000 | 145.0000 | 145.00
11379 | FILTRO DIESEL FCD0962 | UN - UNIDADE | 3,0000 | 100.0000 | 300.00
11380 | FILTRO DE AR EXTERNO WAP 103 | UN - UNIDADE | 3,0000 | 123.0000 | 369.00
11381 | FILTRO DIESEL FCD0952 | UN - UNIDADE | 4,0000 | 93.5000 | 374.00
11382 | FILTRO DE AR EXTERNO WAP 103/S | UN - UNIDADE | 1,0000 | 59.0000 | 59.00
11383 | FILTRO DIESEL FCD30123 | UN - UNIDADE | 3,0000 | 141.0000 | 423.00
11385 | FILTRO DE COMBUSTIVEL FCI1660 | UN - UNIDADE | 6,0000 | 34.6667 | 208.00
11386 | FILTRO DE OLEO WU0005 | UN - UNIDADE | 1,0000 | 17.0000 | 17.00
11393 | ENXADAO ESTREITO 2,50 COM CABO 1,50M | UN - UNIDADE | 30,0000 | 25.8000 | 774.00
11397 | ARRUELA LISA INOX 1/2 | UN - UNIDADE | 19,0000 | 1.3032 | 24.76
11398 | PORCA SEXTAVADA INOX 1/2 | UN - UNIDADE | 40,0000 | 1.3360 | 53.44
11399 | FILTRO OLEO DO MOTOR RETRO JCB | UN - UNIDADE | 1,0000 | 221.4000 | 221.40
11445 | CAPACETE P/ MOTOCICLISTA (TAMANHO DIVERSO) | UN - UNIDADE | 1,0000 | 148.9000 | 148.90
11456 | TERMINAL MANGUEIRA HID R2AT 16 IMPORT | UN - UNIDADE | 3,2000 | 90.0000 | 288.00
11465 | PROLONGADOR DE METAL 3M | UN - UNIDADE | 4,0000 | 23.8500 | 95.40
11468 | LONA PRETA 4 X 110 RL | UN - UNIDADE | 3,0000 | 440.0000 | 1320.00
11471 | BIG BAG COM ALÇA CAPACIDADE PARA 1.000 KG | UN - UNIDADE | 20,0000 | 18.5000 | 370.00
11480 | PARAFUSO SEXTAVADO ZINC UNC 3/4 X 4 | UN - UNIDADE | 40,0000 | 13.0635 | 522.54
11481 | PORCA SEXT ZINC UNC 3/4 | UN - UNIDADE | 56,0000 | 5.8595 | 328.13
11484 | FILTRO DIESEL FCD3090 | UN - UNIDADE | 7,0000 | 102.7143 | 719.00
11485 | FILTRO DE DIRECAO H601/10 | UN - UNIDADE | 1,0000 | 16.5000 | 16.50
11486 | FILTRO DE AR CONDICIONADO AKX35174 | UN - UNIDADE | 1,0000 | 36.0000 | 36.00
11488 | FILTRO DE AR EXTERNO WAP606 | UN - UNIDADE | 3,0000 | 87.3333 | 262.00
11489 | FILTRO DIESEL FCD2238 | UN - UNIDADE | 1,0000 | 83.0000 | 83.00
11490 | FILTRO DE AR EXTERNO WAP131K | UN - UNIDADE | 2,0000 | 340.0000 | 680.00
11491 | FILTRO RACOR R90 | UN - UNIDADE | 1,0000 | 142.0000 | 142.00
11493 | FILTRO DIESEL FS20076 | UN - UNIDADE | 1,0000 | 175.0000 | 175.00
11494 | FILTRO DE AR INTERNO WAP384/S | UN - UNIDADE | 3,0000 | 101.0000 | 303.00
11522 | ARRUELA LISA INOX 3/8 | UN - UNIDADE | 8,0000 | 1.3038 | 10.43
11529 | PARAFUSO SEXTAVADO 5/8 X 2" | UN - UNIDADE | 46,0000 | 19.0754 | 877.47
11534 | MANGUEIRA HID R2AT 06 IMPOR | M - METRO | 14,9000 | 59.5832 | 887.79
11535 | TERM MANG HID FJ 45G 08-06 | UN - UNIDADE | 3,0000 | 16.0000 | 48.00
11536 | TERM MANG HID MM 24-08 | UN - UNIDADE | 3,0000 | 19.0000 | 57.00
11537 | TERM MANG HID FB 16-16 | UN - UNIDADE | 1,0000 | 45.0000 | 45.00
11538 | CORREIA IND B-080 | UN - UNIDADE | 9,0000 | 29.3333 | 264.00
11664 | CABO FLEXIVEL 1KV 185 MM² ISOLACAO | M - METRO | 500,0000 | 136.0506 | 68025.30
11665 | REFLETOR 50W COR BRANCO FRIO SLR50 RF, IP66 | UN - UNIDADE | 59,0000 | 69.0000 | 4071.00
11666 | ACOPLAMENTO 2P+T INDUSTRIAL 6H 16 AMPERES | UN - UNIDADE | 4,0000 | 50.4300 | 201.72
11667 | ACOPLAMENTO 3P+T INDUSTRIAL 6H 32 AMPERES/220V | UN - UNIDADE | 6,0000 | 68.1700 | 409.02
11668 | ACOPLAMENTO 3P+T INDUSTRIAL 6H 32 AMPERES/380V | UN - UNIDADE | 6,0000 | 109.8500 | 659.10
11669 | ELETRODUTO DE PVC FLEXIVEL REFORCADO, COR PRETA ANTI CHAM, C/ BITOLA DE 100MM(4) TIPO CORRUGADO | M - METRO | 46,0000 | 14.8700 | 684.02
11672 | PLUG 2P+T INDUSTRIAL 6H 16 AMPERES | UN - UNIDADE | 10,0000 | 40.0500 | 400.50
11674 | DISJUNTOR TRIPOLAR 100 AMPERES | UN - UNIDADE | 3,0000 | 222.0000 | 666.00
11675 | DISJUNTOR TRIFASICO 90 AMPERES | UN - UNIDADE | 1,0000 | 221.9000 | 221.90
11676 | DISJUNTOR TRIPOLAR 80 AMPERES | UN - UNIDADE | 3,0000 | 224.9200 | 674.76
11677 | DISJUNTOR TRIPOLAR 70 AMPERES | UN - UNIDADE | 4,0000 | 199.1500 | 796.60
11678 | DISJUNTOR TRIPOLAR 60 AMPERES | UN - UNIDADE | 3,0000 | 199.9900 | 599.97
11679 | DISJUNTOR TRIPOLAR 50 AMPERES | UN - UNIDADE | 1,0000 | 199.9900 | 199.99
11680 | DISJUNTOR TRIPOLAR TIPO DIN 50 AMPERES | UN - UNIDADE | 27,0000 | 35.9900 | 971.73
11682 | DISJUNTOR TIPO DIN BIPOLAR C40A | UN - UNIDADE | 4,0000 | 39.5000 | 158.00
11683 | DISJUNTOR TIPO DIN BIPOLAR C10A | UN - UNIDADE | 1,0000 | 35.9900 | 35.99
11684 | DISJUNTOR TIPO DIN BIPOLAR C6A | UN - UNIDADE | 9,0000 | 89.9900 | 809.91
11686 | ELO FUSIVEL 6A TIPO K | UN - UNIDADE | 26,0000 | 6.9900 | 181.74
11689 | FUSIVEL ULTRA RAPIDO NH AR FNH00-200K-A | UN - UNIDADE | 10,0000 | 144.0000 | 1440.00
11690 | FUSIVEL ULTRA RAPIDO NH AR FNH2+630A-K | UN - UNIDADE | 34,0000 | 443.9000 | 15092.60
11692 | SOFT START SSW07 BSSW070130T5SZ | UN - UNIDADE | 7,0000 | 7015.0000 | 49105.00
11693 | SOFT START SSW07 BRSSW070061T5SZ | UN - UNIDADE | 9,0000 | 4370.2000 | 39331.80
11694 | SOFT START 3RW 4046 - 18814 80A | UN - UNIDADE | 8,0000 | 4995.0000 | 39960.00
11700 | TRANSFORMADOR 300KVA/15KV LIGACAO EM TRIAN. 13.8KV, 13.2KV E 12,6KV, LIG. ESTRELA C/ NEUTRO AC. 380/220 60HZ | UN - UNIDADE | 1,0000 | 53558.9500 | 53558.95
11709 | FUSIVEL NH TAMANHO 00 160 AMPERES (GL/GG) | UN - UNIDADE | 8,0000 | 103.1200 | 824.96
11710 | PLUG 2P+T 10A SN07320PT | UN - UNIDADE | 11,0000 | 7.4000 | 81.40
11711 | DISJUNTOR TIPO DIN BIPOLAR C32A | UN - UNIDADE | 2,0000 | 38.5000 | 77.00
11755 | JUNTA DE VEDACAO FS75/85/85R/89/106/F | UN - UNIDADE | 4,0000 | 94.8225 | 379.29
11765 | PISO TATIL 20 X 20 AMARELO | UN - UNIDADE | 110,0000 | 4.0000 | 440.00
11773 | MANGUEIRA PNEUMATICA 300PSI 5/16 ODL | UN - UNIDADE | 6,0000 | 17.8333 | 107.00
11775 | ESPIGAO MF 1/4-5/16 | UN - UNIDADE | 2,0000 | 132.1000 | 264.20
11776 | ESPIGAO F.F 1/4-5/16 | UN - UNIDADE | 1,0000 | 6.0000 | 6.00
11777 | CAPA PRENSAVEL 04 | UN - UNIDADE | 6,0000 | 7.3333 | 44.00
11778 | TERM MANGUEIRA HID FJ 06-08 | UN - UNIDADE | 1,0000 | 15.0000 | 15.00
11780 | MANGUEIRA HID 100R6 3/8 | M - METRO | 5,6000 | 14.2357 | 79.72
11785 | FITA ADESIVA DUPLA FACE 19MM X 20M | UN - UNIDADE | 2,0000 | 68.9000 | 137.80
11788 | BATERIA 12V 7A | UN - UNIDADE | 1,0000 | 138.0000 | 138.00
11789 | ENGATE FLEXIVEL PVC | UN - UNIDADE | 2,0000 | 1101.6000 | 2203.20
11851 | RETENTOR 76.2 X 10 | UN - UNIDADE | 4,0000 | 34.2000 | 136.80
11863 | ESPIGAO MF 1/8-5/16 | UN - UNIDADE | 2,0000 | 5.0000 | 10.00
11864 | MANGUEIRA SILICONADA 5MM | UN - UNIDADE | 1,0000 | 4.0000 | 4.00
11867 | TERMINAL MANGUEIRA HID MJ 10-12 | UN - UNIDADE | 3,0000 | 37.4467 | 112.34
11868 | TERMINAL MANGUEIRA HID FJ 10-12 | UN - UNIDADE | 4,0000 | 35.7375 | 142.95
11869 | ABRACADEIRA FLEX 9-13MM | UN - UNIDADE | 2,0000 | 1.5000 | 3.00
11870 | TERMINAL MANG HID FJ 90G 10-08 | UN - UNIDADE | 2,0000 | 30.0000 | 60.00
11871 | ANEL SELIM TRAVA INFERIOR LISO DN 150 X 100 90º | UN - UNIDADE | 650,0000 | 2.2933 | 1490.65
11890 | ARRUELA LISA POLIDA 24MM | UN - UNIDADE | 10,0000 | 1.3500 | 13.50
11931 | FILTRO DE AR COND AKX4080 | UN - UNIDADE | 2,0000 | 47.5000 | 95.00
11933 | OLEO CASTROL STHIL | UN - UNIDADE | 3,0000 | 55.0000 | 165.00
11938 | OLEO CASTROL CHAISAW - FRASCO | UN - UNIDADE | 20,0000 | 31.5000 | 630.00
11944 | LAPIS PRETO HB N° 02 - CORPO HEXAGONAL - REFERÊNCIA MARCA (PILOT / BIC/ FAZER CASTELL)" | UN - UNIDADE | 58,0000 | 0.2600 | 15.08
11945 | COLA BRANCA EM BASTÃO COM 21 GRAMAS – REFERÊNCIA MARCA (TENAZ/ FABER CASTELL/ BIC) OU OUTRA DE QUALIDADE E DESEMPENHO IGUAL OU SUPERIOR. | UN - UNIDADE | 12,0000 | 2.3100 | 27.72
11946 | ESTILETE PLÁSTICO GRANDE | UN - UNIDADE | 69,0000 | 3.0696 | 211.80
11947 | GRAMPO PARA GRAMPEADOR 23/10 CX C/ 5000 - GALVANIZADO | UN - UNIDADE | 39,0000 | 25.7900 | 1005.81
11959 | TERM MANGUEIRA HID FJ 09-10 | UN - UNIDADE | 1,0000 | 25.0000 | 25.00
11960 | TERM MANG HID MJ 08-12 | UN - UNIDADE | 1,0000 | 25.0000 | 25.00
11986 | HIDRÔMETRO VELOCIMÉTRICO UNIJATO CLASSE "B", VAZÃO NOMINAL (QN) DE 0,75M³/H, DN 3/4", L=115MM; TRANSMISSÃO MAGNÉTICA, RELOJOARIA SECA EM COBRE E VIDRO (CÚPULA) INCLINADA A 45°, ORIENTÁVEL ATÉ 360°, LEITURA DIRETA, LOGOMARCA DO SANEAR NO MOSTRADOR; | UN - UNIDADE | 2435,0000 | 83.7500 | 203931.25
11987 | HIDRÔMETRO VELOCIMÉTRICO JATOS MÚLTIPLOS CLASSE "B", VAZÃO NOMINAL (QN) DE 5,0M³/H DN 1", L=260MM; TRANSMISSÃO MAGNÉTICA, RELOJOARIA SECA EM COBRE E VIDRO (CÚPULA) INCLINADA A 45°, ORIENTÁVEL ATÉ 360°, LEITURA DIRETA, LOGOMARCA DO SANEAR NO MOSTRADOR | UN - UNIDADE | 5,0000 | 247.7000 | 1238.50
11988 | LUVA DE CORRER PVC DEFOFO JEI DN 350 MM | UN - UNIDADE | 12,0000 | 940.8000 | 11289.60
11990 | TUBO PRESSURIZADO PVC OCRE PBJEI DN 100MM - 1MPA COMPRIMENTO 6M | BARRA | 15,0000 | 150.0000 | 2250.00
11992 | TUBO PRESSURIZADO PVC OCRE PBJEI DN 200MM - 1MPA COMPRIMENTO DE 6M | BARRA | 66,0000 | 507.0000 | 33462.00
11995 | JUNTA GIBAULT FERRO FUNDIDO DÚCTIL PARA FERRO FUNDIDO 150MM - COMPLETA | UN - UNIDADE | 4,0000 | 338.7000 | 1354.80
11996 | LUVA DE CORRER COM BOLSA FERRO FUNDIDO DÚCTIL JUNTA MECANICA DN 450MM, CONFORME NBR 7675, REVESTIMENTO INTERNO E EXTERNO EM PINTURA BETUMINOSA PARA TRANSPORTE DE ÁGUA BRUTA OU TRATADA. DEVEM SER FORNECIDOS ANEIS DE BORRACHA | UN - UNIDADE | 2,0000 | 4182.2500 | 8364.50
11997 | LUVA DE CORRER COM BOLSA FERRO FUNDIDO DÚCTIL JUNTA MECANICA DN 400MM, CONFORME NBR 7675, REVESTIMENTO INTERNO E EXTERNO EM PINTURA BETUMINOSA PARA TRANSPORTE DE ÁGUA BRUTA OU TRATADA. DEVEM SER FORNECIDOS ANEIS DE BORRACHA | UN - UNIDADE | 3,0000 | 2850.3000 | 8550.90
11998 | LUVA DE CORRER COM BOLSA FERRO FUNDIDO DÚCTIL JUNTA MECANICA DN 200MM, CONFORME NBR 7675, REVESTIMENTO INTERNO E EXTERNO EM PINTURA BETUMINOSA PARA TRANSPORTE DE ÁGUA BRUTA OU TRATADA. DEVEM SER FORNECIDOS ANEIS DE BORRACHA | UN - UNIDADE | 4,0000 | 937.5000 | 3750.00
11999 | LUVA DE CORRER COM BOLSA FERRO FUNDIDO DÚCTIL JUNTA MECANICA DN 150MM, CONFORME NBR 7675, REVESTIMENTO INTERNO E EXTERNO EM PINTURA BETUMINOSA PARA TRANSPORTE DE ÁGUA BRUTA OU TRATADA. DEVEM SER FORNECIDOS ANEIS DE BORRACHA | UN - UNIDADE | 5,0000 | 666.0000 | 3330.00
12039 | HIPOCLORITO DE CALCIO 65% | KG - QUILOGRAMA | 9675,0000 | 18.4400 | 178407.00
12040 | MANGUEIRA HID R4T 08 EURO | UN - UNIDADE | 0,6000 | 186.3000 | 111.78
12041 | CAPA PRENSAVEL 4T 08 | UN - UNIDADE | 2,0000 | 16.2000 | 32.40
12042 | CORREIA IND A-042 | UN - UNIDADE | 2,0000 | 15.0000 | 30.00
12052 | FILTRO DE AR FAP9054 | UN - UNIDADE | 2,0000 | 30.5000 | 61.00
12056 | FILTRO DE AR C15300 | UN - UNIDADE | 3,0000 | 166.9333 | 500.80
12057 | FILTRO DE OLEO WO470 | UN - UNIDADE | 2,0000 | 43.0000 | 86.00
12058 | FILTRO DIESEL FCD4000 | UN - UNIDADE | 2,0000 | 145.0000 | 290.00
12059 | FILTRO DE AR WAP384 | UN - UNIDADE | 5,0000 | 150.0000 | 750.00
12060 | FILTRO DE AR WAP 384/S | UN - UNIDADE | 1,0000 | 95.0000 | 95.00
12061 | OLEO LUBRIFICANTE 68 - BALDE | UN - UNIDADE | 20,0000 | 287.6500 | 5753.00
12062 | OLEO ATF - BALDE | UN - UNIDADE | 9,0000 | 111.5556 | 1004.00
12074 | ALCOOL DE USO DOMESTICO - 70º INPM - 1LT | UN - UNIDADE | 26,0000 | 10.9900 | 285.74
12101 | REGISTRO DE ESFERA, PVC, SOLDÁVEL, COM VOLANTE, DN 25 MM | UN - UNIDADE | 2650,0000 | 9.6600 | 25599.00
12102 | REGISTRO DE ESFERA, PVC, SOLDÁVEL, COM VOLANTE, DN 32 MM | UN - UNIDADE | 1977,0000 | 12.5300 | 24771.81
12103 | TUBO DE PVC SOLDÁVEL DN 25MM X 6M, NA COR MARRON | BARRA | 435,0000 | 20.4200 | 8882.70
12104 | TUBO DE PVC SOLDÁVEL DN 32MM X 6M, NA COR MARRON | BARRA | 9,0000 | 29.9100 | 269.19
12105 | JOELHO 90 GRAUS COM BUCHA DE LATÃO, PVC, SOLDÁVEL, NA COR MARRON DN 25 MM, X 3/4” | UN - UNIDADE | 3980,0000 | 6.0700 | 24158.60
12106 | JOELHO 90 GRAUS, PVC, SOLDÁVEL, NA COR MARRON, DN 32 MM | UN - UNIDADE | 1690,0000 | 1.7400 | 2940.60
12107 | TÊ PVC, SOLDÁVEL, NA COR MARRON, DN 25 MM | UN - UNIDADE | 1497,0000 | 1.2600 | 1886.22
12108 | ADAPTADOR COM FLANGE E ANEL DE VEDAÇÃO, PVC, SOLDÁVEL, DN 25 MM X 3/4 | UN - UNIDADE | 5038,0000 | 5.0500 | 25441.90
12109 | ADAPTADOR COM FLANGE E ANEL DE VEDAÇÃO, PVC, SOLDÁVEL, DN 32 MM X 1 | UN - UNIDADE | 745,0000 | 7.8800 | 5870.60
12110 | TORNEIRA DE BOIA PARA CAIXA D'ÁGUA, ROSCÁVEL, 3/4" | UN - UNIDADE | 891,0000 | 13.3300 | 11877.03
12123 | DISPOSITIVO DE SUPRESSAO, TIPO O.B FEMEA 3/4 FABRICADO EM METAL COM VEDANTE DE BORRACHA 60 SHORE 18MM | UN - UNIDADE | 200,0000 | 2.0000 | 400.00
12125 | BOBINA PAPEL TERMICO 76 X 40 | UN - UNIDADE | 4,0000 | 188.6500 | 754.60
12134 | COLA INSTANTANEA - 100G | UN - UNIDADE | 1,0000 | 81.0000 | 81.00
12156 | TERMINAL MANGUEIRA HID MJ 08-12 | UN - UNIDADE | 1,0000 | 25.0000 | 25.00
12157 | MANGUEIRA HID ABT6K-4S - 12 3/4 6000PS | UN - UNIDADE | 1,0000 | 210.0000 | 210.00
12159 | TERMINAL MANGUEIRA GRAXA FF 1/8-04 | UN - UNIDADE | 1,0000 | 10.0000 | 10.00
12160 | TERMINAL MANGUEIRA HID MN 02-04 | UN - UNIDADE | 1,0000 | 8.0000 | 8.00
12164 | MANGUEIRA HIDRALICA TELEFONADA12 = 5/8 | UN - UNIDADE | 1,0000 | 140.0000 | 140.00
12165 | TERMINAL MANGUEIRA HD FG MATRICA FA90 26-10 | UN - UNIDADE | 2,0000 | 35.0000 | 70.00
12166 | ABRACADEIRA NYLON 7MM X 400MM BR | UN - UNIDADE | 100,0000 | 0.9000 | 90.00
12167 | TERMINAL MANGUEIRA HID MJ 10-12 | UN - UNIDADE | 1,0000 | 205.6500 | 205.65
12194 | FILTRO RACOR R28 30M | UN - UNIDADE | 2,0000 | 134.5000 | 269.00
12195 | FILTRO DIESEL FCD2045 | UN - UNIDADE | 3,0000 | 26.0000 | 78.00
12196 | FILTRO LUBRIFICANTE WO710 | UN - UNIDADE | 2,0000 | 118.5000 | 237.00
12197 | FILTRO LUBRIFICANTE PSL285 | UN - UNIDADE | 2,0000 | 167.5000 | 335.00
12198 | OLEO SAE 90 | UN - UNIDADE | 20,0000 | 272.1000 | 5442.00
12200 | FILTRO LUBRIFICANTE WO120 | UN - UNIDADE | 1,0000 | 25.0000 | 25.00
12201 | FILTRO DE AR EXTERNO C37480 | UN - UNIDADE | 1,0000 | 368.0000 | 368.00
12214 | ARRUELA LISA (I) 3/4 | UN - UNIDADE | 12,0000 | 1.9800 | 23.76
12227 | LUVA DE PVC LR Ø 25MM X 3/4 | UN - UNIDADE | 2686,0000 | 0.8300 | 2229.38
12228 | LUVA DE PVC LR Ø 50MM X1.1/2 | UN - UNIDADE | 18,0000 | 3.0000 | 54.00
12229 | CRUZETA PVC PBA BBB DN 65 X 65MM | UN - UNIDADE | 5,0000 | 85.3500 | 426.75
12230 | LUVE DE CORRER PVC PBA BBJE DN 65MM | UN - UNIDADE | 10,0000 | 64.3200 | 643.20
12231 | REDUCAO PVC PBA PBJE DN 65 X 50MM | UN - UNIDADE | 5,0000 | 30.2200 | 151.10
12232 | TE 90º PVC PBA BBBJE DN 65MM | UN - UNIDADE | 10,0000 | 28.9000 | 289.00
12233 | CRUZETA PVC PBA BBB JE DN 75 75MM | UN - UNIDADE | 28,0000 | 60.0000 | 1680.00
12234 | CRUZETA DE REDUCAO PVC PBA BBB JE DN 100 X 50MM | UN - UNIDADE | 8,0000 | 110.0000 | 880.00
12235 | CRUZETA DE REDUCAO PVC PBA BBB JE DN 100 X 75MM | UN - UNIDADE | 10,0000 | 137.3300 | 1373.30
12236 | CRUZETA DE REDUCAO PVC PBA BBB JE DN 75 X 50MM | UN - UNIDADE | 12,0000 | 50.0000 | 600.00
12237 | COLAR DE TOMADA FERRO FUNDIDO PARA FERRO FUNDIDO Ø 100MM X ¾” ROSCA COMPLETO | UN - UNIDADE | 27,0000 | 40.9000 | 1104.30
12238 | COLAR DE TOMADA FERRO FUNDIDO PARA FERRO FUNDIDO Ø 150MM X ¾” ROSCA COMPLETO | UN - UNIDADE | 52,0000 | 51.5000 | 2678.00
12239 | COLAR DE TOMADA FERRO FUNDIDO PARA FERRO FUNDIDO Ø 200MM X ¾” ROSCA COMPLETO | UN - UNIDADE | 30,0000 | 65.1000 | 1953.00
12240 | COLAR DE TOMADA FERRO FUNDIDO PARA FERRO FUNDIDO Ø 250MM X ¾” ROSCA COMPLETO | UN - UNIDADE | 25,0000 | 80.5000 | 2012.50
12254 | ANEL DE BORRACHA QUADRADO PARA JUNTA GIBAULT DN 350MM | UN - UNIDADE | 20,0000 | 20.5000 | 410.00
12255 | ANEL DE BORRACHA QUADRADO PARA JUNTA GIBAULT DN 400MM | UN - UNIDADE | 20,0000 | 31.3000 | 626.00
12256 | ANEL DE BORRACHA QUADRADO PARA JUNTA GIBAULT DN 450MM | UN - UNIDADE | 18,0000 | 36.7000 | 660.60
12257 | ANEL DE BORRACHA QUADRADO PARA JUNTA GIBAULT DN 500MM | UN - UNIDADE | 10,0000 | 61.5000 | 615.00
12258 | ANEL DE BORRACHA PARA TUBO PVC DEFOFO DN 300MM | UN - UNIDADE | 29,0000 | 20.1000 | 582.90
12270 | MANGUEIRA CHATA 4 AZ | M - METRO | 2,5000 | 47.2480 | 118.12
12293 | TERM MANGU HID FB90 16-16 | UN - UNIDADE | 1,0000 | 46.0000 | 46.00
12294 | TERM MANGU HID F45 16-16 | UN - UNIDADE | 1,0000 | 40.0000 | 40.00
12301 | FILTRO DE AR MOTOR WAP285 | UN - UNIDADE | 1,0000 | 84.0000 | 84.00
12310 | SOQUETE DE IMPACTO 1/2 JG 10-27MM | UN - UNIDADE | 1,0000 | 144.0000 | 144.00
12334 | ESPIGAO DE ALUM M/E RD 2 X 1.1/2 | UN - UNIDADE | 1,0000 | 76.5000 | 76.50
12345 | MOLA DE PROTECAO 2 | UN - UNIDADE | 1,0000 | 44.6000 | 44.60
12350 | MANGUEIRA LARANJA 3/4 | M - METRO | 1,0000 | 59.4000 | 59.40
12353 | JUNTA FILTRO COMBUSTIVEL | UN - UNIDADE | 1,0000 | 16.6500 | 16.65
12359 | PARAFUSO EM ACO | UN - UNIDADE | 4,0000 | 81.0000 | 324.00
12371 | FILTRO DE AR WAP 284/S | UN - UNIDADE | 3,0000 | 95.0000 | 285.00
12372 | BUJAO CARTER | UN - UNIDADE | 5,0000 | 13.2240 | 66.12
12373 | FILTRO DE AR WAP 149 | UN - UNIDADE | 1,0000 | 255.0000 | 255.00
12374 | FILTRO DE AR WAP 149/S | UN - UNIDADE | 1,0000 | 118.0000 | 118.00
12375 | FILTRO DE OLEO WO 900 | UN - UNIDADE | 3,0000 | 101.6667 | 305.00
12376 | FILTRO DIESEL DIESEL FCD 2087 | UN - UNIDADE | 2,0000 | 115.0000 | 230.00
12378 | FILTRO DE AR WAP 103 | UN - UNIDADE | 1,0000 | 115.0000 | 115.00
12379 | FILTRO DE AR INTERNO WAP 103/S | UN - UNIDADE | 5,0000 | 50.2000 | 251.00
12405 | PNEU 295/80 R22,5 RADIAL PARA FORD CARGO 3133 6X4 BORRACHUDO, DATA DE FABRICAÇÃO (DOT) NÃO SUPERIOR A 06 (SEIS) MESES DA DATA DE ENTREGA, O PRODUTO DEVE SER DE PRIMEIRA LINHA DO FABRICANTE, NÃO REMANUFATURADO, NÃO REMOLDADO E NÃO RECAUCHUTADO | UN - UNIDADE | 6,0000 | 1761.0000 | 10566.00
12409 | PNEU 275/80 R22,5 PARA VW24.220 BORRACHUDO, DATA DE FABRICAÇÃO (DOT) NÃO SUPERIOR A 06 (SEIS) MESES DA DATA DE ENTREGA, O PRODUTO DEVE SER DE PRIMEIRA LINHA DO FABRICANTE, NÃO REMANUFATURADO, NÃO REMOLDADO E NÃO RECAUCHUTADO, COM SELO DO INMETRO | UN - UNIDADE | 16,0000 | 1600.9000 | 25614.40
12411 | PNEU 215/75/17.5 BORRACHUDO, QUANTIDADE MÍNIMA DE 12 LONAS, CAPACIDADE MÁXIMA DE CARGA 1.700 KG, DATA DE FABRICAÇÃO (DOT) NÃO SUPERIOR A 06 (SEIS) MESES DA DATA DE ENTREGA, O PRODUTO DEVE SER DE PRIMEIRA LINHA DO FABRICANTE, NÃO REMANUFATURADO, | UN - UNIDADE | 12,0000 | 862.0000 | 10344.00
12446 | FILTRO DE OLEO DO MOTOR | UN - UNIDADE | 14,0000 | 86.0200 | 1204.28
12457 | JOGO PASTILHA DE FREIO - FORD RANGER | UN - UNIDADE | 3,0000 | 308.0433 | 924.13
12459 | MANGUEIRA HID R2AT IMPORT | M - METRO | 2,0000 | 565.1400 | 1130.28
12527 | TUBO GUIA EM AÇO D3 SCH.40-S AISI304 PARA BOMBA SUBMERSÍVEL AF 1600-6 SULZER OU SIMILAR. BARRA 6 M | UN - UNIDADE | 19,0000 | 478.7242 | 9095.76
12528 | TUBO GUIA EM AÇO D2 SCH40-S AISI304 PARA BOMBA SUBMERSÍVEL XFP 200J SULZER OU SIMILAR. BARRA 6 M | UN - UNIDADE | 231,0000 | 359.9829 | 83156.04
12529 | CORRENTE 1/2 45X76EXT AISI304 PARA BAMBA SUBMERSÍVEL XFP 200J CH2 SULZER OU SIMILAR CORTADA A CADA 10M | UN - UNIDADE | 100,0000 | 556.9000 | 55690.00
12530 | CORRENTE 3/4 68X114 AISI304 PARA BOMBA SUBMERSÍVEL AF 1600-6 SULZER OU SIMILAR CORTADA A CADA 10M | UN - UNIDADE | 30,0000 | 1171.4000 | 35142.00
12531 | CORRENTE 5/16 32X68 AISI304 PARA BOMBA SUBMERSÍVEL EJ 75BX-4 SULZER OU SIMILAR CORTADA A CADA 10M | UN - UNIDADE | 45,0000 | 257.5000 | 11587.50
12532 | CORRENTE 1/4 26X46EXT AISI304 PARA BOMBA SUBMERSÍVEL XFP 150G SULZER OU SIMILAR CORTADA A CADA 10M | UN - UNIDADE | 45,0000 | 162.9000 | 7330.50
12543 | PASTILHA DE FREIO JG, TR - MOTOCICLETA | UN - UNIDADE | 9,0000 | 30.6800 | 276.12
12549 | OLEO LUBRIFICANTE 10W 30 4TEMPOS | UN - UNIDADE | 15,0000 | 30.0000 | 450.00
12550 | OLEO HIDRAULICO BD 20LT | UN - UNIDADE | 4,0000 | 685.0000 | 2740.00
12551 | FILTRO DIRECAO HIDRAULICA H601/10 | UN - UNIDADE | 1,0000 | 16.0000 | 16.00
12552 | FILTRO RACOR S3015 | UN - UNIDADE | 2,0000 | 130.0000 | 260.00
12553 | FILTRO VALVULA PU TB1374/13 | UN - UNIDADE | 1,0000 | 405.0000 | 405.00
12563 | APLICADOR DE SILICONE PROF AM-PTO | UN - UNIDADE | 1,0000 | 69.6600 | 69.66
12596 | INC-REDUCAO GIRATORIA 2.1/2 X 1.1/2 | UN - UNIDADE | 1,0000 | 307.8000 | 307.80
12604 | KIT FILTRO AR CONDICIONADO | UN - UNIDADE | 1,0000 | 285.0000 | 285.00
12607 | ENGATE RAPIDO 2 | UN - UNIDADE | 4,0000 | 13.5000 | 54.00
12609 | VIRABREQUIM FS 160/220/280/FR220 | UN - UNIDADE | 1,0000 | 2749.5000 | 2749.50
12627 | OLEO LUBRIFICANTE 5W 40 | UN - UNIDADE | 24,5000 | 62.2273 | 1524.57
12628 | FILTRO DE COMBUSTIVEL G052142A2 - VW SAVEIRO | UN - UNIDADE | 1,0000 | 36.9000 | 36.90
12629 | MASSA LUBRIFICANTE P/ VEICULO 90G - G052142A2 | UN - UNIDADE | 0,1600 | 676.9375 | 108.31
12634 | ANEL DE BORRACHA DN 65 DE 75 | UN - UNIDADE | 56,0000 | 2.3229 | 130.08
12636 | LUVA DE CORRER PBA DN 140MM | UN - UNIDADE | 6,0000 | 169.9000 | 1019.40
12637 | ANEL DE BORRACHA PBA DN 140MM | UN - UNIDADE | 8,0000 | 5.3000 | 42.40
12640 | INFLADOR BICO DUPLO 8159F | UN - UNIDADE | 1,0000 | 35.0000 | 35.00
12641 | TERM MANGU HID FJ 45G 12-12 | UN - UNIDADE | 1,0000 | 45.0000 | 45.00
12664 | LONA PLASTICA PRETA/BRANCA 8 MT LARGURA | M² - METRO QUADRADO | 2,0000 | 981.0000 | 1962.00
12687 | BOCAL HID 1BSP-6T2,0-30G-MOD-46.1 | UN - UNIDADE | 5,0000 | 689.7000 | 3448.50
12689 | GRAXA PARA ROLAMENTO BD 18KG | UN - UNIDADE | 1,0000 | 690.0000 | 690.00
12690 | FILTRO DE AR COND AKX1984 | UN - UNIDADE | 2,0000 | 36.5000 | 73.00
12691 | FILTRO AR DO MOTOR JFAH29 | UN - UNIDADE | 1,0000 | 59.0000 | 59.00
12692 | FILTRO LUBRIFICANTE JFO0H01 | UN - UNIDADE | 1,0000 | 30.0000 | 30.00
12693 | FILTRO LUBRIFICANTE WUNI0005 | UN - UNIDADE | 2,0000 | 22.0000 | 44.00
12694 | FILTRO HIDRAULICO P765325 | UN - UNIDADE | 1,0000 | 230.0000 | 230.00
12695 | FILTRO LUBRIFICANTE WO900 | UN - UNIDADE | 1,0000 | 95.0000 | 95.00
12696 | FILTRO LUBRIFICANTE W950/26 | UN - UNIDADE | 1,0000 | 109.0000 | 109.00
12697 | FILTRO DE AR MOTOR C37480 | UN - UNIDADE | 2,0000 | 378.0000 | 756.00
12698 | OLEO LUBRIFICANTE 85W 140 - GL 5LT | UN - UNIDADE | 1,0000 | 198.0000 | 198.00
12699 | GRAXEIRA | UN - UNIDADE | 1,0000 | 7.0200 | 7.02
12700 | FILTRO DE AR MOTOR | UN - UNIDADE | 4,0000 | 153.1075 | 612.43
12701 | FILTRO DE AR MOTOR (INTERNO) | UN - UNIDADE | 1,0000 | 95.0000 | 95.00
12706 | TELHA DE FIBROCENTRO 366 X 110CM X 6MM | UN - UNIDADE | 7,0000 | 89.9000 | 629.30
12707 | PARAFUSO P/ TELHA 5/16 X 110MM | UN - UNIDADE | 30,0000 | 0.8780 | 26.34
12708 | TUBO SOLDAVEL DE 32MM X 6M | UN - UNIDADE | 499,0000 | 29.7300 | 14835.27
12709 | TUBO SOLDAVEL DE 25MM X 6MT | UN - UNIDADE | 484,0000 | 11.4100 | 5522.44
12713 | ADAPTADOR HID M0 06 MJ 06 | UN - UNIDADE | 2,0000 | 15.0000 | 30.00
12723 | FACAO EM ACO ACARBONO, 21" COM CABO DE MADEIRA FIXADO POR REBITES TUBULARES DE ACO | UN - UNIDADE | 14,0000 | 21.0000 | 294.00
12724 | CAIXA DE FERRAMENTAS - ACO, TIPO SANFONADA, MEDINDO 50 X 20 X 21CM, C/ 05 GAVETAS INTERNAS AZUL | UN - UNIDADE | 5,0000 | 98.0000 | 490.00
12725 | FITA DE ISOLAMENTO DE AREA - CONFECCIONADA EM MATERIAL PLASTICO, ZEBRADA NAS CORES PRETA E AMARELA, COM 5CM DE LARGURA, ACONDICIONADO EM ROLO COM 50MT | UN - UNIDADE | 46,0000 | 15.0000 | 690.00
12757 | ABRACADEIRA CHAPA T. ALTO 52-55 | UN - UNIDADE | 2,0000 | 15.0000 | 30.00
12777 | ABRACADEIRA P/ MANGOTE CHAPA 20MM 50X62 2.1/8X2.1/2 INC | UN - UNIDADE | 1,0000 | 16.2000 | 16.20
12778 | INC-MANGUEIRA DE INCENDIO TIPO 2 - 1.1/2 X 30MT | UN - UNIDADE | 1,0000 | 1150.2000 | 1150.20
12779 | INC-MANGUEIRA DE INCENDIO TIPO 2 - 1.1/2 X 15MT | UN - UNIDADE | 1,0000 | 751.5000 | 751.50
12803 | ABRACADEIRA REPARO DE TUBO - 323,9MM | UN - UNIDADE | 4,0000 | 1521.0100 | 6084.04
12804 | ABRACADEIRA REPARO DE TUBO - 355,5MM | UN - UNIDADE | 2,0000 | 1574.4700 | 3148.94
12805 | ABRACADEIRA REPARO DE TUBO - 406,4MM | UN - UNIDADE | 4,0000 | 1659.5300 | 6638.12
12806 | ABRACADEIRA REPARO DE TUBO - 508,0MM | UN - UNIDADE | 4,0000 | 1831.5875 | 7326.35
12807 | ABRACADEIRA REPARO DE TUBO - 609,6MM | UN - UNIDADE | 4,0000 | 2098.2250 | 8392.90
12830 | OLEO DE CAMBIO 75W80 | UN - UNIDADE | 2,0000 | 79.0000 | 158.00
12831 | FILTRO DE AR MOTOR C27902 | UN - UNIDADE | 1,0000 | 185.0000 | 185.00
12832 | FILTRO DE AR EXTERNO CF1550 | UN - UNIDADE | 1,0000 | 169.0000 | 169.00
12833 | FILTRO RACOR DIESEL FCD3090/2 | UN - UNIDADE | 1,0000 | 99.0000 | 99.00
12834 | OLEO DE MOTOR FLEX 15W40 | UN - UNIDADE | 2,0000 | 24.0000 | 48.00
12835 | FILTRO DIESEL MOTOR FCD2209 | UN - UNIDADE | 1,0000 | 110.0000 | 110.00
12836 | FILTRO LUBRIFICANTE WO480 | UN - UNIDADE | 2,0000 | 52.0000 | 104.00
12837 | FILTRO DE AR CONDICIONADO AKX4006 | UN - UNIDADE | 1,0000 | 43.0000 | 43.00
12838 | OLEO SEMI SINTETICO DIESEL 10W40 | UN - UNIDADE | 28,0000 | 32.0000 | 896.00
12839 | FILTRO ORIGINAL MOTOR E427D28 | UN - UNIDADE | 1,0000 | 137.0000 | 137.00
12840 | FILTRO DIESEL MOTOR FCD3091/1 | UN - UNIDADE | 3,0000 | 91.0000 | 273.00
12841 | OLEO DIFERENCIAL 85W140 | UN - UNIDADE | 1,0000 | 690.0000 | 690.00
12842 | FILTRO DE COMBUSTIVEL MOTOR DIESEL FCD2045 | UN - UNIDADE | 1,0000 | 25.0000 | 25.00
12843 | GRAXA GRANEL TIPO 3 | UN - UNIDADE | 15,0000 | 65.0000 | 975.00
12844 | OLEO LUBRIFICANTE 85W150 - DIFERENCIAL | UN - UNIDADE | 4,0000 | 64.0000 | 256.00
12845 | OLEO LUBRIFICANTE TGF CAMBIO DIESEL | UN - UNIDADE | 5,0000 | 71.0000 | 355.00
12846 | FILTRO DE OLEO MOTOR DIESEL FCD0120 | UN - UNIDADE | 1,0000 | 90.0000 | 90.00
12847 | GAXETA GRAFITADA DE 1/4 | UN - UNIDADE | 1,0000 | 20.2500 | 20.25
12858 | CARRETEL 0,75M PRFV Ø600MM FF - RIGIDEZ=10.000 N/M² - PN 6 KGF/CM² | UN - UNIDADE | 1,0000 | 6660.7900 | 6660.79
12859 | CURVA 90º 1,41M PRFV Ø800MM BB - RIGIDEZ=10.000 N/M² - PN 6 KGF/CM² | UN - UNIDADE | 1,0000 | 7187.5900 | 7187.59
12860 | CURVA 90º 1,74M PRFV Ø1000MM BB - RIGIDEZ=10.000 N/M² - PN 6 KGF/CM² | UN - UNIDADE | 5,0000 | 11508.5400 | 57542.70
12861 | CURVA ESPECIAL 1,16X1,12 PRFV Ø600MM BF - RIGIDEZ=10.000 N/M² - PN 6 KGF/CM² | UN - UNIDADE | 1,0000 | 6116.8600 | 6116.86
12862 | EXTREMIDADE 0,44M PRFV Ø600MM PF - RIGIDEZ=10.000 N/M² - PN 6 KGF/CM² | UN - UNIDADE | 1,0000 | 4020.6600 | 4020.66
12863 | EXTREMIDADE 0,90M PRFV Ø800MM PF - RIGIDEZ=10.000 N/M² - PN 6 KGF/CM² | UN - UNIDADE | 1,0000 | 6812.9200 | 6812.92
12864 | EXTREMIDADE 0,91M PRFV Ø800MM PF - RIGIDEZ=10.000 N/M² - PN 6 KGF/CM² | UN - UNIDADE | 1,0000 | 6832.7900 | 6832.79
12865 | EXTREMIDADE 1,07M PRFV Ø1000MM PF - RIGIDEZ=10.000 N/M² - PN 6 KGF/CM² | UN - UNIDADE | 2,0000 | 10532.3500 | 21064.70
12866 | EXTREMIDADE 1,20M PRFV Ø1000MM PF - RIGIDEZ=10.000 N/M² - PN 6 KGF/CM² | UN - UNIDADE | 3,0000 | 10761.3100 | 32283.93
12867 | EXTREMIDADE 1,55M PRFV Ø800MM PF - RIGIDEZ=10.000 N/M² - PN 6 KGF/CM² | UN - UNIDADE | 2,0000 | 7592.6700 | 15185.34
12868 | EXTREMIDADE 1,78M PRFV Ø600MM PF - RIGIDEZ=10.000 N/M² - PN 6 KGF/CM² | UN - UNIDADE | 1,0000 | 5015.6200 | 5015.62
12869 | EXTREMIDADE 1,93M PRFV Ø600MM PF - RIGIDEZ=10.000 N/M² - PN 6 KGF/CM² | UN - UNIDADE | 1,0000 | 5126.9800 | 5126.98
12870 | LUVA DE ENGASTE PRFV Ø1000MM BB - RIGIDEZ=10.000 N/M² - PN 6 KGF/CM² | UN - UNIDADE | 7,0000 | 2896.7800 | 20277.46
12871 | LUVA DE ENGASTE PRFV Ø600MM BB - RIGIDEZ=10.000 N/M² - PN 6 KGF/CM² | UN - UNIDADE | 1,0000 | 966.7400 | 966.74
12872 | LUVA DE ENGASTE PRFV Ø800MM BB - RIGIDEZ=10.000 N/M² - PN 6 KGF/CM² | UN - UNIDADE | 5,0000 | 1900.3900 | 9501.95
12873 | REDUÇÃO 0,36X1,00X0,36 PRFV Ø1000X600MM BB - RIGIDEZ=10.000 N/M² - PN 6 KGF/CM² | UN - UNIDADE | 1,0000 | 9419.9200 | 9419.92
12874 | TE ESPECIAL 1,95X0,975 PRFV Ø600MM BBF - RIGIDEZ=10.000 N/M² - PN 6 KGF/CM² | UN - UNIDADE | 1,0000 | 12698.1600 | 12698.16
12875 | TE ESPECIAL 2,38X1,05 PRFV Ø1000MM BBF - RIGIDEZ=10.000 N/M² - PN 6 KGF/CM² | UN - UNIDADE | 1,0000 | 34454.9200 | 34454.92
12876 | TE ESPECIAL 2,38X1,25 PRFV Ø1000MM PPB - RIGIDEZ=10.000 N/M² - PN 6 KGF/CM² | UN - UNIDADE | 1,0000 | 27885.2400 | 27885.24
12877 | TE PRFV Ø800MM BBB - RIGIDEZ=10.000 N/M² - PN 6 KGF/CM² | UN - UNIDADE | 1,0000 | 11144.7300 | 11144.73
12878 | TOCO 0,59M PRFV Ø600MM PP - RIGIDEZ=10.000 N/M² - PN 6 KGF/CM² | UN - UNIDADE | 1,0000 | 566.9000 | 566.90
12879 | TOCO 1,00M PRFV Ø1000MM PP - RIGIDEZ=10.000 N/M² - PN 6 KGF/CM² | UN - UNIDADE | 1,0000 | 2598.0700 | 2598.07
12880 | TOCO 2,80M PRFV Ø600MM PP - RIGIDEZ=10.000 N/M² - PN 6 KGF/CM² | UN - UNIDADE | 1,0000 | 2690.3800 | 2690.38
12881 | TOCO 3,53M PRFV Ø1000MM PP - RIGIDEZ=10.000 N/M² - PN 6 KGF/CM² | UN - UNIDADE | 1,0000 | 9171.1800 | 9171.18
12882 | TOCO 4,30M PRFV Ø800MM PP - RIGIDEZ=10.000 N/M² - PN 6 KGF/CM² | UN - UNIDADE | 1,0000 | 6497.6300 | 6497.63
12883 | TOCO 5,58M PRFV Ø1000MM PBA - RIGIDEZ=10.000 N/M² - PN 6 KGF/CM² | UN - UNIDADE | 1,0000 | 14497.2200 | 14497.22
12884 | TOCO 6,16M PRFV Ø1000MM PP - RIGIDEZ=10.000 N/M² - PN 6 KGF/CM² | UN - UNIDADE | 1,0000 | 16004.1100 | 16004.11
12885 | TOCO 7,30M PRFV Ø1000MM PP - RIGIDEZ=10.000 N/M² - PN 6 KGF/CM² | UN - UNIDADE | 1,0000 | 18965.9000 | 18965.90
12886 | TOCO 8,24M PRFV Ø800MM PP - RIGIDEZ=10.000 N/M² - PN 6 KGF/CM² | UN - UNIDADE | 1,0000 | 12451.2800 | 12451.28
12887 | TUBO 12M PRFV Ø1000MM PBA - RIGIDEZ=10.000 N/M² - PN 6 KGF/CM² | UN - UNIDADE | 10,0000 | 28393.1400 | 283931.40
12888 | TUBO 12M PRFV Ø800MM PBA - RIGIDEZ=10.000 N/M² - PN 6 KGF/CM² | UN - UNIDADE | 1,0000 | 16627.6100 | 16627.61
12890 | REGISTRO DE GAVETA - CORPO FERRO FUNDIDO NODULAR PARA TUBO FERRO FUNDIDO DUCTIL, PARA SER UTILIZADO REDE DE ÁGUA, DN 600 MM (NBR 14968), FC PN10 CUNHA EMBORRACHADA HASTE NAO ASCENDENTE | UN - UNIDADE | 2,0000 | 36740.6000 | 73481.20
12891 | REGISTRO DE GAVETA - CORPO FERRO FUNDIDO NODULAR PARA TUBO FERRO FUNDIDO DUCTIL, PARA SER UTILIZADO REDE DE AGUA, DN 800 MM (NBR 14968), FC PN10, CUNHA EMBORRACHADA HASTE NAO ASCENDENTE | UN - UNIDADE | 2,0000 | 117189.9500 | 234379.90
12910 | TERMINAL MANGUEIRA HID EMENDA 12 | UN - UNIDADE | 2,0000 | 20.0000 | 40.00
12911 | LENCOL DE BORRACHA TEXT. 15MM X 100MM | M - METRO | 0,2000 | 1800.0000 | 360.00
12913 | OLEO P/ MOTOR 10W40 | L - LITRO | 37,0000 | 38.0081 | 1406.30
12914 | OLEO LUB 10W30 4T | L - LITRO | 16,0000 | 37.2006 | 595.21
12916 | FILTRO DE KIT | UN - UNIDADE | 2,0000 | 94.1350 | 188.27
12919 | CURVA 22 GR 30° FF DUCTIL C/FLANGES - EM FERRO FUNDIDO DUCTIL, COM FLANGES, CONFORME ESPECIFICADO NA NBR 7675, REVESTIMENTO INTERNO E EXTERNO EM ESMALTE BETUMINOSO ANTICORROSIVO, COM DIAMETRO NOMINAL DE 400 MM, E PRESSAO NOMINAL DE 10, DEVE ACOMPANHA | UN - UNIDADE | 1,0000 | 2500.9100 | 2500.91
12920 | CURVA 45 GR FF DUCTIL C/ BOLSAS JE - EM FERRO FUNDIDO DUCTIL, COM BOLSAS DE JUNTA ELASTICA, CONFORME ESPECIFICADO NA NBR 7675, REVESTIMENTO INTERNO E EXTERNO EM ESMALTE BETUMINOSO ANTICORROSIVO, COM DIAMETRO NOMINAL DE 300 MM, DEVEM SER FORNECIDOS AN | UN - UNIDADE | 1,0000 | 1298.3100 | 1298.31
12921 | CURVA 45 GR FF DUCTIL C/FLANGES - EM FERRO FUNDIDO DUCTIL, COM FLANGES, CONFORME ESPECIFICADO NA NBR 7675, REVESTIMENTO INTERNO E EXTERNO EM ESMALTE BETUMINOSO ANTICORROSIVO, COM DIAMETRO NOMINAL DE 300 MM, E PRESSAO NOMINAL DE 10, DEVE ACOMPANHAR AR | UN - UNIDADE | 3,0000 | 2292.9500 | 6878.85
12922 | CURVA 45 GR FF DUCTIL C/FLANGES - EM FERRO FUNDIDO DUCTIL, COM FLANGES, CONFORME ESPECIFICADO NA NBR 7675, REVESTIMENTO INTERNO E EXTERNO EM ESMALTE BETUMINOSO ANTICORROSIVO, COM DIAMETRO NOMINAL DE 400 MM, E PRESSAO NOMINAL DE 10, DEVE ACOMPANHAR AR | UN - UNIDADE | 9,0000 | 2644.6400 | 23801.76
12923 | CURVA 45 GR FF DUCTIL C/FLANGES - EM FERRO FUNDIDO DUCTIL, COM FLANGES, CONFORME ESPECIFICADO NA NBR 7675, REVESTIMENTO INTERNO E EXTERNO EM ESMALTE BETUMINOSO ANTICORROSIVO, COM DIAMETRO NOMINAL DE 500 MM, E PRESSAO NOMINAL DE 25, DEVE ACOMPANHAR AR | UN - UNIDADE | 6,0000 | 4938.0000 | 29628.00
12924 | CURVA 45 GR FF DUCTIL C/FLANGES - EM FERRO FUNDIDO DUCTIL, COM FLANGES, CONFORME ESPECIFICADO NA NBR 7675, REVESTIMENTO INTERNO E EXTERNO EM ESMALTE BETUMINOSO ANTICORROSIVO, COM DIAMETRO NOMINAL DE 700 MM, E PRESSAO NOMINAL DE 10, DEVE ACOMPANHAR AR | UN - UNIDADE | 2,0000 | 13746.9900 | 27493.98
12925 | CURVA 90 GR FF DUCTIL C/ BOLSAS JE - EM FERRO FUNDIDO DUCTIL, COM BOLSAS DE JUNTA ELASTICA, CONFORME ESPECIFICADO NA NBR 7675, REVESTIMENTO INTERNO E EXTERNO EM ESMALTE BETUMINOSO ANTICORROSIVO, COM DIAMETRO NOMINAL DE 300 MM, DEVEM SER FORNECIDOS AN | UN - UNIDADE | 2,0000 | 1764.8500 | 3529.70
12926 | CURVA 90 GR FF DUCTIL C/ FLANGES E PE - EM FERRO FUNDIDO DUCTIL, COM FLANGES E PE, CONFORME ESPECIFICADO NA NBR 7675, REVESTIMENTO INTERNO E EXTERNO EM ESMALTE BETUMINOSO ANTICORROSIVO, COM DIAMETRO NOMINAL DE 300 MM, E PRESSAO NOMINAL DE 10, DEVE AC | UN - UNIDADE | 2,0000 | 2171.5000 | 4343.00
12927 | EXTREMIDADE FF DUCTIL C/ BOLSA JE E FLANGE - EM FERRO FUNDIDO DUCTIL, COM BOLSA DE JUNTA ELASTICA E FLANGE, CONFORME ESPECIFICADO NA NBR 7675, REVESTIMENTO INTERNO E EXTERNO EM ESMALTE BETUMINOSO ANTICORROSIVO, COM DIAMETRO NOMINAL DE 400 MM, E PRESS | UN - UNIDADE | 3,0000 | 2217.0000 | 6651.00
12928 | EXTREMIDADE FF DUCTIL C/ BOLSA JE E FLANGE - EM FERRO FUNDIDO DUCTIL, COM BOLSA DE JUNTA ELASTICA E FLANGE, CONFORME ESPECIFICADO NA NBR 7675, REVESTIMENTO INTERNO E EXTERNO EM ESMALTE BETUMINOSO ANTICORROSIVO, COM DIAMETRO NOMINAL DE 300 MM, E PRESS | UN - UNIDADE | 1,0000 | 1224.5900 | 1224.59
12929 | FLANGE CEGO FF DUCTIL - EM FERRO FUNDIDO DUCTIL, FABRICACAO CONFORME NBR 7675, REVESTIMENTO EM ESMALTE BETUMINOSO ANTICORROSIVO, COM DIAMETRO NOMINAL DE 400 MM, E PRESSAO NOMINAL (PN) DE 10 | UN - UNIDADE | 1,0000 | 1406.0000 | 1406.00
12930 | JUNCAO FF DUCTIL C/ FLANGES - EM FERRO FUNDIDO DUCTIL, EXTREMIDADE E CONEXAO COM FLANGES, FABRICACAO CONFORME NBR 7675, REVESTIMENTO INTERNO E EXTERNO EM ESMALTE BETUMINOSO ANTICORROSIVO, COM DIAMETRO NOMINAL DE 400X400 MM, E PRESSAO NOMINAL (PN) DE | UN - UNIDADE | 3,0000 | 8793.0000 | 26379.00
12931 | JUNCAO FF DUCTIL C/ FLANGES - JUNCAO 45 GR FF DUCTIL C/FLANGES - EM FERRO FUNDIDO DUCTIL, COM FLANGES, CONFORME ESPECIFICADO NA NBR 7675, REVESTIMENTO INTERNO E EXTERNO EM ESMALTE BETUMINOSO ANTICORROSIVO, COM DIAMETRO NOMINAL DE 600 MM, E PRESSAO NO | UN - UNIDADE | 4,0000 | 14137.7900 | 56551.16
12932 | JUNCAO FF DUCTIL C/ FLANGES - JUNCAO 45 GR FF DUCTIL C/FLANGES - EM FERRO FUNDIDO DUCTIL, COM FLANGES, CONFORME ESPECIFICADO NA NBR 7675, REVESTIMENTO INTERNO E EXTERNO EM ESMALTE BETUMINOSO ANTICORROSIVO, COM DIAMETRO NOMINAL DE 700 MM, E PRESSAO NO | UN - UNIDADE | 2,0000 | 21723.9200 | 43447.84
12933 | JUNTA DE DESMONTAGEM TRAVADA AXIALMENTE DN 400MM PN 10 | UN - UNIDADE | 12,0000 | 3998.5900 | 47983.08
12934 | JUNTA DE DESMONTAGEM TRAVADA AXIALMENTE DN 500MM PN 10 | UN - UNIDADE | 7,0000 | 5404.4300 | 37831.01
12935 | JUNTA DE DESMONTAGEM TRAVADA AXIALMENTE DN 600MM PN 10 | UN - UNIDADE | 5,0000 | 7124.1700 | 35620.85
12936 | JUNTA DE DESMONTAGEM TRAVADA AXIALMENTE DN 700MM PN 10 | UN - UNIDADE | 2,0000 | 13282.0300 | 26564.06
12937 | LUVA DE FERRO FUNDIDO COM BOLSAS E JUNTA ELÁSTICA JGS DN450MM PN 10 | UN - UNIDADE | 2,0000 | 2280.0400 | 4560.08
12938 | LUVA DE FERRO FUNDIDO COM BOLSAS E JUNTA ELÁSTICA JGS DN600MM PN 10 | UN - UNIDADE | 1,0000 | 2569.6300 | 2569.63
12939 | LUVA DE CORRER FF C/ BOLSAS JE P/ PVC DEFOFO - EM FERRO FUNDIDO, COM BOLSAS DE JUNTA ELASTICA, CONFORME ESPECIFICADO NA NBR 7664, REVESTIMENTO INTERNO E EXTERNO EM ESMALTE ANTICORROSIVO, COM DIAMETRO NOMINAL DE 300 MM | UN - UNIDADE | 1,0000 | 929.1300 | 929.13
12940 | REDUÇÃO DE FERRO FUNDIDO COM FLANGES CONCÊNTRICA DN 300 X 200MM PN-10 | UN - UNIDADE | 1,0000 | 1485.0800 | 1485.08
12941 | REDUÇÃO DE FERRO FUNDIDO COM FLANGES CONCÊNTRICA DN 350 X 200MM PN-10 | UN - UNIDADE | 1,0000 | 1992.1500 | 1992.15
12942 | REDUÇÃO DE FERRO FUNDIDO COM FLANGES CONCÊNTRICA DN 400 X 250MM PN-10 | UN - UNIDADE | 3,0000 | 2149.9600 | 6449.88
12943 | REDUÇÃO DE FERRO FUNDIDO COM FLANGES CONCÊNTRICA DN 500 X 350MM PN-10 | UN - UNIDADE | 1,0000 | 4379.8600 | 4379.86
12944 | REDUÇÃO DE FERRO FUNDIDO COM FLANGES CONCÊNTRICA DN 500 X 400MM PN-10 | UN - UNIDADE | 3,0000 | 7268.1300 | 21804.39
12945 | REDUÇÃO DE FERRO FUNDIDO COM FLANGES CONCÊNTRICA DN 500 X 450MM PN-10 | UN - UNIDADE | 2,0000 | 5087.9700 | 10175.94
12946 | REDUÇÃO DE FERRO FUNDIDO COM FLANGES CONCÊNTRICA DN 600 X 400MM PN-10 | UN - UNIDADE | 7,0000 | 5886.1000 | 41202.70
12947 | REDUÇÃO DE FERRO FUNDIDO COM FLANGES CONCÊNTRICA DN 600 X 500MM PN-10 | UN - UNIDADE | 3,0000 | 7635.4800 | 22906.44
12948 | REDUÇÃO DE FERRO FUNDIDO COM FLANGES CONCÊNTRICA DN 700 X 600MM PN-10 | UN - UNIDADE | 4,0000 | 9470.4400 | 37881.76
12949 | REDUÇÃO DE FERRO FUNDIDO COM FLANGES EXCÊNTRICA DN 400 X 200MM PN-10 | UN - UNIDADE | 1,0000 | 2848.6900 | 2848.69
12950 | REDUÇÃO DE FERRO FUNDIDO COM FLANGES EXCÊNTRICA DN400 X 350MM PN-10 | UN - UNIDADE | 3,0000 | 2599.4300 | 7798.29
12951 | TE FF DUCTIL C/ FLANGES PN-10 - EM FERRO FUNDIDO DUCTIL, COM FLANGES, CONFORME ESPECIFICADO NA NBR 7675, REVESTIMENTO INTERNO E EXTERNO EM ESMALTE BETUMINOSO ANTICORROSIVO, COM DIAMETRO NOMINAL DE 300X200 MM, E PRESSAO NOMINAL DE 25, UTILIZANDO-SE AR | UN - UNIDADE | 2,0000 | 2921.1100 | 5842.22
12952 | TE - 90° FF DUCTIL C/ FLANGES, EM FERRO FUNDIDO DUCTIL, FLANGE/FLANGE CONFORME ESPECIFICADO NA NBR 7675, REVESTIMENTO INTERNO E EXTERNO EM ESMALTE BETUMINOSO ANTICORROSIVO, COM DIAMETRO NOMINAL DE 200 MM, E PRESSAO NOMINAL DE 10 | UN - UNIDADE | 1,0000 | 1273.9200 | 1273.92
12953 | TE - 90° FF DUCTIL C/ FLANGES, EM FERRO FUNDIDO DUCTIL, FLANGE/FLANGE CONFORME ESPECIFICADO NA NBR 7675, REVESTIMENTO INTERNO E EXTERNO EM ESMALTE BETUMINOSO ANTICORROSIVO, COM DIAMETRO NOMINAL DE 400 MM, E PRESSAO NOMINAL DE 10 | UN - UNIDADE | 4,0000 | 4349.9600 | 17399.84
12954 | TUBO FERRO FUNDIDO, FLANGE/FLANGE - PN 10 - DN 300MM - L=1,351M | UN - UNIDADE | 1,0000 | 3121.6000 | 3121.60
12955 | TUBO FERRO FUNDIDOTUBO FERRO FUNDIDO, FLANGE/FLANGE - PN 10 - DN 300MM - L=1,500M, FLANGE/FLANGE - PN 10 - DN 300MM - L=1,500M | UN - UNIDADE | 1,0000 | 3323.2000 | 3323.20
12956 | TUBO FERRO FUNDIDO, FLANGE/FLANGE - PN 10 - DN 300MM - L=1,700M | UN - UNIDADE | 1,0000 | 3584.9000 | 3584.90
12957 | TUBO FERRO FUNDIDO, FLANGE/FLANGE - PN 10 - DN 300MM - L=0,200M | UN - UNIDADE | 9,0000 | 1611.4000 | 14502.60
12958 | TUBO FERRO FUNDIDO, FLANGE/FLANGE - PN 10 - DN 300MM - L=0,315M | UN - UNIDADE | 1,0000 | 2117.7000 | 2117.70
12959 | TUBO FERRO FUNDIDO, FLANGE/FLANGE - PN 10 - DN 400MM - L=1,000M | UN - UNIDADE | 8,0000 | 4027.3000 | 32218.40
12960 | TUBO FERRO FUNDIDO, FLANGE/FLANGE - PN 10 - DN 400MM - L=1,194M | UN - UNIDADE | 1,0000 | 3368.8000 | 3368.80
12961 | TUBO FERRO FUNDIDO, FLANGE/FLANGE - PN 10 - DN 400MM - L=1,300M | UN - UNIDADE | 1,0000 | 3556.8000 | 3556.80
12962 | TUBO FERRO FUNDIDO, FLANGE/FLANGE - PN 10 - DN 400MM - L=1,500M | UN - UNIDADE | 2,0000 | 3814.1000 | 7628.20
12963 | TUBO FERRO FUNDIDO, FLANGE/FLANGE - PN 10 - DN 400MM - L=1,892M | UN - UNIDADE | 1,0000 | 4483.6000 | 4483.60
12964 | TUBO FERRO FUNDIDO, FLANGE/FLANGE - PN 10 - DN 400MM - L=0,250M | UN - UNIDADE | 3,0000 | 2999.5000 | 8998.50
12965 | TUBO FERRO FUNDIDO, FLANGE/FLANGE - PN 10 - DN 400MM - L=4,180M | UN - UNIDADE | 1,0000 | 8374.4000 | 8374.40
12966 | TUBO FERRO FUNDIDO, FLANGE/FLANGE - PN 10 - DN 400MM - L=0,461M | UN - UNIDADE | 2,0000 | 2283.9000 | 4567.80
12967 | TUBO FERRO FUNDIDO, FLANGE/FLANGE - PN 10 - DN 400MM -L=0,821M | UN - UNIDADE | 2,0000 | 2749.6000 | 5499.20
12968 | TUBO FERRO FUNDIDO, FLANGE/FLANGE - PN 10 - DN 400MM - L=0,864M | UN - UNIDADE | 1,0000 | 3014.8000 | 3014.80
12969 | TUBO FERRO FUNDIDO, COM FLANGE E PONTA PARA JUNTA ELÁSTICA JGS - PN 10 - DN450MM - L=2,000M | UN - UNIDADE | 2,0000 | 5148.7000 | 10297.40
12970 | TUBO FERRO FUNDIDO, FLANGE/FLANGE - PN 10 - DN 500MM - L=0,500M | UN - UNIDADE | 9,0000 | 4111.0000 | 36999.00
12971 | TUBO FERRO FUNDIDO, FLANGE/FLANGE - PN 10 - DN 500MM - L=0,800M | UN - UNIDADE | 1,0000 | 3905.5000 | 3905.50
12972 | TUBO FERRO FUNDIDO, FLANGE/FLANGE - PN 10 - DN 500MM - L=1,700M | UN - UNIDADE | 1,0000 | 6372.2000 | 6372.20
12973 | TUBO FERRO FUNDIDO, FLANGE/FLANGE - PN 10 - DN 500MM - L=2,700M | UN - UNIDADE | 1,0000 | 9112.9000 | 9112.90
12974 | TUBO FERRO FUNDIDO, FLANGE/FLANGE - PN 10 - DN 500MM - L=3,200M | UN - UNIDADE | 6,0000 | 10483.3000 | 62899.80
12975 | TUBO FERRO FUNDIDO, FLANGE/FLANGE - PN 10 - DN 500MM - L=4,200M | UN - UNIDADE | 1,0000 | 13226.5000 | 13226.50
12976 | TUBO FERRO FUNDIDO, FLANGE/FLANGE - PN 10 - DN 500MM - L=5,800MV | UN - UNIDADE | 2,0000 | 14510.6000 | 29021.20
12977 | TUBO FERRO FUNDIDO, FLANGE/FLANGE - PN 10 - DN 600MM - L=0,500M | UN - UNIDADE | 7,0000 | 5186.9000 | 36308.30
12978 | TUBO FERRO FUNDIDO, FLANGE/FLANGE - PN 10 - DN 600MM - L=0,600M | UN - UNIDADE | 1,0000 | 4866.7000 | 4866.70
12979 | TUBO FERRO FUNDIDO, FLANGE/FLANGE - PN 10 - DN 600MM - L=1,000M | UN - UNIDADE | 3,0000 | 6915.9000 | 20747.70
12980 | TUBO FERRO FUNDIDO, FLANGE/FLANGE - PN 10 - DN 600MM - L=3,600M | UN - UNIDADE | 1,0000 | 16183.7000 | 16183.70
12981 | TUBO FERRO FUNDIDO, COM FLANGE E PONTA PARA JUNTA ELÁSTICA JGS - PN 10 - DN600MM - L=3,000M | UN - UNIDADE | 2,0000 | 12618.7000 | 25237.40
12982 | TUBO FERRO FUNDIDO, COM FLANGE E PONTA PARA JUNTA ELÁSTICA JGS - PN 10 - DN700MM - L=3,700M | UN - UNIDADE | 1,0000 | 27022.2000 | 27022.20
12983 | TUBO FERRO FUNDIDO, COM FLANGE E BOLSA COM JUNTA ELÁSTICA JGS - PN 10 - DN700MM - L=6,800M | UN - UNIDADE | 1,0000 | 47549.3000 | 47549.30
12984 | TUBO FERRO FUNDIDO, FLANGE/FLANGE - PN 10 - DN 700MM - L=0,550M | UN - UNIDADE | 2,0000 | 8688.9000 | 17377.80
12985 | TUBO FERRO FUNDIDO, FLANGE/FLANGE - PN 10 - DN 700MM - L=3,000M | UN - UNIDADE | 3,0000 | 20017.0000 | 60051.00
12986 | TUBO FERRO FUNDIDO, FLANGE/FLANGE - PN 10 - DN 700MM - L=3,700M | UN - UNIDADE | 1,0000 | 29545.9000 | 29545.90
12993 | VALVULA DE ALIVIO COM FLANGES DN 150MM PN10 | UN - UNIDADE | 1,0000 | 6000.0000 | 6000.00
12994 | VÁLVULA DE ALÍVIO COM FLANGES DN 200MM PN-10 | UN - UNIDADE | 1,0000 | 11000.0000 | 11000.00
12995 | VÁLVULA RETENÇÃO FECHAMENTO RÁPIDO, TIPO WAFER, PN10/16 - DN 300 | UN - UNIDADE | 3,0000 | 2500.0000 | 7500.00
12996 | VÁLVULA RETENÇÃO FECHAMENTO RÁPIDO, TIPO WAFER, PN10/16 - DN 500 | UN - UNIDADE | 3,0000 | 10000.0000 | 30000.00
12997 | VÁLVULA BORBOLETA COM FLANGES E VOLANTE DN200 PN-10 | UN - UNIDADE | 2,0000 | 2290.0000 | 4580.00
12998 | VÁLVULA BORBOLETA COM FLANGES E VOLANTE NA POSIÇÃO 1 DN 400MM PN10 | UN - UNIDADE | 6,0000 | 9230.0000 | 55380.00
12999 | VÁLVULA DE GAVETA C/ FLANGES E CUNHA DE BORRACHA CORPO CURTO C/ VOLANTE 400 PN10 | UN - UNIDADE | 2,0000 | 10020.0000 | 20040.00
13000 | PARAFUSO DE AÇO GALVANIZADO A FOGO CONFORME NBR 7675 COM PORCA E ARRUELA 20X90 - PARA FLANGE - PN10 | UN - UNIDADE | 88,0000 | 22.1700 | 1950.96
13001 | PARAFUSO DE AÇO GALVANIZADO A FOGO CONFORME NBR 7675 COM PORCA E ARRUELA 20X100 - PARA FLANGE - PN10 | UN - UNIDADE | 444,0000 | 14.0000 | 6216.00
13002 | PARAFUSO DE AÇO GALVANIZADO A FOGO CONFORME NBR 7675 COM PORCA E ARRUELA 24X110 - PARA FLANGE - PN10 | UN - UNIDADE | 1842,0000 | 20.0000 | 36840.00
13003 | PARAFUSO DE AÇO GALVANIZADO A FOGO CONFORME NBR 7675 COM PORCA E ARRUELA 27X120 - PARA FLANGE - PN10 | UN - UNIDADE | 900,0000 | 34.0500 | 30645.00
13004 | PARAFUSO DE AÇO GALVANIZADO A FOGO CONFORME NBR 7675 COM PORCA E ARRUELA 27X130 - PARA FLANGE - PN10 | UN - UNIDADE | 432,0000 | 38.0000 | 16416.00
13005 | PARAFUSO DE AÇO GALVANIZADO A FOGO CONFORME NBR 7675 COM PORCA E ARRUELA 30X140 - PARA FLANGE - PN10 | UN - UNIDADE | 144,0000 | 49.0000 | 7056.00
13006 | PARAFUSO DE AÇO GALVANIZADO A FOGO CONFORME NBR 7675 COM PORCA E ARRUELA 33X150 - PARA FLANGE - PN10 | UN - UNIDADE | 168,0000 | 82.0000 | 13776.00
13008 | TUBO PVC PBA RIGIDO JEI DN 50 DE 60MM, CLASSE 12, PARA DE ÁGUA. | BARRA | 1704,0000 | 57.6000 | 98150.40
13009 | TUBO PVC PBA RIGIDO JEI DN 75 MM, CLASSE 12, PARA REDE DE ÁGUA. | BARRA | 87,0000 | 118.8600 | 10340.82
13010 | TUBO PVC PBA RIGIDO JEI DN 100 MM, CLASSE 12, PARA REDE DE ÁGUA | BARRA | 74,0000 | 194.2000 | 14370.80
13011 | TUBO PVC RIGIDO DEFOFO PB JE COM PONTA E BOLSA DN DE 150 MM | BARRA | 41,0000 | 400.0000 | 16400.00
13012 | TUBO PVC RIGIDO DEFOFO PB JE COM PONTA E BOLSA DN DE 200 MM | BARRA | 63,0000 | 673.4100 | 42424.83
13013 | TUBO PVC RIGIDO DEFOFO PB JE COM PONTA E BOLSA DN DE 300 MM | BARRA | 66,0000 | 1562.1800 | 103103.88
13014 | ADAPTADOR PVC PBA BOLSA ROSCA DN 75MM DE 85MM | UN - UNIDADE | 1,0000 | 50.5100 | 50.51
13015 | ADAPTADOR PVC PBA BOLSA ROSCA DN 100MM DE 110MM | UN - UNIDADE | 3,0000 | 97.8500 | 293.55
13016 | CAP PVC, SOLDAVEL, 75 MM, PARA ÁGUA FRIA PREDIAL | UN - UNIDADE | 1,0000 | 20.7400 | 20.74
13017 | CURVA 45° PVC PBA DN75MM | UN - UNIDADE | 1,0000 | 59.2900 | 59.29
13018 | CURVA 90° PVC PBA DN50MM | UN - UNIDADE | 15,0000 | 48.5000 | 727.50
13019 | CURVA 90° PVC PBA DN75MM | UN - UNIDADE | 1,0000 | 82.1300 | 82.13
13020 | CURVA 90° PVC PBA DN100MM | UN - UNIDADE | 1,0000 | 194.6700 | 194.67
13022 | LUVA DE CORRER PVC PBA DN75MM | UN - UNIDADE | 1,0000 | 45.3700 | 45.37
13023 | LUVA DE CORRER PVC PBA DN100MM | UN - UNIDADE | 1,0000 | 82.2000 | 82.20
13024 | LUVA DE CORRER PVC DEFOFO DN150MM | UN - UNIDADE | 1,0000 | 130.6900 | 130.69
13025 | LUVA DE CORRER PVC DEFOFO DN200MM | UN - UNIDADE | 2,0000 | 236.9400 | 473.88
13026 | LUVA DE CORRER PVC DEFOFO DN300MM | UN - UNIDADE | 1,0000 | 550.8500 | 550.85
13028 | REDUÇÃO PVC PBA DN100X75MM | UN - UNIDADE | 4,0000 | 19.4600 | 77.84
13029 | TE BBB PVC PBA DN50MM | UN - UNIDADE | 50,0000 | 22.0700 | 1103.50
13030 | TE BBB PVC PBA DN75MM | UN - UNIDADE | 1,0000 | 48.2300 | 48.23
13032 | TE RD BBB PVC PBA DN 75X50MM | UN - UNIDADE | 14,0000 | 53.1700 | 744.38
13033 | TE RD BBB PVC PBA DN100X50MM | UN - UNIDADE | 9,0000 | 70.3200 | 632.88
13034 | TE RD BBB PVC PBA DN100X75MM | UN - UNIDADE | 1,0000 | 98.3100 | 98.31
13035 | VALVULA - VENTOSA SIMPLES FUNCAO COM ROSCA DE 3/4" | UN - UNIDADE | 5,0000 | 70.0000 | 350.00
13036 | CURVA 11 15' FERRO FUNDIDO DUCTIL DN 200, COM BOLSAS, JE, PN10 | UN - UNIDADE | 1,0000 | 389.5700 | 389.57
13037 | CURVA 22 30' FERRO FUNDIDO DUCTIL DN 200, COM BOLSAS, JE, PN10 | UN - UNIDADE | 1,0000 | 514.0300 | 514.03
13039 | CURVA 90° FERRO FUNDIDO DUCTIL DN 200, COM BOLSAS, JE, PN10 | UN - UNIDADE | 1,0000 | 620.8900 | 620.89
13040 | REDUÇÃO FERRO FUNDIDO DUCTIL, PONTA E BOLSA, DN150X100MM | UN - UNIDADE | 1,0000 | 353.2400 | 353.24
13046 | TE 90° FERRO FUNDIDO DUCTIL, BBB JGS DN200MM | UN - UNIDADE | 1,0000 | 626.1700 | 626.17
13048 | TE REDUÇÃO FERRO FUNDIDO DUCTIL, BBB JE DN150X75MM | UN - UNIDADE | 1,0000 | 452.7500 | 452.75
13049 | TE REDUÇÃO FERRO FUNDIDO DUCTIL, BBB JE DN150X100MM | UN - UNIDADE | 1,0000 | 402.3700 | 402.37
13051 | TE REDUÇÃO FERRO FUNDIDO DUCTIL, BBB JE DN300X150MM | UN - UNIDADE | 1,0000 | 1226.1400 | 1226.14
13063 | COLAR DE TOMADA - DE PVC, COM TRAVAS, DN 50MM, SAIDA COM ROSCA DE 50 MM X 3/4¨, PARA LIGACAO PREDIAL DE ÁGUA, CONFORME NBR 10930 | UN - UNIDADE | 800,0000 | 5.1000 | 4080.00
13064 | COLAR DE TOMADA - DE PVC, COM TRAVAS, DN 75MM, SAIDA COM ROSCA DE 75 MM, PARA LIGACAO PREDIAL DE ÁGUA, CONFORME NBR 10930 | UN - UNIDADE | 6,0000 | 12.9500 | 77.70
13065 | COLAR DE TOMADA - DE PVC, COM TRAVAS, DN 100MM, SAIDA COM ROSCA DE 110 MM X 3/4¨, P/ LIGACAO PREDIAL DE ÁGUA, CONFORME NBR 10930 | UN - UNIDADE | 6,0000 | 13.2000 | 79.20
13068 | TUBO POLIETILENO DE ALTA DENSIDADE (PEAD) DN 20MM X 2,3MM – BOBINA COM 100M (AZUL) | UN - UNIDADE | 25,0000 | 416.2700 | 10406.75
13069 | ADAPTADOR - ADAPTADOR DE COMPRESSAO EM POLIPROPILENO (PP), PARA TUBO EM PEAD, 20 MM X 3/4 POL - LIGACAO PREDIAL DE AGUA (NTS 179) | UN - UNIDADE | 1694,0000 | 1.6700 | 2828.98
13070 | HIDRANTE - DE COLUNA, EM FERRO FUNDIDO, COM DIAMETRO NOMINAL DE 100MM, COM REGISTRO, CURVA E TAMPA, | UN - UNIDADE | 2,0000 | 4777.7700 | 9555.54
13071 | TUBO COLETOR DE ESGOTO PVC, OCRE, JEI, DN 100 MM (NBR 7362) | BARRA | 1645,0000 | 106.4100 | 175044.45
13072 | TUBO COLETOR DE ESGOTO PVC, OCRE, JEI, DN 150 MM (NBR 7362) | BARRA | 119,0000 | 221.4100 | 26347.79
13073 | TUBO COLETOR DE ESGOTO PVC, OCRE, JEI, DN 200 MM (NBR 7362) | BARRA | 201,0000 | 333.5000 | 67033.50
13079 | TAMPAO FOFO ARTICULADO, CLASSE D400 CARGA MAX 40 T, REDONDO, TAMPA 600 MM (COM INSCRICAO EM RELEVO DO TIPO DE REDE) | UN - UNIDADE | 28,0000 | 589.0800 | 16494.24
13080 | REDUÇÃO PVC PBA DN100X75MM | UN - UNIDADE | 2,0000 | 40.0900 | 80.18
13085 | OLEO LUB 10W30 - MOTOCICLETA | L - LITRO | 2,0000 | 56.6300 | 113.26
13098 | LIMPADOR DE AR CONDICIONADO | UN - UNIDADE | 1,0000 | 90.0000 | 90.00
13107 | FILTRO DE COMBUSTIVEL - SAVEIRO | UN - UNIDADE | 2,0000 | 34.5000 | 69.00
13108 | BUJAO DO CARTER VEICULAR | UN - UNIDADE | 1,0000 | 8.9300 | 8.93
13188 | LUVA DE CORRER PBA 200MM | UN - UNIDADE | 10,0000 | 300.0000 | 3000.00
13189 | ANEL PBA 200MM | UN - UNIDADE | 20,0000 | 15.0000 | 300.00
13193 | ABRACADEIRA CHAPA 32 162 X 174MM - 6.3/4 | UN - UNIDADE | 4,0000 | 18.0000 | 72.00
13254 | ARRUELA LISA ZINCADA 3/8 | UN - UNIDADE | 4,0000 | 0.2700 | 1.08
13266 | PARAFUSO ALLEN C/C M10 X 50MM CL.8.8 | UN - UNIDADE | 10,0000 | 3.1500 | 31.50
13274 | JUNTA TAMPA DO CARTER | UN - UNIDADE | 7,0000 | 6.5257 | 45.68
13275 | GRAXA N2 | UN - UNIDADE | 15,0000 | 39.0000 | 585.00
13276 | OLEO LUBRIFICANTE PEX 68-BD | UN - UNIDADE | 1,0000 | 330.0000 | 330.00
13277 | FILTRO DE AR EXTERNO WR191 | UN - UNIDADE | 1,0000 | 98.0000 | 98.00
13278 | FILTRO DE AR CONDICIONADO AKX35177 | UN - UNIDADE | 1,0000 | 42.0000 | 42.00
13279 | FILTRO LUBRIFICANTE WO156 | UN - UNIDADE | 2,0000 | 194.2000 | 388.40
13280 | OLEO LUBRIFICANTE 0W30 MOTOR | UN - UNIDADE | 10,0000 | 59.4020 | 594.02
13281 | FILTRO LUBRIFICANTE P502465 | UN - UNIDADE | 1,0000 | 198.0000 | 198.00
13282 | FILTRO DE AR EXTERNO WAP 149 | UN - UNIDADE | 2,0000 | 275.0000 | 550.00
13283 | FILTRO RACOR DIESEL WK1050/1 | UN - UNIDADE | 1,0000 | 119.0000 | 119.00
13284 | FILTRO DE COMBUSTIVEL FCD2238 | UN - UNIDADE | 1,0000 | 80.0000 | 80.00
13295 | PORCA PARA TUBETE 3/4 | UN - UNIDADE | 3,0000 | 5.1600 | 15.48
13313 | MANG HID RIAT 16 | UN - UNIDADE | 6,4000 | 70.0000 | 448.00
13314 | CAPA PRENSAVEL INTERLOCK 16 | UN - UNIDADE | 3,0000 | 70.0000 | 210.00
13352 | FLUIDO DE FREIO DOT 3 200ML | UN - UNIDADE | 1,0000 | 9.0000 | 9.00
13353 | ARRUELA MOTOR | UN - UNIDADE | 5,0000 | 0.9340 | 4.67
13354 | OLEO MOTOR 5W30 | UN - UNIDADE | 3,5000 | 66.3829 | 232.34
13355 | FILTRO HIDRAULICO P551425 | UN - UNIDADE | 2,0000 | 239.5000 | 479.00
13356 | OLEO LUBRIFICANTE 15W40 CH-4 | UN - UNIDADE | 1,0000 | 460.0000 | 460.00
13357 | FILTRO DE AR INTERNO WAP149/S | UN - UNIDADE | 1,0000 | 125.0000 | 125.00
13358 | FILTRO DE COMBUSTIVEL FCD 3091/1 | UN - UNIDADE | 1,0000 | 88.0000 | 88.00
13359 | FILTRO DE AR EXTERNO C27-902 | UN - UNIDADE | 2,0000 | 120.0000 | 240.00
13360 | FILTRO DIESEL PU1059X | UN - UNIDADE | 1,0000 | 154.0000 | 154.00
13361 | FILTRO RACOR R120LJ | UN - UNIDADE | 2,0000 | 230.0000 | 460.00
13362 | FILTRO DE OLEO ORIGINAL E427HD28 | UN - UNIDADE | 2,0000 | 140.0000 | 280.00
13363 | OLEO 10W40 | UN - UNIDADE | 56,0000 | 33.5000 | 1876.00
13364 | TUBO PRETO C/C 219,10 X 4,75 X 6000MM - 188,53KG/BR LTB | BARRA | 25,0000 | 4200.0000 | 105000.00
13368 | JOGO DE PASTILHA DE FREIO VEICULAR | UN - UNIDADE | 8,0000 | 131.5600 | 1052.48
13369 | ADITIVO VEICULAR - AG2000 | UN - UNIDADE | 1,0000 | 116.9900 | 116.99
13405 | TERM MANG HD MN 08-08 | UN - UNIDADE | 2,0000 | 17.0000 | 34.00
13406 | TERM MANG HID FG METRICA FA 36-16 RETRO | UN - UNIDADE | 1,0000 | 55.0000 | 55.00
13407 | ABRACADEIRA CHAPA ALTO 30-33 | UN - UNIDADE | 2,0000 | 10.0000 | 20.00
13408 | ABRACADEIRA CHATA T. ALTO 40-43 | UN - UNIDADE | 2,0000 | 12.0000 | 24.00
13409 | OLEO LUBRIFICANTE 80W 90 20LT | UN - UNIDADE | 1,0000 | 726.8100 | 726.81
13410 | FILTRO DE COMBUSTIVEL SEPARADOR - ESCAVADEIRA | UN - UNIDADE | 1,0000 | 305.8800 | 305.88
13411 | FILTRO DE COMBUSTIVEL PRIMARIO - ESCAVADEIRA | UN - UNIDADE | 1,0000 | 432.3300 | 432.33
13412 | FILTRO DE COMBUSTIVEL SECUNDARIO - ESCAVADEIRA | UN - UNIDADE | 1,0000 | 324.8200 | 324.82
13413 | FILTRO LUBRIFICANTE - ESCAVADEIRA | UN - UNIDADE | 1,0000 | 61.8800 | 61.88
13414 | FILTRO AR CONDICIONADO - ESCAVADEIRA | UN - UNIDADE | 1,0000 | 191.6900 | 191.69
13416 | VIDRO TRASEIRO LD 3CX | UN - UNIDADE | 1,0000 | 1236.0000 | 1236.00
13425 | FILTRO DE COMBUSTIVEL | UN - UNIDADE | 3,0000 | 121.9200 | 365.76
13427 | FILTRO DE OLEO WO121 | UN - UNIDADE | 2,0000 | 42.8000 | 85.60
13428 | FILTRO DE AR FAP2829 | UN - UNIDADE | 1,0000 | 49.0000 | 49.00
13429 | OLEO MOTOR 0W20 | UN - UNIDADE | 4,0000 | 50.0000 | 200.00
13430 | FILTRO DIESEL E427HD28 | UN - UNIDADE | 1,0000 | 135.0000 | 135.00
13431 | FILTRO DE AR INTERNO WAP606/S | UN - UNIDADE | 1,0000 | 54.0000 | 54.00
13438 | VALVULA DE RETENCAO TIPO PORTINHOLA DUPLA ESGOTO - 700MM | UN - UNIDADE | 1,0000 | 42700.0000 | 42700.00
13468 | TERM MANG HID MJ 08-06 | UN - UNIDADE | 1,0000 | 15.0000 | 15.00
13469 | TERM MANG HID MN 04-06 | UN - UNIDADE | 1,0000 | 12.0000 | 12.00
13470 | TERM MANG HID FJ 08-06 | UN - UNIDADE | 1,0000 | 18.0000 | 18.00
13471 | ESPIGAO MF1 / 2-3/8 | UN - UNIDADE | 1,0000 | 8.0000 | 8.00
13472 | ESPIGAO MF 3/8 - 3/8 | UN - UNIDADE | 1,0000 | 6.0000 | 6.00
13497 | GAXEIRO | UN - UNIDADE | 2,0000 | 2.0000 | 4.00
13498 | OELO SAE 90 - BD | UN - UNIDADE | 4,0000 | 437.0000 | 1748.00
13545 | CORREIA IND B-146 | UN - UNIDADE | 2,0000 | 65.0000 | 130.00
13546 | CORREIA IND B-050 | UN - UNIDADE | 4,0000 | 20.0000 | 80.00
|  | TOTAIS DO ALMOXARIFADO | 1 - ALMOXARIFADO CENTRAL | TOTAL QUANTIDADE | 1.265.517,3472
|  |  |  | TOTAL VALOR | 14.515.591,32
ALMOXARIFADO: | 2 - ALMOXARIFADO FGTS
CÓDIGO | DESCRIÇÃO | UNIDADE | QUANTIDADE | VAL. UNIT. | VALOR TOTAL
1651 | TE 90º FºFº BBB JE2GS DN 400MM, REVESTIDO COM TINTA BETUMINOSA | UN - UNIDADE | 1,0000 | 1020.2200 | 1020.22
4311 | MEDIDOR ULTRASSONICO DE VAZAO TIPO FIXO PARA REDE DN 50MM | UN - UNIDADE | 1,0000 | 3500.0000 | 3500.00
4734 | FLANGE CEGO FERRO DUCTIL PN 10 DN 300MM | UN - UNIDADE | 2,0000 | 181.6800 | 363.36
4747 | REDUCAO FERRO DUCTIL PBJGS DN 150 X 100 | UN - UNIDADE | 6,0000 | 121.2900 | 727.74
4751 | REDUCAO FERRO DUCTIL PBJGS DN 250 X 200MM | UN - UNIDADE | 3,0000 | 218.1133 | 654.34
4781 | TE 90 FERRO DUCTIL BBB JGS DN 100MM | UN - UNIDADE | 12,0000 | 138.3817 | 1660.58
7165 | FLANGE FERRO DUCTIL SEM ROSCA PN 10/16 DN 450MM | UN - UNIDADE | 6,0000 | 63.5000 | 381.00
8338 | CRUZETA DE REDUÇÃO 90º FOFO PARAFOFO BBBJE DN 200 X 75MM | UN - UNIDADE | 11,0000 | 366.3000 | 4029.30
8477 | CLP S7 1200 MOD 1214C DC/DC/RDY COD REF 6AV6 647 - 0AA11 3AX0 SIEMENS OU SIMILAR | UN - UNIDADE | 5,0000 | 4941.7500 | 24708.75
8479 | MODULO DE ENTRADA ANALOGICA 4X13BIT S71200 REF 6ES7 231 4HD32 0XB0 | UN - UNIDADE | 4,0000 | 2654.2000 | 10616.80
8531 | TE DE RED. 90º FOFO JTAS FLANGE DN 300 X 200MM REV. TINTA BETUM. | UN - UNIDADE | 1,0000 | 1455.3000 | 1455.30
8559 | CRUZETA DE REDUÇÃO FOFO BBB JE 2GS DN 250 X 80MM | UN - UNIDADE | 4,0000 | 326.4025 | 1305.61
8560 | CRUZETA DE REDUÇÃO FOFO BBB JE 2GS DN 300 X 80MM | UN - UNIDADE | 7,0000 | 383.2814 | 2682.97
8561 | CRUZETA DE REDUÇÃO FOFO BBB JGS DN 100 X 50MM | UN - UNIDADE | 83,0000 | 191.0000 | 15853.00
8562 | CRUZETA DE REDUÇÃO FOFO BBB JGS DN 100 X 75MM | UN - UNIDADE | 1,0000 | 200.0000 | 200.00
8563 | CRUZETA DE REDUÇÃO FOFO BBB JGS DN 75 X 50MM | UN - UNIDADE | 18,0000 | 150.0006 | 2700.01
8564 | CRUZETA DE REDUÇÃO FOFO BBB JE DN 200 X 80MM 2GJGS | UN - UNIDADE | 20,0000 | 364.0755 | 7281.51
8565 | CRUZETA DE REDUÇÃO FOFO P/ DEFOFO BBJE DN 150 X 100MM 2GJGS | UN - UNIDADE | 5,0000 | 331.7560 | 1658.78
8566 | CRUZETA DE REDUÇÃO FOFO P/ DEFOFO BBJE DN 150 X 80MM 2GJGS | UN - UNIDADE | 22,0000 | 258.2309 | 5681.08
8567 | CRUZETA DE REDUÇÃO FOFO P/ DEFOFO BBJE DN 200 X 150MM 2GJGS | UN - UNIDADE | 2,0000 | 444.1800 | 888.36
8571 | CRUZETA FOFO BBB J2GS DN 250MM NBR 7675 E 13747 | UN - UNIDADE | 2,0000 | 563.8500 | 1127.70
8572 | CRUZETA FOFO BBB JE2GS DN 150MM NBR 7675 E 13747 | UN - UNIDADE | 6,0000 | 283.5867 | 1701.52
8573 | CRUZETA FOFO BBB JE2GS DN 200MM NBR 7675 E 13747 | UN - UNIDADE | 2,0000 | 506.1600 | 1012.32
8576 | CURVA 45º FOFO COM FLANGES 100MM | UN - UNIDADE | 1,0000 | 102.9600 | 102.96
8578 | CURVA 90º FOFO BB JE2GS DN 150MM CFE.NBR 7675 E 13747 | UN - UNIDADE | 4,0000 | 156.3175 | 625.27
8580 | EXTREMIDADE FERRO FUNDIDO PARA PONTA E FLANGE Ø 75MM | UN - UNIDADE | 12,0000 | 119.2317 | 1430.78
8581 | EXTREMIDADE F.DUCTIL PN10 DN 100MM BOLSA E FLANGE NBR 7675 | UN - UNIDADE | 20,0000 | 104.9400 | 2098.80
8582 | EXTREMIDADE FERRO FUNDIDO FBJC Ø 100MM | UN - UNIDADE | 60,0000 | 118.0413 | 7082.48
8584 | JUNÇÃO 45º FOFO DN 100MM REV.C/ TINTA BETUM. J/ JUNTAS FLANGE | UN - UNIDADE | 2,0000 | 175.7650 | 351.53
8588 | LUVA DE CORRERFOFO P/ FºFº BB JM DN 75MM REVEST. BETUMINOSO | UN - UNIDADE | 6,0000 | 236.0000 | 1416.00
8589 | LUVA DE CORRER FOFO BB JM DN 100MM REVEST. BETUMINOSO | UN - UNIDADE | 10,0000 | 237.0000 | 2370.00
8590 | LUVA DE CORRER FOFO P/FOFO BB JM DN 250MM REVEST. BETUMINOSO | UN - UNIDADE | 1,0000 | 473.0000 | 473.00
8593 | REDUÇÃO FOFO PB JE2GS DN 150 X 100MM REVEST. TINTA BETUMINOSA | UN - UNIDADE | 51,0000 | 93.6992 | 4778.66
8594 | REDUÇÃO FOFO PB JE2GS DN 250 X 150MM REVEST. TINTA BETUMINOSA | UN - UNIDADE | 2,0000 | 157.0150 | 314.03
8596 | REDUÇÃO FOFO PB C/ JTA FLANGES DN 150 X 80MM REVEST. BETUMINOSO | UN - UNIDADE | 9,0000 | 84.2833 | 758.55
8597 | REDUÇÃO Fº DUCTIL PONTA E FLANGE JGS DN 400 X 250MM | UN - UNIDADE | 2,0000 | 1010.0000 | 2020.00
8598 | REDUÇÃO CONCENT. FOFO/JTAS T-FLANGE DN 100 X 50MM PN10 NBR 7675 | UN - UNIDADE | 1,0000 | 139.9200 | 139.92
8600 | REDUÇÃO Fº DUCTIL COM FLANGE E BOLSA JE2GS DN 150 X 100MM | UN - UNIDADE | 3,0000 | 383.0000 | 1149.00
8603 | REDUÇÃO Fº DUCTIL COM FLANGE E BOLSA JE2GS DN 350 X 300MM | UN - UNIDADE | 1,0000 | 1203.0000 | 1203.00
8605 | REDUÇÃO Fº DUCTIL COM FLANGE E BOLSA JE2GS DN 450 X 400MM | UN - UNIDADE | 1,0000 | 2012.0000 | 2012.00
8606 | REDUÇÃO Fº DUCTIL COM PONTA E BOLSA JE2GS DN 100 X 75MM | UN - UNIDADE | 49,0000 | 79.0900 | 3875.41
8607 | REDUÇÃO Fº DUCTIL COM PONTA E BOLSA JE2GS DN 200 X 100MM | UN - UNIDADE | 28,0000 | 149.6750 | 4190.90
8608 | REDUÇÃO Fº DUCTIL COM PONTA E BOLSA JE2GS DN 300 X 150MM | UN - UNIDADE | 1,0000 | 978.0500 | 978.05
8610 | REDUÇÃO Fº DUCTIL COM PONTA E BOLSA JE2GS DN 600 X 400MM | UN - UNIDADE | 3,0000 | 1133.0000 | 3399.00
8611 | MACROMEDIDOR ELETROMAG. Ø 75MM ÁGUA TRATADA | UN - UNIDADE | 13,0000 | 4954.0000 | 64402.00
8613 | MACROMEDIDOR ELETROMAG. Ø 250MM ÁGUA TRATADA | UN - UNIDADE | 2,0000 | 8530.0000 | 17060.00
8615 | LUVA FOFO BB JE2GS DN 100MM NBR 7675 REVEST. BETUM. | UN - UNIDADE | 60,0000 | 94.0868 | 5645.21
8617 | LUVA FOFO BBJE 2GS DN 350MM REVEST. BETUMINOSO NBR 7675 | UN - UNIDADE | 4,0000 | 499.7375 | 1998.95
8618 | LUVA FOFO BBJE 2GS DN 400MM REVEST. BETUMINOSO NBR 7675 | UN - UNIDADE | 2,0000 | 631.0000 | 1262.00
8619 | REDUÇÃO FOFO PN 10 DN 300 X 150MM | UN - UNIDADE | 19,0000 | 497.2589 | 9447.92
8620 | REDUÇÃO FOFO PN 10 DN 350 X 300MM | UN - UNIDADE | 3,0000 | 591.9100 | 1775.73
8623 | REGISTRO Fº DUCTIL C/ FLANGES (RGFC) PN 10 DN 100MM | UN - UNIDADE | 64,0000 | 346.9600 | 22205.44
8625 | REGISTRO CHATO COM FLANGES COM CABEÇOTE FOFO DN 350 | UN - UNIDADE | 2,0000 | 6555.0000 | 13110.00
8626 | REGISTRO DE DERIVAÇÃO TAP 1" BSPT X 1.1/4 | UN - UNIDADE | 73,0000 | 221.0000 | 16133.00
8628 | REGISTRO DE GAVETA Fº DUCTIL P/PVC RGBJE DN 50MM C/ CABEÇOTE | UN - UNIDADE | 18,0000 | 213.7711 | 3847.88
8629 | TE 90º FOFO BBB JE2GS DN 150MM REV.TINTA BETUM. | UN - UNIDADE | 1,0000 | 190.1700 | 190.17
8630 | TE 90º PVC LR 25 X 3/4 C/ROSCA E BUCHA LATÃO BOLSA CENTRAL | UN - UNIDADE | 345,0000 | 2.4100 | 831.45
8632 | TE DE RED. 90º FOFO BBB C/JTAS JE2GS DN 200 X 80MM | UN - UNIDADE | 27,0000 | 439.4159 | 11864.23
8634 | TE DE RED. 90º FOFO BBB C/JTAS JE2GS DN 150 X 100MM | UN - UNIDADE | 2,0000 | 181.6250 | 363.25
8635 | TE DE RED. 90º FOFO BBB C/JTAS JE2GS DN 150 X 80MM | UN - UNIDADE | 75,0000 | 174.5028 | 13087.71
8637 | TE DE RED. 90º FOFO BBB C/ JTAS JE2GS DN 200 X 150MM | UN - UNIDADE | 1,0000 | 270.6300 | 270.63
8638 | TE DE RED. 90º FOFO BBB C/ JTAS JE2GS DN 250 X 80MM | UN - UNIDADE | 3,0000 | 302.0233 | 906.07
8642 | TE DE REDUÇÃO 90º FOFO BBBJE 2GS DN 350 X 100MM NBR 7675 | UN - UNIDADE | 4,0000 | 779.5200 | 3118.08
8643 | TE DE REDUÇÃO Fº DUCTIL BBB JE2GS DN 100 X 75MM | UN - UNIDADE | 1,0000 | 160.0000 | 160.00
8645 | TOCO FOFO JTA FLANGE DN 100MM L=1,50M REV. TINTA BETUM. | UN - UNIDADE | 4,0000 | 358.3550 | 1433.42
8646 | ULTRAQUICK NG TP D FD DE (MIN) 97MM X DE (MAX) 127M | UN - UNIDADE | 10,0000 | 859.6900 | 8596.90
8647 | TUBO FOFO PBJE AJE K-7 350MM X 6M | UN - UNIDADE | 9,0000 | 1501.0000 | 13509.00
8648 | TUBOFOFO JE PONTA/FLANGE PN10 DN 75MM L= 0,75M NBR 7675 | UN - UNIDADE | 1,0000 | 350.0000 | 350.00
8649 | TUBOFOFO JE PONTA/FLANGE PN10 DN 75MM L= 1,0M NBR 7675 | UN - UNIDADE | 23,0000 | 446.0000 | 10258.00
8653 | TUBO FLANGE E PONTA DN 400 L= 0,70 | UN - UNIDADE | 2,0000 | 911.0000 | 1822.00
8656 | TUBO FLANGEADO FOFO DN 400 L= 5,80M | UN - UNIDADE | 15,0000 | 5400.0000 | 81000.00
8657 | TUBO FOFO K-9 PONTA/BOLSA JGS DN 100MM L= 1,00M | UN - UNIDADE | 2,0000 | 315.0000 | 630.00
8659 | TUBO CILINDRICO FOFO K9 PTA/PTA P/JTAS 2GS DN 400MM L= 5,80M | UN - UNIDADE | 7,0000 | 2660.0000 | 18620.00
8661 | TUBOFOFO JE FLANGE/FLANGE PN10 DN 450MM L= 4,50M NBR 7675 | UN - UNIDADE | 1,0000 | 2850.0000 | 2850.00
8664 | TOCO FOFO PONTA JE 2GS E FLANGE PN 10 DN 100MM L= 1,54M | UN - UNIDADE | 1,0000 | 321.3300 | 321.33
9361 | TUBO FºFº PONTA/FLANGE DN 100MM X 1,00 | UN - UNIDADE | 8,0000 | 237.5000 | 1900.00
9362 | TUBO FºFº PONTA/FLANGE DN 400MM X 0,38 | UN - UNIDADE | 2,0000 | 240.0000 | 480.00
9366 | TUBO FºFº PONTA/FLANGE DN 300MM X 0,38 | UN - UNIDADE | 1,0000 | 570.0000 | 570.00
9369 | TUBO FºFº PONTA/FLANGE DN 400MM X 0,30 | UN - UNIDADE | 3,0000 | 640.0000 | 1920.00
9372 | TUBO FºFº PONTA/FLANGE DN 400MM X 0,49 | UN - UNIDADE | 3,0000 | 911.0000 | 2733.00
9388 | TUBO FºFº FLANGES DN 300MM L= 2,20 | UN - UNIDADE | 1,0000 | 1234.7800 | 1234.78
9389 | TUBO FºFº FLANGES DN 300MM L= 2,00 | UN - UNIDADE | 1,0000 | 1084.3200 | 1084.32
9393 | TUBO FºFº FLANGES DN 300MM L= 1,60 | UN - UNIDADE | 1,0000 | 1084.3200 | 1084.32
|  | TOTAIS DO ALMOXARIFADO | 2 - ALMOXARIFADO FGTS | TOTAL QUANTIDADE | 1.305,0000
|  |  |  | TOTAL VALOR | 470.056,38
ALMOXARIFADO: | 3 - ALMOXARIFADO PAC II
CÓDIGO | DESCRIÇÃO | UNIDADE | QUANTIDADE | VAL. UNIT. | VALOR TOTAL
1645 | REGISTRO DE GAVETA FERRO DUCTIL PARA PVC PBJE DEN 250 MM COM CABECOTE | UN - UNIDADE | 1,0000 | 1366.6700 | 1366.67
1649 | TE 90º FºFº BBB JE2GS DN 250MM, REVESTIDO COM TINTA BETUMINOSA | UN - UNIDADE | 3,0000 | 615.4400 | 1846.32
1653 | TE DE REDUCAO FERRO DUCTIL BBB JGS DN 200 X 100MM | UN - UNIDADE | 3,0000 | 329.2100 | 987.63
2426 | JUNTA DE DESMONTAGEM TRAVADA AXIALMENTE FD DN 100MM | UN - UNIDADE | 1,0000 | 777.6400 | 777.64
2471 | TUBO CORRUGADO DE POLIETILENO, ALTA DENSIDADE, DN 100MM DE 6,0 METROS | UN - UNIDADE | 340,0000 | 106.3600 | 36162.40
2717 | TOCO COM FLANGES - DN 450MM L= 0,50M | UN - UNIDADE | 3,0000 | 1551.2000 | 4653.60
3191 | TOCO COM FLANGES PN10 DN3 350 X L 0,25M | UN - UNIDADE | 1,0000 | 709.0000 | 709.00
3193 | TUBO PONTA/BOLSA K-7 DN 100MM X L 1,00 - MONTAGEM HIDRANTE | UN - UNIDADE | 25,0000 | 320.0000 | 8000.00
3196 | TUBO FLANGE/BOLSA PN10 DN 350MM X L 0,80M | UN - UNIDADE | 1,0000 | 880.0000 | 880.00
3202 | TUBO COM FLANGE/PONTA PN10 DN 300MM X L 0,40M | UN - UNIDADE | 3,0000 | 480.0000 | 1440.00
3213 | TUBO COM FLANGES PN10 DN 250 X L 4,50M | UN - UNIDADE | 1,0000 | 2600.0000 | 2600.00
3214 | TUBO COM FLANGES PN10 DN 250 X L 5,80M | UN - UNIDADE | 1,0000 | 3200.0000 | 3200.00
3219 | TUBO COM FLANGES PN10 DN 350MM X L 0,80M | UN - UNIDADE | 1,0000 | 900.0000 | 900.00
3225 | TUBO COM FLANGES PN10 DN 300MM X L 1,00M | UN - UNIDADE | 5,0000 | 960.0000 | 4800.00
3230 | TUBO COM FLANGES PN10 DN 300MM X L 5,10M | UN - UNIDADE | 1,0000 | 3600.0000 | 3600.00
3231 | TUBO COM FLANGES PN10 DN 300MM X 5,80M | UN - UNIDADE | 5,0000 | 3800.0000 | 19000.00
3233 | TUBO FLANGE/PONTA PN10 DN 300MM X L 1,00M | UN - UNIDADE | 1,0000 | 1058.0600 | 1058.06
3250 | CURVA 90 COM FLANGES PN10 DN 150MM | UN - UNIDADE | 6,0000 | 293.3200 | 1759.92
3268 | FLANGE CEGO DN 300MM | UN - UNIDADE | 1,0000 | 342.9300 | 342.93
3273 | JUNTA GIBAULT DN 400MM | UN - UNIDADE | 2,0000 | 769.9700 | 1539.94
3280 | REDUCAO COM FLANGES EXCENTRICA DN 200MM/150MM | UN - UNIDADE | 2,0000 | 446.4500 | 892.90
3281 | REDUCAO COM FLANGES CONCENTRICA DN 150MM/100MM | UN - UNIDADE | 2,0000 | 325.0500 | 650.10
3289 | REDUCAO PONTA/BOLSA JGS DN 200MM/150MM | UN - UNIDADE | 1,0000 | 219.9900 | 219.99
3297 | TE BBB JGS RE DN 250X100MM - MONTAGEM HIDRANTE | UN - UNIDADE | 1,0000 | 521.9400 | 521.94
3301 | TE COM FLANGE - DN 350/200MM | UN - UNIDADE | 1,0000 | 1600.3300 | 1600.33
3306 | TE BBB JGS RE DN 300MM X 200MM | UN - UNIDADE | 2,0000 | 750.5600 | 1501.12
3314 | PARAFUSO TIPO FLANGE DIM 24X110 | UN - UNIDADE | 200,0000 | 11.0100 | 2202.00
3317 | TE COM FLANGES RE DN 400 X 250MM - PECA ESPECIAL EM ACO CARBONO OU FERRO FUNDIDO | UN - UNIDADE | 1,0000 | 2767.1700 | 2767.17
3318 | TE COM BOLSA/FLANGE RED JTI PN10 DN 400MM X 100MM - MONTAGEM VENTOSA | UN - UNIDADE | 4,0000 | 900.0000 | 3600.00
3340 | VALVULA DE ALIVIO F/F PN10 DN 150 | UN - UNIDADE | 2,0000 | 3750.0000 | 7500.00
3341 | VALVULA DE RETENCAO FECHAMENTO RAPIDO TIPO WAFER - DN 150MM | UN - UNIDADE | 1,0000 | 732.0000 | 732.00
3343 | VALVULA DE RETENCAO FECHAMENTO RAPIDO WAFER DN 250MM | UN - UNIDADE | 1,0000 | 1273.0000 | 1273.00
3344 | VALVULA DE RETENCAO FECHAMENTO RAPIDO TIPO WAFER DN 300MM | UN - UNIDADE | 5,0000 | 1773.0000 | 8865.00
3346 | VALVULA DE RETENCAO FECHAMENTO RAPIDO TIPO WAFER DN 350MM | UN - UNIDADE | 1,0000 | 2669.0000 | 2669.00
3347 | VALVULA DE RETENCAO FECHAMENTO RAPIDO TIPO WAFER DN 400 - CONTROLE DE LINHA | UN - UNIDADE | 1,0000 | 3183.0000 | 3183.00
3350 | KIT MACROMEDIDOR DE INSERCAO PARA TUBULACAO DE AGUA DN 100 A DN 500. | UN - UNIDADE | 2,0000 | 30000.0000 | 60000.00
3352 | MEDIDOR DE NIVEL ULTRASSONICO DE RESERVATORIO RG 15M | UN - UNIDADE | 4,0000 | 3000.0000 | 12000.00
3357 | CURVA 90 COM FLANGES/PE DE APOIO PN10 DN 300MM | UN - UNIDADE | 1,0000 | 918.0500 | 918.05
3698 | TE DE REDUCAO COM FLANGES DN 300X250MM - FERRO DUCTIL | UN - UNIDADE | 1,0000 | 1421.3400 | 1421.34
3700 | CURVA 90MM COM FLANGES DN 250 - FERRO DUCTIL | UN - UNIDADE | 5,0000 | 644.3140 | 3221.57
3711 | MANCAL INTERMEDIARIO 1 1/8 FERRO DUCTIL | UN - UNIDADE | 4,0000 | 299.7500 | 1199.00
3723 | VALVULA DE RETENCAO DE FERRO FUNDIDO DUCTIL TIPO PORT. UNICA COM FLANGES DN 250MM | UN - UNIDADE | 2,0000 | 3300.0000 | 6600.00
3746 | VALVULA BORBOLETA TRIEXCENTRICA FF C/ VOLANTE ACIONAMENTO MANUAL (CONTROLE DE LINHA-PN10 DN400 | UN - UNIDADE | 4,0000 | 7251.2500 | 29005.00
3857 | PAINEIS ELETRICOS DA CAPTACAO DE AGUA BRUTA | UN - UNIDADE | 1,0000 | 402607.0200 | 402607.02
3858 | PAINEIS ELETRICOS DA CAPTACAO DO OPERACIONAL MONTE LIBANO | UN - UNIDADE | 1,0000 | 64465.5500 | 64465.55
4436 | REDUCAO CONCENTRICA COM FLANGES FOFO DN 200X100 30,500KG | UN - UNIDADE | 1,0000 | 690.0000 | 690.00
4437 | CURVA DE 90 COM FLANGES FOFO DN 350 87,000KG | UN - UNIDADE | 5,0000 | 1880.0000 | 9400.00
4440 | JUNTA DE DESMONTAGEM TRAVADA AXIALMENTE FOFO DN 500 68,500KG | UN - UNIDADE | 3,0000 | 3846.0000 | 11538.00
4441 | JUNTA DE DESMONTAGEM TRAVADA AXIALMENTE FOFO DN 350 46,300KG | UN - UNIDADE | 2,0000 | 1800.0000 | 3600.00
4446 | VALVULA DE RETENCAO PORTINHOLA UNICA COM FLANGES FOFO DN 350 84,000KG | UN - UNIDADE | 2,0000 | 2793.0100 | 5586.02
4467 | TE COM FLANGES FOFO DN 350 133,000KG | UN - UNIDADE | 3,0000 | 2112.0000 | 6336.00
4660 | REDUCAO PVC PBA PBJE DE 110 X 75MM, CONFORME NBR - 5647 | UN - UNIDADE | 8,0000 | 20.9500 | 167.60
4709 | CURVA 22.30 FERRO DUCTIL BB JGS DN 500MM | UN - UNIDADE | 1,0000 | 1897.0100 | 1897.01
4711 | CURVA 45 FERRO DUCTIL BB JGS DN 100MM | UN - UNIDADE | 1,0000 | 118.0000 | 118.00
4716 | CURVA 45 FERRO DUCTIL BB JGS DN 350MM | UN - UNIDADE | 1,0000 | 944.0000 | 944.00
4719 | CURVA 45 FERRO DUCTIL BB JGS DN 500MM | UN - UNIDADE | 10,0000 | 1641.1890 | 16411.89
4735 | FLANGE CEGO FERRO DUCTIL PN 10 DN 350MM | UN - UNIDADE | 1,0000 | 453.5100 | 453.51
4781 | TE 90 FERRO DUCTIL BBB JGS DN 100MM | UN - UNIDADE | 2,0000 | 176.0000 | 352.00
4787 | TE 90 FERRO DUCTIL BBB JGS DN 500MM | UN - UNIDADE | 1,0000 | 4077.6900 | 4077.69
4929 | JUNTA GIBAUT FERRO DUCTIL PARA FºFº DN 250 MM COMPLETA | UN - UNIDADE | 1,0000 | 329.9900 | 329.99
4957 | CURVA 11 15 FERRO FUNDIDO DUCTIL BOLSA / BOLSA JGS DN 400MM - EPOXI VERMELHO | UN - UNIDADE | 1,0000 | 736.0000 | 736.00
5007 | PARAFUSO COM PORCA PARA FLANGE 20 X 90 PN10 DN 350MM | UN - UNIDADE | 20,0000 | 6.5000 | 130.00
5018 | TUBO FERRO FUNDIDO DUCTIL PONTA / FLANGE PN10 DN10 DN 300MM L= 0,40M - EXPOXI VERMELHO | UN - UNIDADE | 1,0000 | 480.0000 | 480.00
5020 | TUBO FERRO FUNDIDO DUCTIL PONTA / FLANGE PN10 DN 300MM L= 2,00M - EXPOXI VERMELHO | UN - UNIDADE | 1,0000 | 1400.0000 | 1400.00
5056 | TE 90 FERRO FUNDIDO DUCTIL BBB JGS DN 150MM - EPOXI VERMELHO | UN - UNIDADE | 3,0000 | 262.3100 | 786.93
5081 | TOCO FERRO FUNDIDO DUCTIL COM FLANGES DN 150MM L= 0,25M - EPOXI VERMELHO | UN - UNIDADE | 2,0000 | 210.0100 | 420.02
5082 | TOCO FERRO FUNDIDO DUCTIL COM FLANGES DN 200MM L= 0,50M - EPOXI VERMELHO | UN - UNIDADE | 1,0000 | 417.8800 | 417.88
6704 | PARAFUSO PARA JUNTA FLANGEADA - COM PORCAS, PARA FLANGE, DIAMETRO 27X120MM. PARAFUSOS DE AÇO, GALVANIZADO A FOGO, CONFORME NBR 7675 | UN - UNIDADE | 78,0000 | 16.9200 | 1319.76
6705 | PARAFUSO PARA JUNTA FLANGEADA - COM PORCAS, PARA FLANGE, DIAMETRO 24X110MM. PARAFUSOS DE AÇO, GALVANIZADO A FOGO, CONFORME NBR 7675 | UN - UNIDADE | 1480,0000 | 11.3200 | 16753.60
6713 | TE DE REDUÇÃO EM FERRO FUNDIDO DUCTIL COM BOLSAS DE JUNTA ELÁSTICA, CONFORME ESPECIFICADO NA NBR 7675, COM DIÂMETRO NOMINAL DE 300 X 150 MM | UN - UNIDADE | 1,0000 | 956.2600 | 956.26
6716 | SENSOR - SENSOR DE NIVEL DE MEDICAO DE AREIA POR BORBULHAMENTO COM PLACA DE CONTROLE AUTOMATICO COM SISTEMA DE INDICACAO E ALARME PARA DESARENACAO DE AGUA CAPTADA DE RIOS. | UN - UNIDADE | 26,0000 | 6378.5715 | 165842.86
6725 | JUNCAO ESPECIAL DE ACO DE FERRO FUNDIDO DUCTIL COM FLANGES, PN10, DN 500X400MM | UN - UNIDADE | 1,0000 | 4575.0000 | 4575.00
6727 | VALVULA DE RETENCAO - CORPO MONTANTE E JUSANTE TIPO “WAFER”, FUNDIDO EM PEÇA ÚNICA, EM FERRO NODULAR ASTM A 536 GR - OBTURADOR CIRCULAR COM ANÉIS CONCÊNTRICOS DE PERFIL HIDRODINAMICO, EM POLIURETANO - MOLA HELICOIDAL POR COMPRESSÃO EM AÇO INOXIDÁVEL | UN - UNIDADE | 2,0000 | 6730.0000 | 13460.00
6733 | CURVA 11 GR 15' EM FERRO FUNDIDO DUCTIL COM FLANGES CONFORME ESPECIFICADO NA NBR 7675, PN 10, COM DIAMETRO NOMINAL DE 500 MM | UN - UNIDADE | 1,0000 | 1524.7700 | 1524.77
7258 | VALVULA BORBOLETA, CORPO CURTO, FF, FLANGEADA - FF PN10 DN 300MM TRIECENTRICA COM VOLANTE E AUTADOR ELETRICO ON-OFF | UN - UNIDADE | 4,0000 | 16994.8925 | 67979.57
7259 | VALVULA BORBOLETA, CORPO CURTO, FF, FLANGEADA - FF PN10 DN 400MM TRIECENTRICA COM VOLANTE E AUTADOR ELETRICO ON-OFF | UN - UNIDADE | 15,0000 | 19650.0000 | 294750.00
7339 | MEDIDOR DE VAZAO ULTRASSONICO FIXO CLAMP-ON DN 400MM | UN - UNIDADE | 1,0000 | 19950.0000 | 19950.00
7651 | REDUCAO JGS B/B 400 X 300MM | UN - UNIDADE | 2,0000 | 1000.0000 | 2000.00
7842 | CURVA 45º FERRO DUCTIL BBJE 600MM | UN - UNIDADE | 1,0000 | 2097.0000 | 2097.00
7858 | CURVA 90º Fº DUCTIL COM FLANGES PN 10 Ø 450MM | UN - UNIDADE | 12,0000 | 2132.0000 | 25584.00
8117 | HIDRÔMETRO UNIJATO 3/4" CLASSE "B" RELOJOARIA INCLINADA ÀS 45º, CUPULA DE VIDRO TEMPERADO BASE METÁLICA, LACRE DE SEGURANÇA CONTRA FRAUDES AO MECANISMO INTERNO VAZÃO MÁXIMA DE 1,5M³/H - VAZÃO NOMINAL 0,75M³/H, SEM CONEXÕES. | UN - UNIDADE | 310,0000 | 73.0000 | 22630.00
8356 | CONTATOR AUXILIAR K 2NA 220V 60HZ REF: CA2KN22M7 | UN - UNIDADE | 1,0000 | 769.7100 | 769.71
8464 | ADAPTADOR PVC PBA P/FOFO PBJE DN 75MM | UN - UNIDADE | 5,0000 | 63.2200 | 316.10
8480 | CRUZETA DE REDUÇÃO 90º F.DUCTIL BBBJE 150 X 50MM ANEL AJE | UN - UNIDADE | 6,0000 | 270.0000 | 1620.00
8482 | CURVA 45º FOFO FLANGE/FLANGE PN 10 DN 150MM | UN - UNIDADE | 4,0000 | 324.0000 | 1296.00
8485 | CURVA 90º FOFO C/FLANGE PN 10 DN 300MM CFE.NBR 7675 | UN - UNIDADE | 10,0000 | 1116.7930 | 11167.93
8486 | CURVA 90º FOFO C/FLANGE PN 10 DN 350MM CFE.NBR 7675 | UN - UNIDADE | 2,0000 | 1530.0000 | 3060.00
8487 | CURVA 90º FOFO C/FLANGE PN 10 DN 400MM CFE.NBR 7675 | UN - UNIDADE | 22,0000 | 1660.0000 | 36520.00
8488 | TE BBB JGS RE DN 200 X 150 | UN - UNIDADE | 3,0000 | 407.2200 | 1221.66
8489 | REDUÇÃO FOFO PBJE 2GS DN 150 X 80MM REVEST. TINTA BETUMINOSA | UN - UNIDADE | 1,0000 | 127.0600 | 127.06
8497 | REDUÇÃO CONCENTRICA FOFO JTAS FLANGES DN 300 X 100MM | UN - UNIDADE | 1,0000 | 810.0000 | 810.00
8498 | REDUÇÃO CONCENTRICA FOFO JTAS FLANGES PN 10 DN 500 X 400MM | UN - UNIDADE | 2,0000 | 4419.0000 | 8838.00
8499 | REDUÇÃO EXCENTRICA C/ FLANGES FOFO DN 400 X 250MM | UN - UNIDADE | 1,0000 | 1110.0000 | 1110.00
8500 | REDUÇÃO FOFO PB JGS DN 250 X 75MM | UN - UNIDADE | 1,0000 | 179.8500 | 179.85
8501 | REDUÇÃO FOFO PB JGS DN 300 X 100MM | UN - UNIDADE | 1,0000 | 282.6300 | 282.63
8502 | JUNTA DE DESMONTAGEM TRAVADA AXIALMENTE FD DN 300MM | UN - UNIDADE | 4,0000 | 2086.8850 | 8347.54
8503 | JUNTA GIBAULT FOFO P/ FOFO DN 350MM NBR 7675 | UN - UNIDADE | 1,0000 | 710.0000 | 710.00
8504 | EXTREMIDADE FOFO FLANGE PN10 X BOLSA JGS DN 350MM | UN - UNIDADE | 2,0000 | 721.0000 | 1442.00
8508 | TUBO FOFO K-7 JTAS FLANGE/ FLANGE PN 10 DN 300MM L= 3,00M | UN - UNIDADE | 23,0000 | 2468.0400 | 56764.92
8509 | TUBO FOFO K-7 PONTA/ FLANGE PN 10 DN 150MM L= 4,50M | UN - UNIDADE | 1,0000 | 1330.7700 | 1330.77
8511 | TUBO FOFO JTAS FLANGES DN 450MM L= 0,70M REV. BETUMINOSO | UN - UNIDADE | 3,0000 | 1510.6000 | 4531.80
8517 | TUBO FD JTAS PONTA/ PONTA DN 900MM NBR 15420 EPOXI VERM. | UN - UNIDADE | 1,0000 | 16342.9200 | 16342.92
8519 | TE FOFO C/JTAS FLANGES DN 350MM | UN - UNIDADE | 1,0000 | 1950.0000 | 1950.00
8520 | TE FOFO C/ JTAS FLANGES DN 400MM NBR7675 REVEST.INT.E EST.BETU | UN - UNIDADE | 1,0000 | 2404.0000 | 2404.00
8522 | TOCO FOFO JTA FLANGE DN 300MM L= 0,80M REV. TINTA BETUM. | UN - UNIDADE | 11,0000 | 1148.0000 | 12628.00
8523 | TOCO FOFO JTA FLANGE DN 350MM L= 0,50M REV. BETUM. | UN - UNIDADE | 1,0000 | 1295.0000 | 1295.00
8524 | TOCO FOFO JTA FLANGE DN 400MM L= 0,50M REV. BETUM. | UN - UNIDADE | 4,0000 | 1213.3000 | 4853.20
8525 | TOCO FOFO JTA FLANGE DN 400MM L= 0,60M REV. TINTA BETUM. | UN - UNIDADE | 5,0000 | 1430.8000 | 7154.00
8527 | TOCO FOFO JTAS FLANGE/ FLANGE PN 10 DN 250MM L= 0,20M | UN - UNIDADE | 1,0000 | 479.0000 | 479.00
8528 | TE DE RED. 90º FOFO BBB C/JTAS JE 2GS DN 150 X 80MM | UN - UNIDADE | 5,0000 | 280.1900 | 1400.95
8530 | TE DE RED. 90º FOFO BBB JE 2GS DN 300 X 150MM | UN - UNIDADE | 2,0000 | 623.0500 | 1246.10
8531 | TE DE RED. 90º FOFO JTAS FLANGE DN 300 X 200MM REV. TINTA BETUM. | UN - UNIDADE | 1,0000 | 1417.0000 | 1417.00
8532 | TE DE RED. 90º FOFO JTAS FLANGE DN 400 X 200MM REV. TINTA BETUM. | UN - UNIDADE | 1,0000 | 1976.0000 | 1976.00
8533 | TE DE RED. 90º FOFO JTAS FLANGES DN 450MM X 400MM | UN - UNIDADE | 1,0000 | 3120.0000 | 3120.00
8537 | TUBO FOFO K-7 JTAS FLANGE/ FLANGE PN 10 DN 300MM L= 5,20M | UN - UNIDADE | 1,0000 | 3349.6500 | 3349.65
8538 | TUBO FOFO K-7 JTAS FLANGE/ FLANGE PN 10 DN 300MM L= 5,80M | UN - UNIDADE | 1,0000 | 3395.4600 | 3395.46
8540 | TUBO FOFO K-7 JTAS FLANGE/ FLANGE PN 10 DN 350MM L= 5,80M | UN - UNIDADE | 15,0000 | 3944.6300 | 59169.45
8541 | TUBO FOFO K-7 JTAS FLANGE/ FLANGE PN 10 DN 400MM L= 0,80M | UN - UNIDADE | 3,0000 | 1590.4000 | 4771.20
8544 | TUBO FOFO K-7 JTAS FLANGE/ FLANGE PN 10 DN 450MM L= 4,50M | UN - UNIDADE | 1,0000 | 4737.5000 | 4737.50
8545 | TUBO FOFO K-7 JTAS FLANGE/ FLANGE PN 10 DN 450MM L= 5,80M | UN - UNIDADE | 8,0000 | 5302.1700 | 42417.36
8546 | TUBO FOFO K-7 PONTA FLANGE PN 10 DN 300MM L= 0,50M | UN - UNIDADE | 1,0000 | 607.0000 | 607.00
8547 | TUBO FOFO K-7 PONTA/ FLANGE PN 10 DN 300MM L= 1,00M | UN - UNIDADE | 2,0000 | 1145.0000 | 2290.00
8548 | TUBO FOFO K-7 PONTA/ FLANGE PN 10 DN 350MM L= 0,50M | UN - UNIDADE | 4,0000 | 1295.0000 | 5180.00
8551 | VALVULA DE RETENÇÃO P/ ESGOTO VA 406 FLANGES DN 250MM | UN - UNIDADE | 3,0000 | 3680.0000 | 11040.00
8552 | VALVULA DE RETENÇÃO P/ ESGOTO VA 406 FLANGES DN 300MM | UN - UNIDADE | 3,0000 | 5700.0000 | 17100.00
8553 | VALVULA DE RETENÇÃO T.HORIZ. F.RAPIDO DN 300MM | UN - UNIDADE | 1,0000 | 4750.0000 | 4750.00
8638 | TE DE RED. 90º FOFO BBB C/ JTAS JE2GS DN 250 X 80MM | UN - UNIDADE | 1,0000 | 302.0200 | 302.02
8789 | TUBO FOFO FLANGE/ FLANGE DN 450MM L= 1,50M | UN - UNIDADE | 1,0000 | 2892.0000 | 2892.00
9012 | MEDIDOR DE VAZÃO ULTRASSÔNICO FIXO CLAMP – ON DN 300MM (VER FOTO NO TERMO DE REFERÊNCIA) | UN - UNIDADE | 2,0000 | 19975.0000 | 39950.00
9374 | TUBO FºFº PONTA/FLANGE DN 700MM X 4,20 | UN - UNIDADE | 1,0000 | 1700.0000 | 1700.00
9380 | TUBO FºFº FLANGES DN 350MM L= 3,60 | UN - UNIDADE | 1,0000 | 3264.6000 | 3264.60
9381 | TUBO FºFº FLANGES DN 450MM L= 3,70 | UN - UNIDADE | 1,0000 | 4456.6800 | 4456.68
9384 | TUBO FºFº FLANGES DN 350MM L= 3,00 | UN - UNIDADE | 1,0000 | 2843.0100 | 2843.01
9403 | TUBO PONTA/ BOLSA FERRO FUNDIDO DN 450MM X 1,50 | UN - UNIDADE | 3,0000 | 445.1800 | 1335.54
9409 | TE DE REDUÇÃO FOFO BBB JTAS GS DN 150 X 50MM | UN - UNIDADE | 3,0000 | 229.8500 | 689.55
9410 | TE FOFO C/ JUNTAS FLANGES DN 500 X 500MM | UN - UNIDADE | 1,0000 | 3025.0000 | 3025.00
9417 | TUBO FºFº FLANGES DN 300MM L= 3,00 | UN - UNIDADE | 22,0000 | 2468.0400 | 54296.88
9575 | REDUCAO CONCENTRICA F/F PN 10 DN 400X200 PN 40 - PECA ESPECIAL EM ACO CARBONO OU FERRO FUNDIDO | UN - UNIDADE | 1,0000 | 4697.0000 | 4697.00
9593 | EXTREMIDADE FºFº FLANGE/BOLSA PN10 DN 400MM | UN - UNIDADE | 3,0000 | 1704.8000 | 5114.40
9600 | JUNTA DE DESMONTAGEM TRAVADA AXIALMENTE FºFº PN 10 DN 150MM | UN - UNIDADE | 2,0000 | 965.0000 | 1930.00
9601 | JUNTA DE DESMONTAGEM TRAVADA AXIALMENTE FºFº PN 10 DN 300MM | UN - UNIDADE | 1,0000 | 1943.0000 | 1943.00
9602 | JUNTA DE DESMONTAGEM TRAVADA AXIALMENTE FºFº PN 10 DN 400MM | UN - UNIDADE | 4,0000 | 3612.0000 | 14448.00
9617 | TUBO FOFO FLANGE/FLANGE PN10 DN 300MM L= 0,25M | UN - UNIDADE | 7,0000 | 1087.5700 | 7612.99
9620 | TUBO FOFO FLANGE/FLANGE PN10 DN 300MM L= 0,70M | UN - UNIDADE | 5,0000 | 1508.6800 | 7543.40
9621 | TUBO FOFO FLANGE/FLANGE PN10 DN 300MM L= 0,73M | UN - UNIDADE | 1,0000 | 1317.9000 | 1317.90
9623 | TUBO FOFO FLANGE/FLANGE PN10 DN 300MM L= 1,35M | UN - UNIDADE | 1,0000 | 1869.6800 | 1869.68
9631 | TUBO FOFO FLANGE/FLANGE PN10 DN 400MM L= 0,25M | UN - UNIDADE | 10,0000 | 1541.5100 | 15415.10
9633 | TUBO FOFO FLANGE/FLANGE PN10 DN 400MM L= 0,46M | UN - UNIDADE | 1,0000 | 1688.1900 | 1688.19
9635 | TUBO FOFO FLANGE/FLANGE PN10 DN 400MM L= 0,76M | UN - UNIDADE | 1,0000 | 1897.7700 | 1897.77
9639 | TUBO FOFO FLANGE/FLANGE PN10 DN 400MM L= 1,54M | UN - UNIDADE | 1,0000 | 3198.2700 | 3198.27
9641 | TUBO FOFO FLANGE/FLANGE PN10 DN 400MM L= 2,12M | UN - UNIDADE | 1,0000 | 2847.8200 | 2847.82
9642 | TUBO FOFO FLANGE/FLANGE PN10 DN 400MM L= 2,32M | UN - UNIDADE | 2,0000 | 3572.0000 | 7144.00
9645 | TUBO FOFO FLANGE/FLANGE PN10 DN 400MM L= 2,90M | UN - UNIDADE | 1,0000 | 3944.3700 | 3944.37
9646 | TUBO FOFO FLANGE/FLANGE PN10 DN 400MM L= 3,00M | UN - UNIDADE | 1,0000 | 4007.5600 | 4007.56
9647 | TUBO FOFO FLANGE/FLANGE PN10 DN 400MM L= 4,18M | UN - UNIDADE | 1,0000 | 5059.9000 | 5059.90
9650 | TUBO FOFO FLANGE/FLANGE PN10 DN 400MM L= 5,80M | UN - UNIDADE | 7,0000 | 5536.9500 | 38758.65
9651 | TUBO FOFO PONTA/BOLSA DN MM L=6,00 M | UN - UNIDADE | 4,0000 | 1868.8700 | 7475.48
9652 | TUBO FOFO PONTA/PONTA, CILINDRICO DN 150MM L= 2,45M | UN - UNIDADE | 1,0000 | 1390.6100 | 1390.61
9653 | TUBO FOFO PONTA/PONTA, CILINDRICO DN 200MM L= 0,29M | UN - UNIDADE | 1,0000 | 557.0700 | 557.07
9654 | TUBO FOFO PONTA/PONTA, CILINDRICO DN 250MM L= 1,43M | UN - UNIDADE | 1,0000 | 1573.2000 | 1573.20
9661 | ARRUELA DE BORRACHA PARA FLANGE PN10 DN 250MM | UN - UNIDADE | 15,0000 | 16.5700 | 248.55
9662 | ARRUELA DE BORRACHA PARA FLANGE PN10 DN 300MM | UN - UNIDADE | 4,0000 | 23.9200 | 95.68
9670 | VALVULA BORBOLETA C/ ATUADOR ELETRICO E VOLANTE DN 150 | UN - UNIDADE | 1,0000 | 9320.0000 | 9320.00
9671 | VALVULA BORBOLETA C/ ATUADOR ELETRICO E VOLANTE DN 200 | UN - UNIDADE | 1,0000 | 13380.0000 | 13380.00
9672 | VALVULA BORBOLETA C/ ATUADOR ELETRICO E VOLANTE DN 300 | UN - UNIDADE | 6,0000 | 21350.0000 | 128100.00
9675 | VALVULA DE RETENCAO FECHAMENTO RAPIDO DN 400 | UN - UNIDADE | 1,0000 | 8026.3100 | 8026.31
9995 | TE REDUÇÃO FERRO DUCTIL BBB DN 350X100MM | UN - UNIDADE | 2,0000 | 2680.0000 | 5360.00
11719 | CURVA 90° FLANGEADA 150MM | UN - UNIDADE | 1,0000 | 433.9000 | 433.90
11720 | CURVA 90° FLANGEADA 250MM | UN - UNIDADE | 5,0000 | 1115.8000 | 5579.00
11722 | CURVA 90° FLANGEADA 400MM | UN - UNIDADE | 2,0000 | 6075.3000 | 12150.60
11723 | CURVA 90°COM PÉ DE CRIVO FLANGEADA 250MM | UN - UNIDADE | 1,0000 | 1456.8000 | 1456.80
11724 | EXTREMIDADE BOLSA E FLANGE 250MM | UN - UNIDADE | 1,0000 | 650.9000 | 650.90
11725 | JUNTA DE DESMONTAGEM 250MM | UN - UNIDADE | 1,0000 | 2120.1000 | 2120.10
11726 | JUNTA DE DESMONTAGEM 400MM | UN - UNIDADE | 1,0000 | 3855.9000 | 3855.90
11727 | TOCO FLANGEADO 1500MM - 1,10M | UN - UNIDADE | 1,0000 | 1159.2000 | 1159.20
11728 | TOCO FLANGEADO 250MM - 1,00M | UN - UNIDADE | 1,0000 | 1785.4000 | 1785.40
11729 | TOCO FLANGEADO 250MM - 1,90M | UN - UNIDADE | 2,0000 | 2312.3000 | 4624.60
11733 | TUBO FLANGEADO 250MM - 5,80M | UN - UNIDADE | 2,0000 | 5114.4000 | 10228.80
11736 | TE FOFO BBB 400MM | UN - UNIDADE | 1,0000 | 2386.7000 | 2386.70
11737 | REDUCAO FOFO PB 400 X 250MM | UN - UNIDADE | 1,0000 | 1159.2000 | 1159.20
11738 | VALVULA - DO TIPO DE GAVETA COM CUNHA DE BORRACHA, FLANGEADA, FERRO FUNDIDO DUCTIL, COM DIAMETRO NOMINAL DE 150MM, PN 10, SEM BY-PASS, CORPO CURTO COM VOLANTE E ATUADOR ELETRICO | UN - UNIDADE | 1,0000 | 34004.7000 | 34004.70
11739 | VALVULA - DO TIPO DE GAVETA COM CUNHA DE BORRACHA, FLANGEADA, FERRO FUNDIDO DUCTIL, COM DIAMETRO NOMINAL DE 250MM, PN 10, SEM BY-PASS, CORPO CURTO COM VOLANTE E ATUADOR ELETRICO | UN - UNIDADE | 2,0000 | 50521.3000 | 101042.60
11740 | VALVULA - DO TIPO DE GAVETA COM CUNHA DE BORRACHA, FLANGEADA, FERRO FUNDIDO DUCTIL, COM DIÂMETRO NOMINAL DE 400MM, PN 10, SEM BY-PASS, CORPO CURTO COM VOLANTE E ATUADOR ELETRICO | UN - UNIDADE | 1,0000 | 69952.7000 | 69952.70
11742 | LUVA DE CORRER BB DEFOFO 250MM | UN - UNIDADE | 1,0000 | 280.1000 | 280.10
11743 | LUVA DE CORRER BB DEFOFO 400MM | UN - UNIDADE | 1,0000 | 904.9000 | 904.90
11744 | TÊ BBB DEFOFO 250MM | UN - UNIDADE | 1,0000 | 529.1000 | 529.10
11748 | CURVA 90° FOFO BB 400MM | UN - UNIDADE | 2,0000 | 3595.6000 | 7191.20
|  | TOTAIS DO ALMOXARIFADO | 3 - ALMOXARIFADO PAC II | TOTAL QUANTIDADE | 2.986,0000
|  |  |  | TOTAL VALOR | 2.458.670,89
ALMOXARIFADO: | 4 - ALMOXARIFADO PAC
CÓDIGO | DESCRIÇÃO | UNIDADE | QUANTIDADE | VAL. UNIT. | VALOR TOTAL
2663 | JUNTA DE DESMONTAGEM TRAVADA AXIALMENTE DN 700MM, CORPO, PISTÃO E CONTRA FLANGE CONFECCIONADO EM FERRO FUNDIDO DÚCTIL (NBR 6916 CLASSE 42012). PINTURA DE FUNDO COM PRIMER EPÓXI DE ALTA ESPESSURA, BI-COMPONENTE, CURADO COM POLIAMIDA E SEM PIGMENTOS AN | UN - UNIDADE | 2,0000 | 6440.4900 | 12880.98
2717 | TOCO COM FLANGES - DN 450MM L= 0,50M | UN - UNIDADE | 2,0000 | 4128.0000 | 8256.00
2718 | TOCO PONTA FLANGE - DN 450MM L= 0,55M | UN - UNIDADE | 2,0000 | 1712.0000 | 3424.00
2720 | TUBO FLANGEADO - DN 450MM - L= 1,20M | UN - UNIDADE | 1,0000 | 2867.0000 | 2867.00
2721 | TUBO FLANGEADO - DN 450MM - L= 1,65M | UN - UNIDADE | 1,0000 | 3212.0000 | 3212.00
2722 | TUBO FLANGEADO - DN 450MM - L= 1,90M | UN - UNIDADE | 1,0000 | 3212.0000 | 3212.00
2725 | TUBO FºFº F/P K7 - DN 450MM - L= 0,50 | UN - UNIDADE | 1,0000 | 1678.0000 | 1678.00
2726 | TUBO FºFº P/B K7 - DN 500MM | M - METRO | 42,0000 | 604.0000 | 25368.00
2731 | CURVA 90º FºFº FF DN 450 | UN - UNIDADE | 15,0000 | 2136.0000 | 32040.00
2734 | REDUCAO COM FLANGES JGS DN 250 X 150 | UN - UNIDADE | 2,0000 | 513.0000 | 1026.00
2735 | REDUCAO COM FLANGES CONCENTRICAS - DN 200/150 | UN - UNIDADE | 9,0000 | 472.0000 | 4248.00
2741 | VALVULA DE RETENCAO FECHAMENTO RAPIDO TIPO WAFER DN 450MM | UN - UNIDADE | 1,0000 | 4826.0000 | 4826.00
2742 | VENTOSA TRIPLICE FUNCAO FLANGES PN 10 DN 150MM | UN - UNIDADE | 1,0000 | 3526.0000 | 3526.00
3222 | TUBO COM FLANGES PN10 DN 400MM X L 0,50M | UN - UNIDADE | 1,0000 | 1000.0000 | 1000.00
3225 | TUBO COM FLANGES PN10 DN 300MM X L 1,00M | UN - UNIDADE | 3,0000 | 960.0000 | 2880.00
3229 | TUBO COM FLANGES PN10 DN 300MM X L 4,80M | UN - UNIDADE | 1,0000 | 3161.0000 | 3161.00
3231 | TUBO COM FLANGES PN10 DN 300MM X 5,80M | UN - UNIDADE | 15,0000 | 3148.0000 | 47220.00
3240 | TUBO FLANGE/PONTA PN10 DN 300MM X L 0,40M | UN - UNIDADE | 16,0000 | 480.0000 | 7680.00
3352 | MEDIDOR DE NIVEL ULTRASSONICO DE RESERVATORIO RG 15M | UN - UNIDADE | 4,0000 | 5188.0000 | 20752.00
3699 | JUNTA DE DESMONTAGEM TRAVADA DN 250MM - FERRO DUCTIL | UN - UNIDADE | 1,0000 | 786.6700 | 786.67
3718 | TUBO COM FLANGE E PONTA DN 300MM L= 2,00M - FERRO DUCTIL | UN - UNIDADE | 1,0000 | 1364.0000 | 1364.00
3948 | BOMBA SUBMERSIVEL ABS-EJ40B | UN - UNIDADE | 1,0000 | 19071.4500 | 19071.45
3949 | CHAVE DE NIVEL MODELO 160-T-5-M30-2-RO-3 | UN - UNIDADE | 1,0000 | 5570.9000 | 5570.90
3954 | INVERSOR DE FREQUENCIA PFCPUFDEST= 0,00% | UN - UNIDADE | 1,0000 | 20958.8000 | 20958.80
4710 | CURVA 22.30 FERRO DUCTIL BB JGS DN 600MM | UN - UNIDADE | 1,0000 | 2926.9000 | 2926.90
4958 | CURVA 11 15 FERRO FUNDIDO DUCTIL BOLSA / BOLSA JGN DN 600MM 135,600KG - EPOXI VERMELHO | UN - UNIDADE | 7,0000 | 1707.0000 | 11949.00
5020 | TUBO FERRO FUNDIDO DUCTIL PONTA / FLANGE PN10 DN 300MM L= 2,00M - EXPOXI VERMELHO | UN - UNIDADE | 1,0000 | 1216.7100 | 1216.71
5089 | TOCO FERRO FUNDIDO DUCTIL PONTA / FLANGES DN 400MM L= 0,38M - EPOXI VERMELHO | UN - UNIDADE | 1,0000 | 1200.0000 | 1200.00
5979 | CURVA 45º COM FLANGES - PN10 - DN 500MM | UN - UNIDADE | 1,0000 | 3230.0000 | 3230.00
5983 | JUNTA DE DESMONTAGEM - TRAVADA AXIALMENTE- FERRO FUNDIDO - DN 500MM | UN - UNIDADE | 1,0000 | 3964.0000 | 3964.00
5988 | TUBO CLASSE K7 PONTA E BOLSA COM JUNTA ELÁSTICA JGS - DN500MM L=6,0M | UN - UNIDADE | 1,0000 | 6624.0000 | 6624.00
6002 | VÁLVULA BORBOLETA COM FLANGES E VOLANTE NA POSIÇÃO 1 - PN10 - DN500MM | UN - UNIDADE | 1,0000 | 18183.0000 | 18183.00
6129 | TUBO PRFV DN 300MM | M - METRO | 120,0000 | 267.2800 | 32073.60
6134 | MACROMEDIDOR DE VAZÃO TIPO INSERÇÃO DN 300 | UN - UNIDADE | 1,0000 | 33200.0000 | 33200.00
6171 | TOCO FºFº DÚCTIL F/F PN10 300MM - L=1,90M | UN - UNIDADE | 2,0000 | 3284.0000 | 6568.00
6179 | TOCO FºFº DÚCTIL F/B K7 PN10 DN 300MM - L= 5,80M | UN - UNIDADE | 1,0000 | 3188.0000 | 3188.00
6662 | VALVULA DE GAVETA COM CUNHA METALICA E ATUADOR ELETRICO - DN450MM | UN - UNIDADE | 2,0000 | 42500.0000 | 85000.00
6707 | CURVA 45 GR EM FERRO FUNDIDO DUCTIL COM BOLSAS DE JUNTA ELASTICA, CONFORME ESPECIFICADO NA NBR 7675, COM DIAMETRO NOMINAL DE 500MM | UN - UNIDADE | 2,0000 | 1495.6200 | 2991.24
7337 | TE DE REDUCAO 90 FERRO DUCTIL JGS DN 400 X 100MM BBF | UN - UNIDADE | 1,0000 | 1246.7200 | 1246.72
7338 | MEDIDOR DE VAZAO ULTRASSONICO FIXO CLAMP-ON DN 250MM | UN - UNIDADE | 1,0000 | 16250.0000 | 16250.00
7339 | MEDIDOR DE VAZAO ULTRASSONICO FIXO CLAMP-ON DN 400MM | UN - UNIDADE | 1,0000 | 16250.0000 | 16250.00
7916 | LUVA DE CORRER FOFO P/ FºFº BB JM DN 400MM REVEST. BETUMINOSO | UN - UNIDADE | 5,0000 | 1223.7300 | 6118.65
8486 | CURVA 90º FOFO C/FLANGE PN 10 DN 350MM CFE.NBR 7675 | UN - UNIDADE | 1,0000 | 744.4200 | 744.42
8511 | TUBO FOFO JTAS FLANGES DN 450MM L= 0,70M REV. BETUMINOSO | UN - UNIDADE | 1,0000 | 1170.0000 | 1170.00
8523 | TOCO FOFO JTA FLANGE DN 350MM L= 0,50M REV. BETUM. | UN - UNIDADE | 1,0000 | 951.1200 | 951.12
8525 | TOCO FOFO JTA FLANGE DN 400MM L= 0,60M REV. TINTA BETUM. | UN - UNIDADE | 1,0000 | 1070.4100 | 1070.41
8532 | TE DE RED. 90º FOFO JTAS FLANGE DN 400 X 200MM REV. TINTA BETUM. | UN - UNIDADE | 1,0000 | 2364.5900 | 2364.59
8566 | CRUZETA DE REDUÇÃO FOFO P/ DEFOFO BBJE DN 150 X 80MM 2GJGS | UN - UNIDADE | 105,0000 | 258.2383 | 27115.02
8571 | CRUZETA FOFO BBB J2GS DN 250MM NBR 7675 E 13747 | UN - UNIDADE | 6,0000 | 563.8450 | 3383.07
8572 | CRUZETA FOFO BBB JE2GS DN 150MM NBR 7675 E 13747 | UN - UNIDADE | 7,0000 | 270.5429 | 1893.80
8593 | REDUÇÃO FOFO PB JE2GS DN 150 X 100MM REVEST. TINTA BETUMINOSA | UN - UNIDADE | 82,0000 | 93.2594 | 7647.27
8594 | REDUÇÃO FOFO PB JE2GS DN 250 X 150MM REVEST. TINTA BETUMINOSA | UN - UNIDADE | 3,0000 | 149.7000 | 449.10
8595 | REDUÇÃO FOFO PB JE2GS DN 200 X 150MM REVEST. TINTA BETUMINOSA | UN - UNIDADE | 4,0000 | 119.6675 | 478.67
8596 | REDUÇÃO FOFO PB C/ JTA FLANGES DN 150 X 80MM REVEST. BETUMINOSO | UN - UNIDADE | 21,0000 | 84.2824 | 1769.93
8598 | REDUÇÃO CONCENT. FOFO/JTAS T-FLANGE DN 100 X 50MM PN10 NBR 7675 | UN - UNIDADE | 2,0000 | 137.7800 | 275.56
8608 | REDUÇÃO Fº DUCTIL COM PONTA E BOLSA JE2GS DN 300 X 150MM | UN - UNIDADE | 64,0000 | 195.4363 | 12507.92
8621 | REDUÇÃO FOFO PV JE2GS DN 200 X 80MM REVEST. TINTA BETUMINOSA | UN - UNIDADE | 11,0000 | 324.8273 | 3573.10
8624 | REGISTRO CHATO COM FLANGES COM CABEÇOTE FOFO DN 150 | UN - UNIDADE | 3,0000 | 660.0000 | 1980.00
8626 | REGISTRO DE DERIVAÇÃO TAP 1" BSPT X 1.1/4 | UN - UNIDADE | 10,0000 | 221.0000 | 2210.00
8629 | TE 90º FOFO BBB JE2GS DN 150MM REV.TINTA BETUM. | UN - UNIDADE | 4,0000 | 190.1675 | 760.67
8632 | TE DE RED. 90º FOFO BBB C/JTAS JE2GS DN 200 X 80MM | UN - UNIDADE | 20,0000 | 439.4015 | 8788.03
8635 | TE DE RED. 90º FOFO BBB C/JTAS JE2GS DN 150 X 80MM | UN - UNIDADE | 65,0000 | 174.5071 | 11342.96
8638 | TE DE RED. 90º FOFO BBB C/ JTAS JE2GS DN 250 X 80MM | UN - UNIDADE | 33,0000 | 302.0161 | 9966.53
8668 | COMPORTA CIRC. SENTIDO DUPLO DE FLUXO DN 300MM-FERRO DUCTIL | UN - UNIDADE | 2,0000 | 16806.7200 | 33613.44
8669 | COMPORTA CIRC. SENTIDO DUPLO DE FLUXO DN 400MM = FERRO DUCTIL | UN - UNIDADE | 1,0000 | 19608.7200 | 19608.72
8670 | CRUZETA DE RED. EM AÇO ESP. A-36 C/FLANG. DN 600 X 250MM | UN - UNIDADE | 6,0000 | 4642.5000 | 27855.00
8671 | CRUZETA DE RED. EM AÇO ESP. A-36 C/FLANGE.DN 600 X 450MM | UN - UNIDADE | 3,0000 | 6132.2900 | 18396.87
8672 | CRUZETA DE RED. EM AÇO ESP. A-36 C/FLANGE DN 600 X 500MM | UN - UNIDADE | 1,0000 | 6976.1000 | 6976.10
8673 | CRUZETA DE REDUÇÃO 90º FOFO BBBJE 2GS DN 300 X 200 | UN - UNIDADE | 1,0000 | 689.9200 | 689.92
8675 | CRUZETA DE REDUÇÃO FOFO BBB JE2GS DN 200 X 100MM | UN - UNIDADE | 4,0000 | 389.3700 | 1557.48
8676 | CRUZETA DE REDUÇÃO FOFO BBB JE2GS DN 250 X 80MM | UN - UNIDADE | 11,0000 | 326.4036 | 3590.44
8677 | CRUZETA DE REDUÇÃO FOFO BBB JG2GS DN 400 X 200MM | UN - UNIDADE | 5,0000 | 1398.4820 | 6992.41
8678 | CRUZETA DE REDUÇÃO FOFO BBBJE DN 200 X 80MM 2GJGS | UN - UNIDADE | 63,0000 | 364.0671 | 22936.23
8679 | CURVA 11.15º C/JTAS FLANGES PN 10 DN 450MM | UN - UNIDADE | 1,0000 | 3155.5500 | 3155.55
8681 | CURVA 45º FOFO BB JE2GS DN 600MM CFE.NBR 7675 E 13747 | UN - UNIDADE | 1,0000 | 2135.2700 | 2135.27
8682 | CURVA 45º FOFO C/ JUNTA FLANGE DN 450MM CFE. NBR 7675 ISO 2531 | UN - UNIDADE | 5,0000 | 1047.4660 | 5237.33
8685 | CURVA 90º FOFO BB JE2GS DN 300MM CFE.NBR 7675 E 13747 | UN - UNIDADE | 2,0000 | 483.6850 | 967.37
8687 | CURVA 90º FOFO BB JE2GS DN 600MM CFE.NBR 7675 E 13747 | UN - UNIDADE | 4,0000 | 3159.1850 | 12636.74
8688 | CURVA 90º FOFO BBJE 2GS DN 500MM | UN - UNIDADE | 1,0000 | 2963.5000 | 2963.50
8689 | CURVA 90º FOFO C/FLANGE PN 10 DN 150MM CFE.NBR 7675 | UN - UNIDADE | 4,0000 | 205.2625 | 821.05
8692 | CURVA 90º FOFO C/ JUNTA FLANGE DN 400MM CFE.NBR 7675 | UN - UNIDADE | 2,0000 | 1559.4000 | 3118.80
8693 | CURVA 90º FOFO C/JUNTA FLANGE DN 700MM CFE.NBR 7675 | UN - UNIDADE | 4,0000 | 5588.9600 | 22355.84
8698 | FLANGE FOFO JUNTAS PN10 ISO 2531 DN 600MM C/ REVEST. BETUMINOSO | UN - UNIDADE | 3,0000 | 717.0600 | 2151.18
8699 | JUNÇÃO 45º C/ FLANGES DN 450MM PEÇA ESP. AÇO DIN 2632 PN10 | UN - UNIDADE | 2,0000 | 3780.0000 | 7560.00
8700 | JUNÇÃO 45º FOFO C/ JUNTAS FLANGES DN 150MM NBR 7675 | UN - UNIDADE | 2,0000 | 489.8850 | 979.77
8703 | JUNÇÃO DE RED. 45º C/ FLANGES PEÇA ESP. AÇO DN 350 X 250 L= 0,60M | UN - UNIDADE | 1,0000 | 2340.0000 | 2340.00
8704 | JUNÇÃO DE RED. 45º C/ FLANGES PEÇA ESP. AÇO DN 350 X 300MM | UN - UNIDADE | 1,0000 | 2385.0000 | 2385.00
8706 | JUNÇÃO DE RED. FOFO 45º C/ FLANGES DN 600 X 450MM | UN - UNIDADE | 1,0000 | 3600.0000 | 3600.00
8707 | JUNÇÃO FLANGEADA EM AÇO DN 350 X 250MM | UN - UNIDADE | 7,0000 | 2680.2000 | 18761.40
8708 | JUNTA DE DESMONTAGEM TRAVADA AXIALMENTE DN 400MM | UN - UNIDADE | 3,0000 | 3001.1333 | 9003.40
8711 | JUNTA GIBAULT FOFO P/ FOFO DN 600MM CFE. NBR 7675 | UN - UNIDADE | 1,0000 | 1435.0600 | 1435.06
8712 | JUNTA MECANICA ESPECIAL EM AÇO A-36 DN 450MM | UN - UNIDADE | 3,0000 | 4785.0000 | 14355.00
8713 | LUVA DE CORRER FOFO P/ FOFO BB JM DN 450MM REVEST. BETUMINOSA | UN - UNIDADE | 1,0000 | 1677.1600 | 1677.16
8716 | REDUÇÃO C/ FLANGES ESPECIAL EM AÇO DN 100 X 40MM L= 0,20 | UN - UNIDADE | 3,0000 | 608.2700 | 1824.81
8717 | REDUÇÃO C/ FLANGES ESPECIAL EM AÇO DN 150 X 125MM L= 0,20M | UN - UNIDADE | 2,0000 | 1421.9000 | 2843.80
8719 | REDUÇÃO CONCENT. FOFO/JTAS T-FLANGE PN 10 DN 500MM X 450MM | UN - UNIDADE | 1,0000 | 1717.8300 | 1717.83
8722 | REDUÇÃO CONCENTRICA FOFO C/ JTAS TIPO FLANGES DN 450 X 350MM | UN - UNIDADE | 1,0000 | 1327.2000 | 1327.20
8723 | REDUÇÃO EM AÇO C/ FLANGES CONCENTRICA DN 100 X 40MM | UN - UNIDADE | 2,0000 | 264.6000 | 529.20
8726 | REDUÇÃO EM AÇO ESPECIAL A-36 DN 450 X 200MM L= 0,30M | UN - UNIDADE | 1,0000 | 1710.0000 | 1710.00
8727 | REDUÇÃO EM AÇO ESPECIAL A-36 DN 450 X 200MM L = 0,43M | UN - UNIDADE | 1,0000 | 1892.8000 | 1892.80
8728 | TE 90º FOFO BBB JE2GS DN 600MM REVEST. TINTA BETUM | UN - UNIDADE | 1,0000 | 4900.0000 | 4900.00
8730 | TE 90º FOFO JTAS FLANGE DN 600MM REV. TINTA BETUM. | UN - UNIDADE | 1,0000 | 4076.2700 | 4076.27
8731 | TE 90º FOFO JTAS FLANGE DN 700MM REV. TINTA BETUM. | UN - UNIDADE | 1,0000 | 6186.3600 | 6186.36
8732 | TE 90º FOFO JUNTAS FLANGES DN 450MM NORMA 2632 | UN - UNIDADE | 1,0000 | 5220.0000 | 5220.00
8737 | REGISTRO DE GAVETA FO DUCTIL DN 450MM C/ VTE NBR 6916 | UN - UNIDADE | 4,0000 | 17893.9575 | 71575.83
8741 | REDUÇÃO FOFO PTA/FLANGE DN 250 X 200MM | UN - UNIDADE | 4,0000 | 480.0000 | 1920.00
8742 | REDUÇÃO FOFO PTA/FLANGE DN 400 X 250MM | UN - UNIDADE | 12,0000 | 1035.0000 | 12420.00
8743 | REGISTRO CUNHA MET. OVAL FO DUCTIL DN 500MM CORPO CURTO C/ VTE | UN - UNIDADE | 4,0000 | 20900.5450 | 83602.18
8744 | REGISTRO CUNHA MET. OVAL FO DUCTIL DN 600MM CORPO CURTO C/ VTE | UN - UNIDADE | 4,0000 | 26265.6975 | 105062.79
8747 | REDUÇÃO ESP. EM AÇO C/ FLANGES DN 450 X 250MM L=0,30 DIN2632 | UN - UNIDADE | 4,0000 | 2147.5000 | 8590.00
8749 | REDUÇÃO ESP. EM AÇO C/ FLANGES DN 500 X 300MM L= 0,30 DIN2632 | UN - UNIDADE | 3,0000 | 2880.0000 | 8640.00
8751 | REDUÇÃO FOFO PB JE2GS DN 200 X 100MM REVEST. TINTA BETUMINOSA | UN - UNIDADE | 2,0000 | 100.7100 | 201.42
8753 | TE DE RED. ESPECIAL EM AÇO A-36 C/ FLANGES DN 600 X 400MM | UN - UNIDADE | 1,0000 | 7971.6000 | 7971.60
8755 | TE DE RED. 90º FOFO BBBJE 2GS DN 500 X 100MM | UN - UNIDADE | 2,0000 | 1344.0900 | 2688.18
8756 | TE DE RED. 90º FOFO BBBJE 2GS DN 600 X 100MM | UN - UNIDADE | 1,0000 | 2814.7800 | 2814.78
8758 | TE DE RED. 90º FOFO BOLSAS X FLANGE DN 400 X 100MM | UN - UNIDADE | 1,0000 | 749.5400 | 749.54
8760 | TE DE RED. 90º FOFO JTAS FLANGE DN 600 X 400MM REV. TINTA BETUM. | UN - UNIDADE | 1,0000 | 4386.2500 | 4386.25
8761 | TE DE RED. 90º FOFO JTAS. FLANGE DN 450 X 200MM REV. TINTA BETUM. | UN - UNIDADE | 1,0000 | 1943.2900 | 1943.29
8763 | TE DE RED. ESP. EM AÇO C/ FLANGES DN 750 X 400MM NORMA DIN 2632 | UN - UNIDADE | 1,0000 | 8100.0000 | 8100.00
8764 | TE FOFO C/ JTAS FLANGES DN 200MM NBR 7675 REVEST. INT. E EXT. BETUM. | UN - UNIDADE | 1,0000 | 609.5700 | 609.57
8766 | TOCO FOFO JTA FLANGE DN 350MM L= 0,28M REV. BETUM. | UN - UNIDADE | 1,0000 | 951.1400 | 951.14
8770 | TOCO FERRO DUCTIL PONTA/ BOLSA DN 300MM L=1,00M EPOXI VERMELHO | UN - UNIDADE | 2,0000 | 492.0000 | 984.00
8771 | TOCO FOFO JTA FLANGE DN 450MM L=0,48M REV. TINTA BETUM. | UN - UNIDADE | 1,0000 | 1332.1800 | 1332.18
8772 | TOCO FOFO JTA FLANGE DN 450MM L=0,50M REV. TINTA BETUM. | UN - UNIDADE | 6,0000 | 1332.1750 | 7993.05
8773 | TOCO FOFO JTA FLANGE DN 600MM L=0,85M REV. TINTA BETUM. | UN - UNIDADE | 2,0000 | 1855.2600 | 3710.52
8774 | TOCO FOFO JTA FLANGE DN 600MM L=1,39 REV. TINTA BETUM. | UN - UNIDADE | 1,0000 | 2174.6200 | 2174.62
8775 | TOCO FOFO JTA FLANGES DN 450MM L= 1,70M REVEST. BETUMINOSO | UN - UNIDADE | 1,0000 | 1530.0000 | 1530.00
8776 | TOCO FOFO JTA FLANGES DN 450MM L= 2,10M REVEST. BETUMINOSO | UN - UNIDADE | 1,0000 | 1800.0000 | 1800.00
8777 | TOCO FOFO JTAS FLANGE/ FLANGE PN10 DN 200MM L=0,25 EPOXI VERM. | UN - UNIDADE | 1,0000 | 228.1100 | 228.11
8778 | TOCO FOFO PONTA JE2GS E FLANGE PN 10 DN 600MM L=0,52M | UN - UNIDADE | 5,0000 | 1265.1120 | 6325.56
8779 | TUBO CILINDRICO FOFO K-9 PONTA/PONTA DN 400MM L= 0,50M | UN - UNIDADE | 4,0000 | 687.7800 | 2751.12
8780 | TUBO CILINDRICO FOFO K-9 PONTA/ PONTA DN 400MM L=2,00M | UN - UNIDADE | 1,0000 | 1209.7700 | 1209.77
8784 | TUBO FD P/ ESGOTO P.B. INT. JE BOR. NITRILICA DN 300MM X 6MT | UN - UNIDADE | 4,0000 | 2582.4400 | 10329.76
8785 | TUBO FLANGEADO FOFO DN 150 - L= 1,30 | UN - UNIDADE | 1,0000 | 627.0000 | 627.00
8786 | TUBO FODUCTIL K-7 PONTA/BOLSA DN 350MM X 6M JTA GS NBR 7675 | UN - UNIDADE | 2,0000 | 2880.0000 | 5760.00
8787 | TUBO FODUCTIL K-7 PONTA/ BOLSA DN 450MM JTA GS NBR 7675 | UN - UNIDADE | 5,0000 | 3600.0000 | 18000.00
8788 | TUBO FOFO FLANGE/ FLANGE DN 300MM L=0,85M NBR 7675 | UN - UNIDADE | 1,0000 | 1785.1700 | 1785.17
8789 | TUBO FOFO FLANGE/ FLANGE DN 450MM L= 1,50M | UN - UNIDADE | 1,0000 | 2892.0000 | 2892.00
8790 | TUBO FOFO JTA PONTA/ BOLSA PN 10 DN 100MM X 2,00M NBR 7675 | UN - UNIDADE | 1,0000 | 165.8800 | 165.88
8791 | TUBO FOFO JTA PONTA/ BOLSA PN 10 DN 250MM X 6,00M NBR 7675 | UN - UNIDADE | 2,0000 | 301.3500 | 602.70
8792 | TUBO FOFO JTAS FLANGE FLANGE PN 10 DN 700MM X 0,60M NBR 7675 | UN - UNIDADE | 2,0000 | 6262.8500 | 12525.70
8793 | TUBO FOFO JTAS FLANGE FLANGE PN 10 DN 700MM X 1,00M NBR 7675 | UN - UNIDADE | 1,0000 | 6262.8500 | 6262.85
8795 | TUBO FOFO JTAS FLANGES DN 400MM L= 0,70M REV. BETUMINOSO | UN - UNIDADE | 1,0000 | 990.0000 | 990.00
8796 | TUBO FOFO JTAS FLANGES DN 450MM L=2,20M REV. BETUMINOSO | UN - UNIDADE | 1,0000 | 1800.0000 | 1800.00
8797 | TUBO FOFO JTAS FLANGES DN 450MM L= 2,80M REV. BETUMINOSO | UN - UNIDADE | 1,0000 | 2520.0000 | 2520.00
8798 | TUBO FOFO JTAS FLANGES DN 600MM L=0,65M REV. BETUMINOSO | UN - UNIDADE | 1,0000 | 1890.0000 | 1890.00
8799 | TUBO FOFO JTAS FLANGES DN 600MM L= 1,55M REV. BETUMINOSO | UN - UNIDADE | 2,0000 | 2610.0000 | 5220.00
8800 | TUBO FOFO JTAS FLANGES DN 600MM L=1,80M REV. BETUMINOSO | UN - UNIDADE | 2,0000 | 2610.0000 | 5220.00
8801 | TUBO FOFO JTAS PONTA FLANGE PN 10 DN 700MM X 0,50M NBR 7675 | UN - UNIDADE | 4,0000 | 4815.3000 | 19261.20
8802 | TUBO FOFO JTAS PONTA/ FLANGE PN 10 DN 400MM X 0,60M NBR 7675 | UN - UNIDADE | 6,0000 | 1575.7867 | 9454.72
8803 | TUBO FOFO K-7 PONTA/ BOLSA JGS DN 400MM L= 1,00M REV. BET. | UN - UNIDADE | 4,0000 | 540.0000 | 2160.00
8805 | TUBO FOFO K-9 PONTA/BOLSA JGS DN 100MM L=1,00M | UN - UNIDADE | 12,0000 | 315.0000 | 3780.00
8806 | TUBO FOFO K7 PBJGS DN 250MM X 6M | UN - UNIDADE | 1,0000 | 1368.3600 | 1368.36
8807 | TUBO FOFO K7 PBJGS DN 500MM X 6M | UN - UNIDADE | 7,0000 | 1583.8914 | 11087.24
8810 | TUBO FOFO PONTA/ FLANGE PN 10 DN 450 X L=0,55M NBR 7675 | UN - UNIDADE | 3,0000 | 3150.0000 | 9450.00
8816 | VALVULA AUT. DE ALIVIO FOFO ASTM A536 "Y" FLANGES PN 10 DN 150 | UN - UNIDADE | 1,0000 | 26500.0000 | 26500.00
8817 | VALVULA BORB. FOFO NODULAR FLANGEADA PN 10 DN 450MM C/ VOL. | UN - UNIDADE | 1,0000 | 12453.0000 | 12453.00
8818 | VALVULA DE RET. FOFO NODULAR DN 150MM PORTINHOLA UNICA | UN - UNIDADE | 1,0000 | 490.1300 | 490.13
8819 | VALVULA DE RET. FOFO NODULAR DN 250MM PORTINHOLA UNICA | UN - UNIDADE | 3,0000 | 1257.7400 | 3773.22
8820 | VALVULA DE RET. FOFO NODULAR DN 350MM PORTINHOLA UNICA | UN - UNIDADE | 1,0000 | 2.9900 | 2.99
9360 | TUBO FºFº PONTA/FLANGE DN 100MM X 2,00 | UN - UNIDADE | 1,0000 | 701.4300 | 701.43
9364 | TUBO FºFº PONTA/FLANGE DN 350MM X 0,42 | UN - UNIDADE | 1,0000 | 1343.7200 | 1343.72
9365 | TUBO FºFº PONTA/FLANGE DN 350MM X 0,40 | UN - UNIDADE | 1,0000 | 480.0000 | 480.00
9368 | TUBO FºFº PONTA/FLANGE DN 400MM X 0,40 | UN - UNIDADE | 2,0000 | 1569.8200 | 3139.64
9373 | TUBO FºFº PONTA/FLANGE DN 200MM X 0,45 | UN - UNIDADE | 1,0000 | 819.8000 | 819.80
9375 | TUBO FºFº PONTA/FLANGE DN 500MM X 0,45 | UN - UNIDADE | 1,0000 | 2017.0700 | 2017.07
9382 | TUBO FºFº FLANGES DN 350MM L= 2,05 | UN - UNIDADE | 1,0000 | 2689.4900 | 2689.49
9383 | TUBO FºFº FLANGES DN 350MM L= 1,30 | UN - UNIDADE | 1,0000 | 1129.5900 | 1129.59
9386 | TUBO FºFº FLANGES DN 400MM L= 1,60 | UN - UNIDADE | 1,0000 | 1480.5900 | 1480.59
9390 | TUBO FºFº FLANGES DN 700MM L= 1,00 | UN - UNIDADE | 1,0000 | 6252.8500 | 6252.85
9391 | TUBO FºFº FLANGES DN 700MM L= 1,50 | UN - UNIDADE | 1,0000 | 7012.7000 | 7012.70
9392 | TUBO FºFº FLANGES DN 700MM L= 1,80 | UN - UNIDADE | 1,0000 | 6262.8500 | 6262.85
9394 | TUBO FºFº FLANGES DN 600MM L= 2,00 | UN - UNIDADE | 1,0000 | 4651.4600 | 4651.46
9397 | TUBO PONTA/ BOLSA FERRO FUNDIDO DN 200MM X 1,50 | UN - UNIDADE | 1,0000 | 496.8000 | 496.80
9402 | TUBO PONTA/ BOLSA FERRO FUNDIDO DN 250MM X 6,00 | UN - UNIDADE | 2,0000 | 1800.0000 | 3600.00
9404 | TUBO PONTA/ BOLSA FERRO FUNDIDO DN 400MM X 1,00 | UN - UNIDADE | 2,0000 | 540.0000 | 1080.00
9405 | TUBO PONTA/ BOLSA FERRO FUNDIDO DN 450MM X 6,00 | UN - UNIDADE | 1,0000 | 3600.0000 | 3600.00
9406 | TE DE RED. COM FLANGES DN 100 X 80MM | UN - UNIDADE | 1,0000 | 272.0000 | 272.00
9407 | TE DE RED. COM FLANGES DN 150 X 80MM | UN - UNIDADE | 1,0000 | 356.0000 | 356.00
9415 | CURVA 45º FLANGE DN 200MM | UN - UNIDADE | 2,0000 | 404.8000 | 809.60
|  | TOTAIS DO ALMOXARIFADO | 4 - ALMOXARIFADO PAC | TOTAL QUANTIDADE | 1.049,0000
|  |  |  | TOTAL VALOR | 1.458.548,10
|  | TOTAIS DO ALMOXARIFADO | 4 - ALMOXARIFADO PAC | TOTAL QUANTIDADE | 1270857,3472
|  |  |  | TOTAL VALOR | 18.902.866,69

## Emissao em 16-05-25
Estado de MATO GROSSO | 2025-05-16 08:04
SANEAR SERVIÇO DE SANEAMENTO AMBIENTAL DE RONDONÓPOLIS TEREZINHA SILVA DE SOUZA
ALMOXARIFADO: | 1 - ALMOXARIFADO CENTRAL
CÓDIGO | DESCRIÇÃO | UNIDADE | QUANTIDADE | VAL. UNIT. | VALOR TOTAL
1 | ADAPTADOR | UN - UNIDADE | 1,0000 | 226.8000 | 226.80
3 | ANEL | UN - UNIDADE | 1,0000 | 18.6000 | 18.60
9 | COTOVELO | UN - UNIDADE | 5,0000 | 31.4100 | 157.05
11 | CURVA | UN - UNIDADE | 4,0000 | 22.5000 | 90.00
16 | HIDRANTE | UN - UNIDADE | 32,0000 | 2926.0000 | 93632.00
19 | JUNTA | UN - UNIDADE | 2,0000 | 66.7900 | 133.58
31 | TUBETE LONGO PVC 3/4 SEM GUARNICAO - AZUL | UN - UNIDADE | 195,0000 | 1.3700 | 267.15
32 | TUBO | UN - UNIDADE | 1,0000 | 468.0000 | 468.00
35 | ABRAÇADEIRA | UN - UNIDADE | 23,0000 | 6.3383 | 145.78
37 | AÇUCAR CRISTAL - PCT C/ 2KG | UN - UNIDADE | 16,0000 | 8.9900 | 143.84
39 | ADOÇANTE DIETETICO LIQUIDO C/ 100ML | UN - UNIDADE | 13,0000 | 3.3900 | 44.07
41 | AGUA SANITÁRIA UNIDADE C/ 1 LT - QUIBOA OU SIMILAR | UN - UNIDADE | 200,0000 | 3.8900 | 778.00
52 | ARQUIVO MORTO POLIONDA AZUL - PRE MONTADO | UN - UNIDADE | 419,0000 | 8.9205 | 3737.71
58 | BATERIA | UN - UNIDADE | 4,0000 | 564.5225 | 2258.09
59 | BICO | UN - UNIDADE | 2,0000 | 49.0500 | 98.10
64 | BORRACHA BRANCA PARA LÁPIS C/ SUPORTE TIPO TS-2000 – REFERÊNCIA MARCA (BIC/FABER CASTELL/PENTEL) OU OUTRA DE QUALIDADE E DESEMPENHO IGUAL OU SUPERIOR. | UN - UNIDADE | 104,0000 | 0.8500 | 88.40
70 | BUCHA | UN - UNIDADE | 4,0000 | 280.9800 | 1123.92
71 | CABEÇOTE | UN - UNIDADE | 1,0000 | 542.7000 | 542.70
72 | CABO AÇO | M - METRO | 1,0000 | 2007.0900 | 2007.09
76 | CAFÉ EM PO PACOTE C/ 500G - MARCA QUITADA, BRASILEIRO OU SIMILAR | UN - UNIDADE | 71,0000 | 35.9900 | 2555.29
80 | CAL HIDRATADA | KG - QUILOGRAMA | 10720,0000 | 2.2300 | 23905.60
81 | CAL COMPOSTO P/ ARGAMASSA | UN - UNIDADE | 95,0000 | 13.0000 | 1235.00
88 | CAPA DE PAPEL P/CD | UN - UNIDADE | 100,0000 | 0.0800 | 8.00
96 | CHÁ MATE CX C/250 GR | UN - UNIDADE | 63,0000 | 16.9900 | 1070.37
114 | CONECTOR | UN - UNIDADE | 1,0000 | 49.5000 | 49.50
117 | COPO DESCARTÁVEL 180ML PP CX C/ 2500 UNIDADES CONFORME NBR 14.865/2002 | UN - UNIDADE | 252,0000 | 112.0496 | 28236.51
119 | CORREIA | UN - UNIDADE | 4,0000 | 89.7750 | 359.10
120 | CORRETIVO A BASE DE ÁGUA - FRC C/ 18ML - REFERÊNCIA MARCA (BIC/FABER CASTELL/ ACRILEX) OU OUTRA DE QUALIDADE E DESEMPENHO IGUAL OU SUPERIOR. | UN - UNIDADE | 26,0000 | 1.6100 | 41.86
124 | DESINFETANTE FRASCO C/ 2LT - MARCA SUMMER OU SIMILAR | UN - UNIDADE | 58,0000 | 7.1900 | 417.02
125 | DETERGENTE LIQUIDO TESTADO DERMATOLOGICAMENTE FRASCO C/ 500ML - MARCA YPE OU MINUANO | UN - UNIDADE | 165,0000 | 3.0203 | 498.35
135 | ELÁSTICO P/DINHEIRO PCT C/ 1KG | UN - UNIDADE | 9,0000 | 32.6900 | 294.21
137 | ELEMENTO FILTRANTE | UN - UNIDADE | 18,0000 | 235.8494 | 4245.29
142 | ENZILIMP | KG - QUILOGRAMA | 90,0000 | 84.0000 | 7560.00
143 | ESCOVA DE LAVAR EM NYLON OVAL | UN - UNIDADE | 11,0000 | 4.5600 | 50.16
146 | ESPONJA DE LÃ DE AÇO - 60G PCT C/ 8 UNIDADES | UN - UNIDADE | 111,0000 | 2.0000 | 222.00
149 | ESTRIBO P/ TRAVA | UN - UNIDADE | 10,0000 | 10.6350 | 106.35
153 | FITA ISOLANTE | UN - UNIDADE | 6,0000 | 14.0250 | 84.15
157 | FLANELA PARA LIMPEZA P/ LIMPEZA 100% ALGODAO 38CM X 58CM | UN - UNIDADE | 47,0000 | 5.7353 | 269.56
159 | FÓSFORO PCT C/ 10CX | UN - UNIDADE | 33,0000 | 3.2448 | 107.08
161 | KIT GAXETA | KG - QUILOGRAMA | 2,0000 | 179.8750 | 359.75
164 | GRAMPO PARA GRAMPEADOR 26/6 CX C/ 5000 - GALVANIZADO | UN - UNIDADE | 82,0000 | 4.0534 | 332.38
165 | GRAMPO PARA TRAVA | UN - UNIDADE | 24,0000 | 86.3504 | 2072.41
167 | GRAXA | UN - UNIDADE | 11,0000 | 29.4436 | 323.88
168 | GUARDANAPO DE PAPEL 21,5CM X23CM PCT COM 50 UNIDADES | UN - UNIDADE | 162,0000 | 1.5600 | 252.72
171 | INSETICIDA AEROSOL C/ 300ML | UN - UNIDADE | 5,0000 | 10.5000 | 52.50
180 | LÂMPADA | UN - UNIDADE | 1,0000 | 4.5000 | 4.50
182 | LENTE | UN - UNIDADE | 2,0000 | 45.9000 | 91.80
184 | LIMPA ALUMÍNIO FRASCO C/ 500ML | UN - UNIDADE | 22,0000 | 4.9900 | 109.78
197 | MACHO AÇO RAP 3 PEÇAS DORMER 1/2-13 UNIC | UN - UNIDADE | 2,0000 | 67.8200 | 135.64
198 | MANCAL | UN - UNIDADE | 2,0000 | 104.4000 | 208.80
208 | PASTA MOLHA DEDO - 12G | UN - UNIDADE | 108,0000 | 1.7300 | 186.84
212 | PANO MULTI USO LIMPEZA - 50CM X 33CM PCT C/ 05 UNIDADES | UN - UNIDADE | 115,0000 | 3.8300 | 440.45
232 | PRANCHETA MANUAL EM DURATEX | UN - UNIDADE | 197,0000 | 3.5800 | 705.26
238 | REBITES | UN - UNIDADE | 1,0000 | 78.3000 | 78.30
242 | RELÉ | UN - UNIDADE | 1,0000 | 34.5100 | 34.51
243 | RETENTOR | UN - UNIDADE | 1,0000 | 68.4000 | 68.40
245 | ROLAMENTO VEICULAR | UN - UNIDADE | 4,0000 | 540.0000 | 2160.00
250 | SENSOR | UN - UNIDADE | 1,0000 | 4617.0000 | 4617.00
255 | SOQUETE | UN - UNIDADE | 9,0000 | 38.6000 | 347.40
261 | TAMPA DE CONCRETO ARMADO PARA FOSSA 1,20 X 10CM | UN - UNIDADE | 9,0000 | 180.0000 | 1620.00
264 | TAMPÃO | UN - UNIDADE | 2,0000 | 8.1000 | 16.20
267 | TERMINAL | UN - UNIDADE | 2,0000 | 1.8000 | 3.60
268 | TIJOLO CERAMICO 8 FUROS 9X19X19 | UN - UNIDADE | 170,0000 | 1.5989 | 271.82
269 | TINTA | UN - UNIDADE | 1,0000 | 89.1000 | 89.10
276 | UNIÃO | UN - UNIDADE | 8,0000 | 36.9000 | 295.20
277 | VARETA P/SOLDA | UN - UNIDADE | 50,0000 | 0.7422 | 37.11
278 | VASSOURA ANGULAR COM CABO | UN - UNIDADE | 7,0000 | 12.0000 | 84.00
287 | CARRETEL | UN - UNIDADE | 4,0000 | 201.0225 | 804.09
292 | FILTRO | UN - UNIDADE | 11,0000 | 215.0400 | 2365.44
378 | MOTOCOMPRESSOR | UN - UNIDADE | 1,0000 | 540.0000 | 540.00
380 | MOTOR | UN - UNIDADE | 1,0000 | 3855.6000 | 3855.60
423 | HIPOCLORITO DE CALCIO - TABLETES | KG - QUILOGRAMA | 715,0000 | 29.8500 | 21342.75
455 | MANGUEIRA | M - METRO | 24,0000 | 1131.4700 | 27155.28
456 | ENGATE | UN - UNIDADE | 1,0000 | 108.9000 | 108.90
460 | TABUA | UN - UNIDADE | 1,0000 | 81.0000 | 81.00
462 | KIT VEICULAR | UN - UNIDADE | 1,0000 | 1703.7000 | 1703.70
466 | PINO | UN - UNIDADE | 2,0000 | 1152.7200 | 2305.44
476 | TENSOR | UN - UNIDADE | 1,0000 | 193.5000 | 193.50
477 | REPARO | UN - UNIDADE | 1,0000 | 2673.0000 | 2673.00
489 | COADOR GIGANTE - DIAMETRO 18CM | KIT | 213,0000 | 8.2800 | 1763.64
490 | DESODORIZADOR DE AMBIENTE SPRAY UNIDADE COM 360ML | UN - UNIDADE | 14,0000 | 16.9900 | 237.86
495 | CANECAO EM ALUMINIO CABO MADEIRA CAPACIDADE DE 5LT | UN - UNIDADE | 2,0000 | 40.0000 | 80.00
505 | ROLDANA 4" | UN - UNIDADE | 10,0000 | 37.5000 | 375.00
516 | SOLENOIDE | UN - UNIDADE | 2,0000 | 1032.7500 | 2065.50
521 | DILUENTE | L - LITRO | 4,0000 | 81.0000 | 324.00
526 | DISCO DE FREIO | UN - UNIDADE | 14,0000 | 465.9007 | 6522.61
527 | PASTILHA DE FREIO | UN - UNIDADE | 10,0000 | 50.6790 | 506.79
539 | SIRENE | UN - UNIDADE | 1,0000 | 112.5000 | 112.50
541 | DIAFRAGMA | UN - UNIDADE | 1,0000 | 54.0000 | 54.00
543 | ARREBITE | UN - UNIDADE | 5,0000 | 27.9000 | 139.50
544 | LIXA | UN - UNIDADE | 1,0000 | 7.2000 | 7.20
553 | DESCARBONIZANTE | UN - UNIDADE | 2,0000 | 41.5000 | 83.00
556 | TAMPA PECA VEICULAR | UN - UNIDADE | 13,0000 | 174.3154 | 2266.10
558 | INTERRUPTOR | UN - UNIDADE | 2,0000 | 326.0250 | 652.05
572 | VELA (VEICULAR) | UN - UNIDADE | 4,0000 | 45.6600 | 182.64
581 | ALCOOL DE USO DOMESTICO 70%, CX C/ 12UNIDADES | UN - UNIDADE | 48,0000 | 10.2400 | 491.52
597 | VALVULAVEICULAR | UN - UNIDADE | 33,0000 | 75.9927 | 2507.76
605 | OIL | UN - UNIDADE | 36,0000 | 67.6744 | 2436.28
608 | ANEL VEICULAR | UN - UNIDADE | 53,0000 | 34.9077 | 1850.11
612 | ALAVANCA VEICULAR | UN - UNIDADE | 9,0000 | 83.6500 | 752.85
614 | CABO VEICULAR | UN - UNIDADE | 2,0000 | 109.6200 | 219.24
618 | PA PARA LIXO PEQUENA COM CABO | UN - UNIDADE | 66,0000 | 4.9700 | 328.02
622 | JOGO MATERIAL VEICULAR | UN - UNIDADE | 5,0000 | 60.0300 | 300.15
623 | JUNTA MATERIAL VEICULAR | UN - UNIDADE | 26,0000 | 63.4327 | 1649.25
624 | CUBO VEICULAR | UN - UNIDADE | 1,0000 | 61.2000 | 61.20
626 | PIVO | UN - UNIDADE | 4,0000 | 278.1000 | 1112.40
634 | LANTERNA | UN - UNIDADE | 2,0000 | 108.9000 | 217.80
642 | ACOPLADOR | UN - UNIDADE | 1,0000 | 95.0000 | 95.00
646 | TIRANTE | UN - UNIDADE | 8,0000 | 8.8200 | 70.56
648 | INSERTO | UN - UNIDADE | 30,0000 | 2.5380 | 76.14
650 | PA DE BICO COM CABO RETO | UN - UNIDADE | 135,0000 | 65.0000 | 8775.00
664 | JOGO DE REPARO | CJ - CONJUNTO | 9,0000 | 513.5000 | 4621.50
669 | BATERIA 150 A/H | UN - UNIDADE | 2,0000 | 1503.0000 | 3006.00
675 | FILTRO DE AR | UN - UNIDADE | 6,0000 | 75.1100 | 450.66
681 | FILTRO DE OLEO LUBRIF.W950/26 | UN - UNIDADE | 1,0000 | 105.0000 | 105.00
685 | FLUIDO DE FREIO DOT3 500ML | UN - UNIDADE | 1,0000 | 40.5000 | 40.50
686 | GRAXA DE PINO | UN - UNIDADE | 2,0000 | 390.0000 | 780.00
687 | OLEO HIDRAULICO VG-68 - BD 20LT | UN - UNIDADE | 9,0000 | 450.8000 | 4057.20
688 | OLEO LUBRIFICANTE | UN - UNIDADE | 22,6000 | 64.2412 | 1451.85
689 | OLEO LUBRIFICANTE 15W40 - BALDE 20 LITROS | UN - UNIDADE | 19,0000 | 436.0526 | 8285.00
691 | ARRUELA DE BORRACHA P/ VEDAÇÃO HIDROMETRO 3/4 | UN - UNIDADE | 110750,0000 | 0.1119 | 12397.50
692 | CRUZETA CARDAN CARGO VW | UN - UNIDADE | 4,0000 | 349.6500 | 1398.60
694 | CARDAN DO CARGO VW | UN - UNIDADE | 1,0000 | 508.5000 | 508.50
697 | ADITIVO PARA RADIADOR | UN - UNIDADE | 12,0000 | 49.8125 | 597.75
701 | TAPETE UNIVERSAL | UN - UNIDADE | 2,0000 | 729.0000 | 1458.00
710 | LONA DE FREIO DIANTEIRA/TRASEIRA | UN - UNIDADE | 1,0000 | 367.2000 | 367.20
711 | DIAFRAGMA 7 24 | UN - UNIDADE | 9,0000 | 62.6000 | 563.40
719 | PORCA SEXTAVA POLIDA 10MM1,50 MA | UN - UNIDADE | 4,0000 | 1.3500 | 5.40
726 | COLA PARA LONA DE FREIO | UN - UNIDADE | 4,0000 | 53.0550 | 212.22
728 | KIT AMORTECEDOR DIANTEIRO DIREITO | UN - UNIDADE | 4,0000 | 679.8600 | 2719.44
729 | RESERVATORIO EXPANÇÃO RADIADOR | UN - UNIDADE | 1,0000 | 310.5000 | 310.50
743 | RETENTOR HASTE CAMBIO | UN - UNIDADE | 2,0000 | 12.0150 | 24.03
750 | CORREIA DO ALTERNADOR 8PK-1443 | UN - UNIDADE | 2,0000 | 90.0000 | 180.00
753 | INTERRUPTOR FREIO VW26.260 | UN - UNIDADE | 2,0000 | 163.6850 | 327.37
756 | VALVULA DRENO | UN - UNIDADE | 4,0000 | 73.8000 | 295.20
762 | OLEO LUBRIFICANTE P/MOTOR 15W40 | L - LITRO | 16,4000 | 32.0976 | 526.40
778 | BARRA/VERGALHAO P/ CONSTRUCAO CA-50 6,3MM X 12M | UN - UNIDADE | 14,0000 | 29.4100 | 411.74
779 | BARRA/VERGALHAO P/ CONSTRUCAO CA-50 10MM X 12M | UN - UNIDADE | 13,0000 | 69.6700 | 905.71
782 | OLEO DIESEL COMUM | L - LITRO | 35376,4377 | 6.1342 | 217007.79
783 | ETANOL | L - LITRO | 44225,0150 | 3.7251 | 164740.85
784 | GASOLINA COMUM | L - LITRO | 15083,1371 | 5.7469 | 86680.74
821 | JOGO PORTAL 4X14CM | UN - UNIDADE | 5,0000 | 114.8820 | 574.41
828 | CORRENTE ELO | M - METRO | 2,0000 | 94.5000 | 189.00
836 | TERMINAL (VEICULAR) | UN - UNIDADE | 9,0000 | 21.3344 | 192.01
839 | TRAVA | UN - UNIDADE | 1,0000 | 1.3000 | 1.30
842 | PEDRISCO LAVADO (M³) | M³ - METRO CÚBICO | 189,0000 | 153.2324 | 28960.92
860 | BARRA/VERGALHAO P/ CONSTRUCAO CA-50 8MM X 12M | BARRA | 20,0000 | 46.3500 | 927.00
863 | ARAME RECOZIDO N18 PCT 1KG | KG - QUILOGRAMA | 7,0000 | 17.1400 | 119.98
874 | TIJOLO CERAMICO DE 6 FUROS (9X14X19) | UN - UNIDADE | 2205,0000 | 1.2800 | 2822.40
875 | TIJOLINHO MACICO COMUN | UN - UNIDADE | 205,0000 | 0.8200 | 168.10
876 | ELEMENTO VAZADO DIAGONAL EM CERAMICA | UN - UNIDADE | 1346,0000 | 4.8300 | 6501.18
887 | CABO DE ROLO 23CM | UN - UNIDADE | 10,0000 | 8.7100 | 87.10
891 | FITA CREPE 50 X 50M | UN - UNIDADE | 39,0000 | 8.0000 | 312.00
894 | PARAFUSO SEXTAVADO ACO 5/8 X 3 ROSCA PARCIAL | UN - UNIDADE | 80,0000 | 4.6926 | 375.41
895 | PORCA SEXTAVADA DE ACO TIPO SIMPLES 5/8 | UN - UNIDADE | 200,0000 | 1.2000 | 240.00
897 | PORCA SEXTAVADA AUTO TRAVANTE 5/8 | UN - UNIDADE | 50,0000 | 1.7100 | 85.50
898 | PARAFUSO SEXTAVADO ACO 5/8 X 2.1/2 ROSCA PARCIAL | UN - UNIDADE | 4,0000 | 13.0625 | 52.25
899 | PARAFUSO SEXTAVADO ZINCADO 5/8X3 ROSCA INTEIRA | UN - UNIDADE | 58,0000 | 2.4000 | 139.20
900 | PORCA SEXTAVADA ZINCADA 5/8 | UN - UNIDADE | 540,0000 | 1.3968 | 754.26
906 | LINHA DE PEDREIRO ROLO C/ 100M | UN - UNIDADE | 26,0000 | 9.6769 | 251.60
910 | MARTELO P/ CARPINTEIRO DE 29MM (COM ORELHA) | UN - UNIDADE | 18,0000 | 25.0000 | 450.00
918 | ALVANCA DE ACO DE 1X1,80M | UN - UNIDADE | 44,0000 | 185.0000 | 8140.00
928 | BLOCO DE CONCRETO 14 X19 X 39CM | UN - UNIDADE | 494,0000 | 5.0000 | 2470.00
930 | CAIBRO 6CM X 6CM X 4MT | M - METRO | 21,0000 | 35.6700 | 749.07
931 | CAIBRO 4CM X 5CM X 5MT | M - METRO | 10,0000 | 30.0000 | 300.00
945 | ESCOVA DE ACO COM CABO 4 | UN - UNIDADE | 25,0000 | 7.2800 | 182.00
946 | LIMA TIPO GROSSA PARA MADEIRA TAM 12 | UN - UNIDADE | 74,0000 | 30.0000 | 2220.00
958 | VASSOURAO GARY NYLON COM CABO | UN - UNIDADE | 77,0000 | 28.0506 | 2159.90
963 | CADEADO LATAO 35MM | UN - UNIDADE | 46,0000 | 30.2500 | 1391.50
969 | BARRA ROSCADA POLIDA 3/4 X 1M | UN - UNIDADE | 9,0000 | 105.3622 | 948.26
973 | PORCA SEXTAVADO 3/4 | UN - UNIDADE | 200,0000 | 1.2475 | 249.49
974 | PORCA SEXTAVADO 5/16 | UN - UNIDADE | 300,0000 | 0.1063 | 31.90
985 | ABRACADEIRA NYLON MEDINDO 200X 3,6 MM BRANCA PACOTE COM 100UNID | M - METRO | 8,0000 | 28.0000 | 224.00
1005 | ANTICORROSIVO PARA RADIADOR | UN - UNIDADE | 11,0000 | 19.1455 | 210.60
1006 | TAMPA DO RADIADOR | UN - UNIDADE | 2,0000 | 57.1500 | 114.30
1009 | FREIO | UN - UNIDADE | 4,0000 | 526.5000 | 2106.00
1012 | ABRACADEIRA TIPO TURBINA INOX | UN - UNIDADE | 3,0000 | 261.0000 | 783.00
1060 | FILTRO DE AR INTERNO CF 500/1 | UN - UNIDADE | 4,0000 | 96.0000 | 384.00
1064 | BROCA A.R 12MM | UN - UNIDADE | 49,0000 | 14.8571 | 728.00
1076 | LIXA DE FERRO 150 | UN - UNIDADE | 1,0000 | 4.5000 | 4.50
1090 | ANEL ORING 22-35 | UN - UNIDADE | 3,0000 | 7.2000 | 21.60
1110 | ADESIVO SILICONE 50GR CINZA ALTA TEMPERATURA | UN - UNIDADE | 5,0000 | 56.6460 | 283.23
1134 | FLANGE VEICULAR | UN - UNIDADE | 3,0000 | 260.7000 | 782.10
1136 | LAMPADA DO FAROL | UN - UNIDADE | 3,0000 | 164.1733 | 492.52
1148 | KIT BUCHA | UN - UNIDADE | 4,0000 | 152.0100 | 608.04
1158 | LENTE DA LANTERNA TRASEIRA AGRALE 8,500 | UN - UNIDADE | 2,0000 | 85.5000 | 171.00
1181 | TECLA VIDRO ELETRICO FIESTA | UN - UNIDADE | 3,0000 | 130.5000 | 391.50
1189 | BUCHA OLHAL AMORTECEDOR | UN - UNIDADE | 2,0000 | 360.0000 | 720.00
1199 | FILTRO DE AR INTERNO | UN - UNIDADE | 2,0000 | 92.0000 | 184.00
1206 | THINNER 1,0 L | L - LITRO | 4,0000 | 37.4625 | 149.85
1209 | FITA ADESIVA 45MM X 45MM TRANSPARENTE PARA EMBALAGEM | UN - UNIDADE | 66,0000 | 3.7300 | 246.18
1210 | FITA CREPE 25 X 50 | UN - UNIDADE | 43,0000 | 5.0419 | 216.80
1213 | TESOURA EM ACO INOX | UN - UNIDADE | 12,0000 | 64.1417 | 769.70
1216 | CAPA PLASTICA PARA ENCADERNACAO A4 - PRETA | UN - UNIDADE | 929,0000 | 0.1927 | 179.04
1220 | GRAXA PARA CHASSIS BD 20KG | UN - UNIDADE | 4,0000 | 382.0000 | 1528.00
1223 | OLEO LUBRIFICANTE 85W 140 | L - LITRO | 78,0000 | 49.0897 | 3829.00
1224 | OLEO 5W 30 | L - LITRO | 26,5000 | 52.6453 | 1395.10
1229 | PISTAO DA BOMBA ALIMENTADORA VW | UN - UNIDADE | 1,0000 | 148.5000 | 148.50
1231 | BUCHA VW | UN - UNIDADE | 5,0000 | 62.1000 | 310.50
1232 | BICO INJETOR VW | UN - UNIDADE | 3,0000 | 600.9000 | 1802.70
1233 | KIT VEDACAO | UN - UNIDADE | 1,0000 | 78.7500 | 78.75
1240 | BOCAL HIDR. 3/8 BSP-6T2.0-30G MOD-4.1 | UN - UNIDADE | 4,0000 | 489.1775 | 1956.71
1263 | COXIM TRASEIRO MOTOR C/PINO | UN - UNIDADE | 4,0000 | 842.4025 | 3369.61
1272 | BROCA ACO RAPIDO 6.0MM | UN - UNIDADE | 47,0000 | 1.9000 | 89.30
1274 | BROCA ACO RAPIDO 12MM | UN - UNIDADE | 30,0000 | 10.0000 | 300.00
1289 | BROCA A.R 8.00MM | UN - UNIDADE | 30,0000 | 3.0000 | 90.00
1298 | ADAPTADOR HIDRAULICO MN 06 MJ 10 | UN - UNIDADE | 3,0000 | 14.9567 | 44.87
1303 | LUVA UNIAO 6005 1 4 (VEICULAR) | UN - UNIDADE | 2,0000 | 39.6000 | 79.20
1306 | TUBO NYLON 6 X 4 | UN - UNIDADE | 3,0000 | 12.9000 | 38.70
1310 | COXIM MOTOR DIANTEIRO | UN - UNIDADE | 6,0000 | 385.4750 | 2312.85
1314 | OLEO MINERAL1L | L - LITRO | 3,0000 | 170.1000 | 510.30
1320 | LUVA VEICULAR | UN - UNIDADE | 4,0000 | 125.1000 | 500.40
1371 | LAMPADA H4 (VEICULAR) | UN - UNIDADE | 9,0000 | 23.3600 | 210.24
1401 | ARRUELA DE PRESSAO 09,53/8'' | UN - UNIDADE | 4,0000 | 0.7200 | 2.88
1406 | THINNER 5 LITROS | UN - UNIDADE | 16,0000 | 80.0200 | 1280.32
1410 | PORCA 14 MB (VEICULAR) | UN - UNIDADE | 1,0000 | 5.4000 | 5.40
1415 | PORCA 12 MB (VEICULAR) | UN - UNIDADE | 1,0000 | 2.3400 | 2.34
1422 | HASTE ACIONAMENTO CILINDRO/EMBREAGEM C/REGULAGEM | UN - UNIDADE | 1,0000 | 91.6200 | 91.62
1445 | FILTRO DE AR CF300/1 EFA948 | UN - UNIDADE | 1,0000 | 46.0000 | 46.00
1454 | ABRACADEIRA TIPO U 1/2 | UN - UNIDADE | 2,0000 | 194.4000 | 388.80
1470 | TE SOLDAVEL 60MM | UN - UNIDADE | 19,0000 | 25.1700 | 478.23
1494 | KIT DE REPARO NO MECANISMO DE SAIDA PARA CAIXA ACOPLADA | UN - UNIDADE | 10,0000 | 75.0000 | 750.00
1499 | COXIM ESCAPAMENTO INTERMEDIARIO | UN - UNIDADE | 3,0000 | 1.3500 | 4.05
1502 | FLUIDO PARA RADIADOR | UN - UNIDADE | 5,0000 | 17.6000 | 88.00
1504 | BATERIA 180 AMPERES | UN - UNIDADE | 4,0000 | 1499.4000 | 5997.60
1505 | LAMPADA H3 (VEICULAR) | UN - UNIDADE | 10,0000 | 23.1150 | 231.15
1506 | LAMPADA (VEICULAR) | UN - UNIDADE | 25,0000 | 11.3220 | 283.05
1522 | RESERVATORIO D AGUA P/RADIADOR | UN - UNIDADE | 8,0000 | 579.4875 | 4635.90
1523 | RETENTOR DO CUBO RODA TRASEIRA | UN - UNIDADE | 1,0000 | 108.0000 | 108.00
1552 | CAPA PRENSAVEL 10 | UN - UNIDADE | 40,0000 | 14.2460 | 569.84
1553 | CAPA PRENSAVEL 12 | UN - UNIDADE | 136,0000 | 16.4937 | 2243.14
1554 | CAPA PRENSAVEL 16 | UN - UNIDADE | 149,0000 | 22.4684 | 3347.79
1559 | TERM MANG HID EMENDA 10 | UN - UNIDADE | 2,0000 | 21.0000 | 42.00
1560 | TERM MANG HID EMENDA 12 | UN - UNIDADE | 5,0000 | 20.0000 | 100.00
1561 | TERM MANG HID EMENDA 16 | UN - UNIDADE | 4,0000 | 29.9325 | 119.73
1562 | TERM MANG HID FJ 10-10 | UN - UNIDADE | 15,0000 | 24.9853 | 374.78
1564 | TERM MANG HID FJ 12-12 | UN - UNIDADE | 23,0000 | 29.2900 | 673.67
1565 | TERM MANG HID MN 16-16 | UN - UNIDADE | 35,0000 | 29.9391 | 1047.87
1572 | ANEL DE BORRACHA JE P/PVC PBA DN - 125MM DE - 140MM | UN - UNIDADE | 50,0000 | 2.4806 | 124.03
1579 | FITA VEDA ROSCA 18MM X 25M C/ NBR 16368 | UN - UNIDADE | 6983,0000 | 2.5000 | 17457.50
1581 | LUVA DE CORRER PVC ROSCAVEL 1 | UN - UNIDADE | 100,0000 | 12.8500 | 1285.00
1583 | LUVA DE PVC LR Ø 40MM X1.1/4 SD MISTA NBR 5648 | UN - UNIDADE | 39,0000 | 4.9744 | 194.00
1587 | LUVA DUPLA DE COMPRESSAO EM POLIPROPILENO PP DN 20MM | UN - UNIDADE | 863,0000 | 3.3300 | 2873.79
1591 | REGISTRO DE ESFERA PVC ROSCAVEL 3/4 TIPO VS | UN - UNIDADE | 56,0000 | 7.0714 | 396.00
1593 | REGISTRO DE ESFERA PVC ROSCAVEL 1.1/2 TIPO VS | UN - UNIDADE | 10,0000 | 17.0000 | 170.00
1595 | TE 90º PVC LR 20MM X 1/2 | UN - UNIDADE | 20,0000 | 1.0725 | 21.45
1598 | TE 90º PBA BBBJE DN 50MM X 50MM | UN - UNIDADE | 726,0000 | 27.5000 | 19965.00
1601 | TE 90º PVC SOLDAVEL DE Ø 32MM | UN - UNIDADE | 1830,0000 | 2.3900 | 4373.70
1605 | TUBO PVC PBA PBJEI CL15 DN 75MM X 6M | BARRA | 82,0000 | 84.8900 | 6960.98
1609 | CAIXA DE PROTECAO UNID MEDICAO PADRAO SANEAR EM POLIPROPILENO OU POLICARBONATO | UN - UNIDADE | 2333,0000 | 51.6036 | 120391.28
1610 | ANEL DE BORRACHA AJE PN10 PARA FºFº DN 250MM | UN - UNIDADE | 10,0000 | 14.5750 | 145.75
1637 | APLICADOR RIGIDO DE DISPOSITIVO DE SUPRESSAO DE AGUA 30CM | UN - UNIDADE | 14,0000 | 41.0000 | 574.00
1638 | APLICADOR FLEXIVEL DE DISPOSITIVO DE SUPRESSAO DE AGUA 90CM | UN - UNIDADE | 35,0000 | 63.1071 | 2208.75
1645 | REGISTRO DE GAVETA FERRO DUCTIL PARA PVC PBJE DEN 250 MM COM CABECOTE | UN - UNIDADE | 2,0000 | 1505.3700 | 3010.74
1649 | TE 90º FºFº BBB JE2GS DN 250MM, REVESTIDO COM TINTA BETUMINOSA | UN - UNIDADE | 4,0000 | 655.2500 | 2621.00
1651 | TE 90º FºFº BBB JE2GS DN 400MM, REVESTIDO COM TINTA BETUMINOSA | UN - UNIDADE | 1,0000 | 1565.9800 | 1565.98
1653 | TE DE REDUCAO FERRO DUCTIL BBB JGS DN 200 X 100MM | UN - UNIDADE | 5,0000 | 317.4900 | 1587.45
1655 | TE DE REDUCAO FERRO DUCTIL BBB JGS DN 400 X 100MM | UN - UNIDADE | 4,0000 | 749.5400 | 2998.16
1668 | TAMBOR DE FREIO TRASEIRO - FIESTA | UN - UNIDADE | 2,0000 | 1755.0000 | 3510.00
1676 | NITROGENIO STRADA | L - LITRO | 1,0000 | 135.0000 | 135.00
1711 | CURVA LONGA 45º PVC ESGOTO SERIE NORMAL DN 50MM | UN - UNIDADE | 932,0000 | 7.8000 | 7269.60
1718 | JOELHO 45º PVC RIGIDO SERIE R PB JE DN 100MM - NBR 5688 | UN - UNIDADE | 291,0000 | 34.9000 | 10155.90
1732 | ANEL DE BORRACHA PARA TUBO ESGOTO PVC OCRE DN 150MM | UN - UNIDADE | 309,0000 | 4.1882 | 1294.15
1733 | ANEL DE BORRACHA PARA TUBO ESGOTO PVC OCRE DN 200MM | UN - UNIDADE | 250,0000 | 4.6000 | 1150.00
1734 | ANEL DE BORRACHA PARA TUBO ESGOTO PVC OCRE DN 250MM | UN - UNIDADE | 250,0000 | 11.6000 | 2900.00
1735 | ANEL DE BORRACHA PARA TUBO ESGOTO PVC OCRE DN 300MM | UN - UNIDADE | 240,0000 | 12.8000 | 3072.00
1736 | ANEL DE BORRACHA PARA TUBO ESGOTO PVC OCRE DN 400MM | UN - UNIDADE | 14,0000 | 100.0000 | 1400.00
1754 | JUNTA DE DESMONTAGEM TRAVADA AXIALMENTE PN10 800MM | UN - UNIDADE | 1,0000 | 9642.5000 | 9642.50
1767 | BANCO CAPACITOR 30KVAR 380V | UN - UNIDADE | 1,0000 | 1006.1100 | 1006.11
1770 | CELULA CAPACITIVA MONOFASICA 1,67 KVA/220V C/ RESISTENCIA EQUIV. | UN - UNIDADE | 3,0000 | 25.0000 | 75.00
1773 | CELULA CAPACITIVA COM RESISTENCIA 30S.3.33FVA 220V | UN - UNIDADE | 2,0000 | 95.8900 | 191.78
1777 | REFELTOR 160W COM LAMPADA VAPOR SODIO E REATOR EXTERNO 220V | UN - UNIDADE | 10,0000 | 105.3200 | 1053.20
1786 | BOIA DE CONTROLE DE NIVEL ELETROMECANICA | UN - UNIDADE | 6,0000 | 76.7400 | 460.44
1788 | BOTAO IMPULSAO VERMELHO LUMINOSO Ø22 - HARMONY XB4 | UN - UNIDADE | 3,0000 | 39.3800 | 118.14
1791 | INTERRUPTOR SELETOR COMPLETO PRETO DE Ø22 3 POSIÇOES ESTATICO 2NA | UN - UNIDADE | 5,0000 | 79.3400 | 396.70
1792 | INTERRUPTOR SELETOR COMPLETO PRETO DE Ø22 2 POSIÇOES ESTATICO 1NA+1NF | UN - UNIDADE | 10,0000 | 38.0050 | 380.05
1793 | PLUG 2P +T INDUSTRIAL 6A 16AMPERES | UN - UNIDADE | 2,0000 | 20.6000 | 41.20
1795 | PLUG 3P+T INDUSTRIAL 6H 32 AMPERES | UN - UNIDADE | 15,0000 | 43.4547 | 651.82
1796 | TOMADA 3P+T INDUSTRIAL 6A 32 AMPERES | UN - UNIDADE | 6,0000 | 27.0050 | 162.03
1797 | PLUG 2P+T 20A SN07320PT | UN - UNIDADE | 3,0000 | 10.0200 | 30.06
1802 | PARAFUSO ROSCA SOBERBA CABECA TIPO PANELA FENDADO - 4,2 / 32MM | UN - UNIDADE | 130,0000 | 0.3038 | 39.50
1803 | PARAFUSO ROSCA SOBERBA CABECA TIPO PANELA FENDADO - 4,8/45MM | UN - UNIDADE | 168,0000 | 0.3690 | 62.00
1804 | PARAFUSO ROSCA SOBERBA CABECA TIPO PANELA FENDADO - 6,3/50MM | UN - UNIDADE | 150,0000 | 0.4433 | 66.50
1807 | CABO DE COBRE PARAL. FLEXIVEL 1KV 2X4,00MM² | M - METRO | 300,0000 | 6.1500 | 1845.00
1821 | CABO DE COBRE PP 3X4,00MM² | M - METRO | 360,0000 | 9.9900 | 3596.40
1824 | CABO DE COBRE PP 3X16MM² | M - METRO | 486,0000 | 45.9900 | 22351.14
1825 | CABO DE COBRE PP 3X25MM² | M - METRO | 277,0000 | 71.2040 | 19723.50
1826 | CABO DE COBRE PP 3X35MM² | M - METRO | 70,0000 | 92.9900 | 6509.30
1830 | CABO FLEXIVEL 1KV 2,5MM ISOLACAO | M - METRO | 145,0000 | 2.8900 | 419.05
1831 | CABO FLEXIVEL 1KV 4,0MM ISOLACAO | M - METRO | 300,0000 | 4.3500 | 1305.00
1832 | CABO FLEXIVEL 1KV 6MM ISOLACAO | M - METRO | 400,0000 | 6.2300 | 2492.00
1833 | CABO FLEXIVEL 1KV 10MM ISOLACAO | M - METRO | 300,0000 | 10.3900 | 3117.00
1834 | CABO FLEXIVEL 1KV 16MM ISOLACAO | M - METRO | 400,0000 | 14.9500 | 5980.00
1836 | CABO FLEXIVEL 1KV 35MM ISOLACAO | M - METRO | 210,0000 | 32.8800 | 6904.80
1848 | CONECTOR SACKS TIPO BTWP 10,0MM | UN - UNIDADE | 20,0000 | 3.9570 | 79.14
1849 | CONECTOR SACKS TIPO BTWP 16,0MM | UN - UNIDADE | 10,0000 | 31.0000 | 310.00
1850 | CONECTOR SACKS TIPO BTWP 2,5MM | UN - UNIDADE | 26,0000 | 5.4827 | 142.55
1853 | CONECTOR SACKS TIPO BTWP 6,0MM | UN - UNIDADE | 5,0000 | 9.0000 | 45.00
1854 | CONECTOR SPLIT BONLT 16MM | UN - UNIDADE | 11,0000 | 68.2736 | 751.01
1855 | CONECTOR SPLIT BONLT 25MM | UN - UNIDADE | 20,0000 | 4.0000 | 80.00
1856 | CONECTOR SPLIT BONLT 35MM | UN - UNIDADE | 25,0000 | 16.6800 | 417.00
1863 | TAMPA 01 MODULO RJ11/45 CONDULETE TOP 1 | UN - UNIDADE | 7,0000 | 12.9900 | 90.93
1866 | DISJUNTOR TRIPOLAR 70AMP. NEMA | UN - UNIDADE | 3,0000 | 185.2100 | 555.63
1881 | DISJUNTOR TIPO DIN BIPOLAR C20A | UN - UNIDADE | 4,0000 | 35.9900 | 143.96
1886 | DISJUNTOR TIPO DIN MONOPOLAR 16 A | UN - UNIDADE | 4,0000 | 10.9900 | 43.96
1892 | DISJUNTOR TIPO DIN TRIPOLAR 6A | UN - UNIDADE | 5,0000 | 42.2940 | 211.47
1902 | DISJ. MOTOR 80/100A 3RV1041 MA10 C/ CONTATO AUX 1NAF 3RV1901-1D | UN - UNIDADE | 2,0000 | 1064.5200 | 2129.04
1905 | ELO FUSIVEL 10A TIPO K | UN - UNIDADE | 33,0000 | 6.9900 | 230.67
1906 | ELO FUSIVEL 15A TIPO K | UN - UNIDADE | 42,0000 | 6.8436 | 287.43
1907 | ELO FUSIVEL 25A TIPO K | UN - UNIDADE | 48,0000 | 8.5000 | 408.00
1909 | CHAVE FUSIVEL TIPO XS 15 KV | UN - UNIDADE | 19,0000 | 517.0400 | 9823.76
1911 | PORTA FUZIVEL PARA CHAVE XS 15KV | UN - UNIDADE | 1,0000 | 113.1600 | 113.16
1923 | FUSIVEL NH TAMANHO 00 80 AMPERES | UN - UNIDADE | 10,0000 | 20.2300 | 202.30
1925 | FUSIVEL NH TAMANHO 01 100 AMPERES | UN - UNIDADE | 34,0000 | 68.6218 | 2333.14
1926 | FUSIVEL NH TAMANHO 01 160 AMPERES | UN - UNIDADE | 13,0000 | 28.1500 | 365.95
1927 | FUSIVEL PROTLSTOR Z300080 TENSAO 690V CORRENTE 800A A,177M | UN - UNIDADE | 3,0000 | 908.0000 | 2724.00
1929 | FUZIVEL DE VIDRO AG20 1,0 A | UN - UNIDADE | 10,0000 | 0.6000 | 6.00
1931 | FUZIVEL DE VIDRO AG20 2,0 A | UN - UNIDADE | 3,0000 | 0.6000 | 1.80
1933 | FUZIVEL DE VIDRO AG20 3,0 A | UN - UNIDADE | 8,0000 | 3.1688 | 25.35
1935 | FUSIVEL NH TAMANHO 02 250 AMPERES | UN - UNIDADE | 5,0000 | 90.2860 | 451.43
1936 | FITA ISOLANTE BAIXA TENSAO 19MM X 20M X1 9MM | UN - UNIDADE | 487,0000 | 31.9300 | 15549.91
1944 | TIMER DIGITAL DIARI/SEM 220 RTST - 20 100ª | UN - UNIDADE | 8,0000 | 498.3000 | 3986.40
1948 | INTERRUPTOR P/ EMBUTIR S2 C/ ESPELHO DE PVC - LINHA TOP 1 | UN - UNIDADE | 10,0000 | 6.5000 | 65.00
1950 | MICRO INTERRUPTOR FIM DE CURSO REF: MG 2603 | UN - UNIDADE | 7,0000 | 33.5943 | 235.16
1951 | LUMINARIA EM ALUMINIO P/ 250W E 40 | UN - UNIDADE | 7,0000 | 49.5000 | 346.50
1964 | LAMPADA FLUORESCENTE 32W / T8 | UN - UNIDADE | 51,0000 | 6.8500 | 349.35
1965 | LAMPADA FLUORESCENTE 40W / 10 | UN - UNIDADE | 82,0000 | 10.3300 | 847.06
1968 | REATOR ELET. ALTO FATOR DE POT. 2X14/20W BIVOLT | UN - UNIDADE | 20,0000 | 25.1300 | 502.60
1971 | SOQUETE TIPO CEBOLINHA PARA LAMPADAS T5 | UN - UNIDADE | 40,0000 | 4.5820 | 183.28
1972 | SOQUETE DE PORCELANA E-27 | UN - UNIDADE | 43,0000 | 4.5000 | 193.50
1973 | SOQUETE DE PORCELANA E-40 | UN - UNIDADE | 25,0000 | 13.1900 | 329.75
1974 | RELE FOTO-ELETRICO 220V / 1200W COM BASE | UN - UNIDADE | 29,0000 | 39.9900 | 1159.71
1988 | LAMPADAS TUBULARES LED 10W / T8 / 600MM / BIVOLT | UN - UNIDADE | 42,0000 | 16.8400 | 707.28
1989 | LAMPADA SUPERLED MR16 12V / 4W (DICROICA) | UN - UNIDADE | 10,0000 | 20.7900 | 207.90
1990 | BASE GU5.3 PARA LAMPADAS DICROICA | UN - UNIDADE | 10,0000 | 4.8240 | 48.24
1997 | TERMOSTATO COMANDO TASCO 0-60S | UN - UNIDADE | 1,0000 | 307.8000 | 307.80
2009 | TERMINAL DE COMPRESSAO 10MM T. ARGOLA | UN - UNIDADE | 250,0000 | 1.0894 | 272.34
2010 | TERMINAL DE COMPRESSAO 35MM T. ARGOLA | UN - UNIDADE | 390,0000 | 2.0600 | 803.40
2011 | TERMINAL DE COMPRESSAO 50MM T. ARGOLA | UN - UNIDADE | 380,0000 | 3.3600 | 1276.80
2012 | TERMINAL DE COMPRESSAO 95MM T. ARGOLA | UN - UNIDADE | 427,0000 | 5.9700 | 2549.19
2013 | TERMINAL PRE ISOLADO GARFO 1,5 - 2,5MM | UN - UNIDADE | 49,0000 | 0.1684 | 8.25
2020 | TRANSFORMADOR DE CORRETE 200/5A | UN - UNIDADE | 4,0000 | 139.9650 | 559.86
2022 | TRANSFORMADOR DE COMANDO 380V. T.SEC.220V P 75VA RF:4AM3495-0BD30-OC | UN - UNIDADE | 4,0000 | 147.7050 | 590.82
2023 | TRANSFORMADOR DE CORRENTE 50/5A CL EXATIDAO 3C2,5 4NF01 12-2BC20 | UN - UNIDADE | 1,0000 | 167.6100 | 167.61
2032 | CONTATOR AUXILIAR 220V 2NA+2NF REF: 3RH1122-1AN10 | UN - UNIDADE | 6,0000 | 163.6500 | 981.90
2037 | TRILHO P/ CONTATOR 35MM | UN - UNIDADE | 29,0000 | 12.7062 | 368.48
2133 | CHAVE GRIFO 12 CABECA ACO FORJADO N12 | UN - UNIDADE | 20,0000 | 37.4530 | 749.06
2167 | ABRAÇADEIRA MICRO MAB 9MM 32 44 | UN - UNIDADE | 50,0000 | 1.8900 | 94.50
2216 | SABÃO EM PÓ | KG - QUILOGRAMA | 100,0000 | 16.4700 | 1647.00
2217 | ESPONJA MULTI-USO DUPLA FACE DE 110 X 70MM X 20MM | UN - UNIDADE | 3,0000 | 2.0000 | 6.00
2263 | SUPORTE RECAMBIAVEL | UN - UNIDADE | 5,0000 | 166.5000 | 832.50
2281 | CUMEEIRA SEM AMIANTO ARTICULADA 110 X 6MM | UN - UNIDADE | 7,0000 | 60.0000 | 420.00
2289 | PARAFUSO SEXT. ACO 3/8 X 1 UNC | UN - UNIDADE | 65,0000 | 1.4495 | 94.22
2294 | PARAFUSO SEXT UNC ACO 15,9 ROSCA PARCIAL 5/8'' X 2.1/2'' | UN - UNIDADE | 8,0000 | 13.0625 | 104.50
2297 | OLEO LUBRIFICANTE SAE 75W 90 | L - LITRO | 2,0000 | 50.0000 | 100.00
2301 | OLEO LUBRIFICANTE P/ MOTOR 5W 30 SINTETICO | L - LITRO | 9,0000 | 74.6600 | 671.94
2302 | BUZINA (VEICULAR) | UN - UNIDADE | 3,0000 | 92.4767 | 277.43
2314 | OLEO LUBRIFICANTE SAE 50 | L - LITRO | 8,0000 | 47.0000 | 376.00
2324 | MALHA POP 15 X 15 4,2MM 2 X 3M | UN - UNIDADE | 16,0000 | 96.3800 | 1542.08
2328 | TÊ DE SERVIÇO INTEGR.PP 50 X 3/4 20 NTS 175 NORMA SABESP | UN - UNIDADE | 3474,0000 | 18.0000 | 62532.00
2345 | TINTA ACRILICA GELO 18L | UN - UNIDADE | 8,0000 | 255.0000 | 2040.00
2373 | MARRETA COM CABO 0,5 KG | UN - UNIDADE | 35,0000 | 36.0000 | 1260.00
2392 | CAVADEIRA ARTICULADA COM CABO DE MADEIRA 120 CM COM BATENTE METALICO | UN - UNIDADE | 7,0000 | 95.9000 | 671.30
2393 | ANCINHO CURVO LEVE 14D | UN - UNIDADE | 10,0000 | 22.3000 | 223.00
2401 | ADAPTADOR PVC DEFOFO PVC PBA 150 X140MM DE 150 X 160MM | UN - UNIDADE | 2,0000 | 128.0000 | 256.00
2406 | LUVA DE TRANSICAO PVC PBA DEFOFO DN 250MM | UN - UNIDADE | 6,0000 | 238.0000 | 1428.00
2408 | BUCHA DE REDUÇÃO PVC SOLDAVEL LONGA 75X60MM | UN - UNIDADE | 10,0000 | 53.0000 | 530.00
2421 | NITROGENIO ONU 1066 CLASSE 2.2 GASES | M³ - METRO CÚBICO | 1,0000 | 256.5000 | 256.50
2434 | SABAO BARRA 200G 1KG - PCT COM/ 5UNIDADES - MARCA YPE, MINUANO,TOP | UN - UNIDADE | 107,0000 | 11.7789 | 1260.34
2447 | TAMPAO DE FERRO FUNDIDO DUCTIL, 45KG, COM TRAVAS, CARGA MAXIMA 40000KG, DIAM ABERTO 600MM, PERSONALIZADO COM A LOGOMARCA SOLICITADA PARA POCO DE VISITA DE REDE DE ESGOTO EM CONFORMIDADE COM A NBR-10160 | UN - UNIDADE | 87,0000 | 400.0000 | 34800.00
2454 | FLANGE CEGO FERRO DUCTIL PN 10 DN 700MM | UN - UNIDADE | 1,0000 | 1646.0300 | 1646.03
2460 | VALVULA DE RETENCAO TIPO PORTINHOLA UNICA C/FLANGES DN 300MM FERRO DUCTIL | UN - UNIDADE | 1,0000 | 5700.0000 | 5700.00
2507 | LAMPADA (VEICULAR) | UN - UNIDADE | 38,0000 | 18.6429 | 708.43
2525 | OLEO DE TRANSMISSAO | L - LITRO | 9,0000 | 134.4000 | 1209.60
2535 | MOTOR DE PARTIDA (VEICULAR) | UN - UNIDADE | 1,0000 | 2493.1800 | 2493.18
2536 | CHAVE DE PARTIDA (VEICULAR) | UN - UNIDADE | 1,0000 | 133.2000 | 133.20
2539 | INTERRUPTOR DE OLEO SENSOR (VEICULAR) | UN - UNIDADE | 1,0000 | 81.0000 | 81.00
2547 | PORCA SEXTAVA 1/2 UNC | UN - UNIDADE | 10,0000 | 6.5270 | 65.27
2565 | ADAPTADOR HIDRAULICO MN 06 MJ 08 | UN - UNIDADE | 1,0000 | 12.0000 | 12.00
2566 | ADAPTADOR HIDRAULICO MN 06 MJ 10 | UN - UNIDADE | 2,0000 | 15.0000 | 30.00
2572 | CAPA PRENSAVEL 08 | UN - UNIDADE | 22,0000 | 12.0427 | 264.94
2573 | MANGUEIRA HID R2AT 16 IMPORT | M - METRO | 22,8500 | 84.9672 | 1941.50
2580 | TERM MANG FJ 12-16 | UN - UNIDADE | 4,0000 | 40.0000 | 160.00
2581 | TERM MANG HID FJ 16-16 | UN - UNIDADE | 23,0000 | 40.0000 | 920.00
2582 | TERM MANG HID FJ 90G 12-16 | UN - UNIDADE | 1,0000 | 60.0000 | 60.00
2583 | TERM MANG HID FJ 90G 16-16 | UN - UNIDADE | 5,0000 | 70.0000 | 350.00
2584 | TERMINAL MANGUEIRA HID 16-16 | UN - UNIDADE | 1,0000 | 30.0000 | 30.00
2610 | ANTI FERRUGEM | UN - UNIDADE | 9,0000 | 12.2556 | 110.30
2622 | LANTERNA LATERAL | UN - UNIDADE | 2,0000 | 68.6700 | 137.34
2642 | LACRE ANTI-FRAUDE POLIPROPILENO TIPO ABRACADEIRA COM 01 (UMA) TRAVA PARA HIDROMETRO TIPO CAVALETE 3/4,NA COR AZUL CELESTE NUMERADO DE 1 ATE 100.000 | UN - UNIDADE | 81196,0000 | 0.7000 | 56837.20
2643 | REDUCAO CONCENTRICA COM FLANGES DN 600 X 400MM | UN - UNIDADE | 1,0000 | 3518.0000 | 3518.00
2647 | CURVA 90 DN 600MM COM FLANGES | UN - UNIDADE | 1,0000 | 7725.3800 | 7725.38
2651 | REDUCAO CONCENTRICA COM FLANGES DN 700 X 600MM | UN - UNIDADE | 1,0000 | 3627.3300 | 3627.33
2652 | PARAFUSO ACO, GALV. A FOGO, CONF. NBR 7675, DIAM. 27MM E COMP. 130MM, INCLUSO PORCAS E ARRUELAS | UN - UNIDADE | 250,0000 | 21.9440 | 5486.00
2658 | REDUCAO CONCENTRICA COM FLANGES DN 800 X 700 MM | UN - UNIDADE | 1,0000 | 4688.0000 | 4688.00
2663 | JUNTA DE DESMONTAGEM TRAVADA AXIALMENTE DN 700MM, CORPO, PISTÃO E CONTRA FLANGE CONFECCIONADO EM FERRO FUNDIDO DÚCTIL (NBR 6916 CLASSE 42012). PINTURA DE FUNDO COM PRIMER EPÓXI DE ALTA ESPESSURA, BI-COMPONENTE, CURADO COM POLIAMIDA E SEM PIGMENTOS AN | UN - UNIDADE | 2,0000 | 9150.0000 | 18300.00
2711 | TEXTURA EXTERNA BRANCO 20KG | UN - UNIDADE | 2,0000 | 69.1500 | 138.30
2712 | FUNDO PREPARADOR DE PAREDE BASE D 'AGUA (COMPLEMENTOS) 18LT | UN - UNIDADE | 20,0000 | 155.7000 | 3114.00
2758 | VALVULA DE FECHAMENTO RAPIDO COM FLANGES - DN 700MM | UN - UNIDADE | 2,0000 | 16288.0000 | 32576.00
2776 | BATERIA 60 AMPERES | UN - UNIDADE | 1,0000 | 567.0000 | 567.00
2813 | FITA ISOLANTE18MM X 20MM | UN - UNIDADE | 4,0000 | 94.5000 | 378.00
2836 | MANGUEIRA SUCCAO AZUL 4" | M - METRO | 27,0000 | 127.7778 | 3450.00
2852 | CORREIA IND. A-073 | UN - UNIDADE | 3,0000 | 18.0000 | 54.00
2856 | MANGUEIRA PVC CRISTAL 3/8X2.0MM | UN - UNIDADE | 20,0000 | 3.5000 | 70.00
2886 | INTERRUPTOR P/ EMBUTIR S3 C/ ESPELHO DE PVC - LINHA TOP1 | UN - UNIDADE | 6,0000 | 11.5000 | 69.00
2955 | CAPA PRENS. 10 | UN - UNIDADE | 3,0000 | 14.0000 | 42.00
2957 | TERM MANG HID MJ 16-16 | UN - UNIDADE | 30,0000 | 45.0000 | 1350.00
2966 | ISOLANTE DE BORRACHA | UN - UNIDADE | 3,0000 | 209.4000 | 628.20
3000 | VIDRO INCOLOR | UN - UNIDADE | 2,0000 | 416.2500 | 832.50
3008 | BOBINA DE PAPEL PARA IMPRESSAO | UN - UNIDADE | 927,0000 | 5.3500 | 4959.45
3012 | UNIAO SOLDAVEL 32MM | UN - UNIDADE | 25,0000 | 1.7152 | 42.88
3038 | CANETA PARA CD/DVD - REFERÊNCIA DE MARCA (PILOT, BIC , FABER CASTELL) OU OUTRA DE QUALIDADE E DESEMPENHO IGUAL OU SUPERIOR | UN - UNIDADE | 7,0000 | 4.6500 | 32.55
3039 | DVD R 4,7 GB-120 MIN | UN - UNIDADE | 47,0000 | 2.0726 | 97.41
3040 | CD - R CAP 80MIN - 700MB | UN - UNIDADE | 26,0000 | 1.6000 | 41.60
3042 | EXTRATOR DE GRAMPO - ESPÁTULA | UN - UNIDADE | 78,0000 | 1.3365 | 104.25
3044 | PASTA AZ - OMBRO LARGO | UN - UNIDADE | 189,0000 | 21.9900 | 4156.11
3046 | PASTA SUSPENSA MARMORIZADA (COMPLETA) | UN - UNIDADE | 138,0000 | 3.6900 | 509.22
3047 | CAIXA PARA CORRESPONDENCIA TRIPLA EM ACRILICO | UN - UNIDADE | 9,0000 | 89.9900 | 809.91
3048 | GRAMPEADOR TIPO ALICATE PARA GRAMPO 24/6 E 26/6 REFERENCIA MARCA - MAXPRINT/GENMES/STAPLES/CIS/MAPED OFFICE, TAMANHO MININO C/ 16CM | UN - UNIDADE | 82,0000 | 22.4534 | 1841.18
3060 | FLUIDO ATF PARA DIRECAO HIDRAULICA | UN - UNIDADE | 7,0000 | 36.0000 | 252.00
3062 | OLEO LUBRIFICANTE P/ MOTOR 10 W 30 | UN - UNIDADE | 11,0000 | 31.5118 | 346.63
3069 | OLEO HIDRAULICO HD 32 - BD 20LT | UN - UNIDADE | 52,0000 | 353.0500 | 18358.60
3073 | FILTRO VALVULA PU TB1374X | UN - UNIDADE | 1,0000 | 250.0000 | 250.00
3074 | FILTRO DE AR EXTERNO C27830 | UN - UNIDADE | 1,0000 | 145.0000 | 145.00
3075 | FILTRO DE AR EXTERNO C17308 | UN - UNIDADE | 1,0000 | 107.0000 | 107.00
3077 | FILTRO DE AR EXTERNO C20500 | UN - UNIDADE | 1,0000 | 139.0000 | 139.00
3079 | FILTRO DE AR INTERNO CF1552 | UN - UNIDADE | 2,0000 | 81.5000 | 163.00
3107 | FILTRO DE TRANSMISSAO MOTOR JCB | UN - UNIDADE | 1,0000 | 180.0000 | 180.00
3135 | MANGUEIRA HIDRAULICA 10M3K 5 8 | M - METRO | 1,0000 | 40.5000 | 40.50
3141 | OLEO LUBRIFICANTE SAE 10W 30 | UN - UNIDADE | 2,0000 | 363.0000 | 726.00
3169 | VALVULA SOLENOIDE 1/4 | UN - UNIDADE | 2,0000 | 301.5000 | 603.00
3250 | CURVA 90 COM FLANGES PN10 DN 150MM | UN - UNIDADE | 1,0000 | 725.2400 | 725.24
3328 | VALVULA DE GAVETA CORPO CURTO F/F CUNHA DE BORRACHA C/ VOL. PN10 DN 150MM | UN - UNIDADE | 1,0000 | 1860.1000 | 1860.10
3367 | CARGA GAS AR CONDICIONADO | UN - UNIDADE | 2,0000 | 677.2500 | 1354.50
3368 | OLEO COMPRESSOR DE AR VEICULO | UN - UNIDADE | 3,0000 | 105.5000 | 316.50
3373 | BOBINA E IMPRESSAO (IMAGEM) PARA FATURAS DO SANEAR, EM PAPEL TERMICO | UN - UNIDADE | 3180,0000 | 4.5200 | 14373.60
3374 | JUNTA ROTATIVA 1 NPT (F) X 1NPT (M) | UN - UNIDADE | 13,0000 | 2030.4962 | 26396.45
3376 | ENGREN (PINHAO) CORRENTE DUPLA 69.1X17 | UN - UNIDADE | 5,0000 | 229.5000 | 1147.50
3377 | CORRENTE DE TRANSMISSAO | UN - UNIDADE | 11,0000 | 42.3436 | 465.78
3379 | VALVULA ESFERA 1NPT (F) 210 KGF INOX | UN - UNIDADE | 1,0000 | 307.8000 | 307.80
3381 | MOLA HELIC COMPRESSAO 2.5X37X34 | UN - UNIDADE | 15,0000 | 13.2740 | 199.11
3382 | DISCO DA VALVULA PLANA DELRIN BPS 331/332 | UN - UNIDADE | 5,0000 | 45.7060 | 228.53
3383 | ANEL VEDACAO IRING 2232-76.50X3.53 | UN - UNIDADE | 1,0000 | 4.0600 | 4.06
3385 | DISTANCIADOR LISO 10.31X15X20 | UN - UNIDADE | 4,0000 | 89.1225 | 356.49
3388 | BUCHA ENCOSTO ESCAL 2.1/8X69.85X20 | UN - UNIDADE | 6,0000 | 275.5150 | 1653.09
3389 | ANEL DE APERTO 2.1/8 | UN - UNIDADE | 4,0000 | 191.4125 | 765.65
3390 | EMBOLO 2,1/8 INOX 420 | UN - UNIDADE | 3,0000 | 722.2300 | 2166.69
3392 | ANEL DE VEDACAO ORING 2235-86.03X03,53 | UN - UNIDADE | 3,0000 | 4.1900 | 12.57
3401 | JUNTA VEDACAO RETANG 185X330X2.38 | UN - UNIDADE | 2,0000 | 22.5850 | 45.17
3410 | JUNTA VEDACAO CIRCULAR 171X240X0.4 | UN - UNIDADE | 4,0000 | 32.3900 | 129.56
3411 | JUNTA VEDACAO RETANG. 190X350X2.38 | UN - UNIDADE | 2,0000 | 23.2200 | 46.44
3413 | JUNTA VEDACAO CIRCULAR 10,5X18X2.5 | UN - UNIDADE | 2,0000 | 17.8350 | 35.67
3417 | MOLA HELIC. COMPRESSAO 5X23X70 | UN - UNIDADE | 1,0000 | 23.7400 | 23.74
3420 | MOLA PRATO 2.25X40X3.15 | UN - UNIDADE | 91,0000 | 9.0367 | 822.34
3426 | MOLA HELIC COMPRESSAO 2.5X25.5X46 | UN - UNIDADE | 1,0000 | 13.0600 | 13.06
3438 | MOLA HELIC COMPRESSAO 3.2X27.4X65 | UN - UNIDADE | 1,0000 | 26.1200 | 26.12
3442 | JUNTA VEDACAO CIRCULAR 110X155X3.175 | UN - UNIDADE | 8,0000 | 21.5975 | 172.78
3446 | FILTRO DE AR SVR 130 A CARB/TANQUE DETR | UN - UNIDADE | 1,0000 | 2157.2600 | 2157.26
3447 | ELEMENTO FILTRANTE SUCCAO ROOTS SVR 100 | UN - UNIDADE | 2,0000 | 7771.4000 | 15542.80
3451 | JUNTA VEDACAO CIRCULAR 310X270X0.79 | UN - UNIDADE | 5,0000 | 111.6360 | 558.18
3453 | VALVULA P/FECHAMENTO DE AR SVR 100 | UN - UNIDADE | 1,0000 | 2481.1200 | 2481.12
3454 | JUNTA VEDACAO CIRCULAR 247X300X0.79 | UN - UNIDADE | 2,0000 | 101.2650 | 202.53
3455 | JUNTA VEDACAO CIRCULAR 110X52X0.79 | UN - UNIDADE | 2,0000 | 97.2550 | 194.51
3466 | FILTRO DE OLEO 3/4 BSP X 30 | UN - UNIDADE | 1,0000 | 522.3400 | 522.34
3488 | ENCOSTO DA VALV 327 | UN - UNIDADE | 1,0000 | 67.4200 | 67.42
3490 | VALVULA CABECOTE BPS 327 | UN - UNIDADE | 6,0000 | 188.4400 | 1130.64
3497 | ANEL VEDACAO ORING 2227-60.63X3.53 | UN - UNIDADE | 3,0000 | 1.9500 | 5.85
3499 | CAMISA P/ EMBOLO 327-1,1/2-A INOX | UN - UNIDADE | 3,0000 | 944.1600 | 2832.48
3501 | RETENTOR 73X54X11 | UN - UNIDADE | 1,0000 | 49.5000 | 49.50
3504 | JUNTA VEDACAO CIRCULAR 113X163X0.794 | UN - UNIDADE | 2,0000 | 13.7600 | 27.52
3505 | JUNTA VEDACAO CIRCULAR 113X163X0.4 | UN - UNIDADE | 2,0000 | 13.1400 | 26.28
3519 | BOMBA ENGRENAGEM 1/280/4 ESQ CHAVT | UN - UNIDADE | 1,0000 | 4408.2000 | 4408.20
3525 | MANCAL ROLAMENTO P/ EIXO 40 | UN - UNIDADE | 2,0000 | 562.5200 | 1125.04
3526 | JUNTA ROTATIVA I NTP (F) X 1 NPT (M) | UN - UNIDADE | 1,0000 | 2219.9500 | 2219.95
3535 | BOCAL HIDR 3/8 BSP-F1.2+6T1 - 8-18G ,PD 4.1 | UN - UNIDADE | 5,0000 | 459.8000 | 2299.00
3544 | LAMPADA LANTERNA TRAZEIRA VEICULAR (CAMINHAO) | UN - UNIDADE | 3,0000 | 275.2500 | 825.75
3546 | JUNTA ROTATIVA 1 NPT (F) X 1 NPT (M) | UN - UNIDADE | 2,0000 | 1525.7100 | 3051.42
3549 | MOLA HELIC COMPRESSAO INOX 1.1X16.2X18.5 | UN - UNIDADE | 9,0000 | 3.8711 | 34.84
3558 | EMBOLO 35MM CERAMICA BPS 310-030 | UN - UNIDADE | 3,0000 | 187.4900 | 562.47
3573 | MOLA HELIC COMPRESSAO 1X12,5X16 | UN - UNIDADE | 2,0000 | 5.6700 | 11.34
3577 | VALVULA REF PRESSAO BP03-200/150 PORCA INOX | UN - UNIDADE | 1,0000 | 4540.1600 | 4540.16
3584 | CORREIA V 3V 265 EQUIP. SLP - 020 | UN - UNIDADE | 1,0000 | 37.5100 | 37.51
3636 | EMBREAGEM EMBREMAQ - 211 HD FREE SAE 3 | UN - UNIDADE | 1,0000 | 42189.0000 | 42189.00
3693 | OLEO 2T 500ML | UN - UNIDADE | 32,0000 | 33.0000 | 1056.00
3694 | OLEO CORRENTE MOTOSSERRA 5L MS30 | UN - UNIDADE | 1,0000 | 390.0000 | 390.00
3735 | ALICATE DE CORTE DIAGONAL MOD AMERICANO DE 6" | UN - UNIDADE | 8,0000 | 17.6000 | 140.80
3780 | CAPA PRENSAVEL 06 | UN - UNIDADE | 6,0000 | 13.3417 | 80.05
3787 | FLUIDO DE FREIO | UN - UNIDADE | 7,0000 | 49.0000 | 343.00
3791 | TUBO PVC OCRE EB-644 P/ REDE COLETORA ESGOTO JEI DN 350MM | BARRA | 92,0000 | 591.7320 | 54439.34
3817 | TOCO FºFº JTA FLANGES DN 700MM L= 0,50M | UN - UNIDADE | 2,0000 | 3696.0000 | 7392.00
3819 | PARAFUSO P/ FLANGES C/ PORCA 27MM X 130MM | UN - UNIDADE | 239,0000 | 27.3674 | 6540.80
3839 | FILTRO TECFIL G 104/7 | UN - UNIDADE | 3,0000 | 178.2000 | 534.60
3864 | TERM MANG MJ 10-10 | UN - UNIDADE | 6,0000 | 17.5000 | 105.00
3867 | CORREIA IND 5V 1060 | UN - UNIDADE | 5,0000 | 287.2880 | 1436.44
3881 | CANETA ESCR.MÉDIA AZUL CAIXA C/ 50 UNIDADES | UN - UNIDADE | 2697,0000 | 1.3202 | 3560.69
3882 | CANETA ESCR.MÉDIA PRETA CAIXA C/ 50 UNIDADES | UN - UNIDADE | 2547,0000 | 1.1831 | 3013.40
3883 | CANETA ESCR.MÉDIA VERMELHA CAIXA C/ 50 UNIDADES | UN - UNIDADE | 2387,0000 | 0.8390 | 2002.81
3890 | PREGO C/CABEÇA 18 X 27 - PCT C/1KG | KG - QUILOGRAMA | 3,0000 | 20.0000 | 60.00
3943 | TERM MANG HID FJ 90G 12-12 | UN - UNIDADE | 22,0000 | 35.9709 | 791.36
3945 | TERMINAL MANGUEIRA FJ 10-10 | UN - UNIDADE | 7,0000 | 25.0000 | 175.00
3970 | TUBO DE ESCAPE DE VEDACAO VEICULAR | UN - UNIDADE | 1,0000 | 54.0000 | 54.00
3971 | TELHA DE FIBROCIMENTO, 6MM 153X110CM | UN - UNIDADE | 7,0000 | 47.9000 | 335.30
3984 | ABRACADEIRA NYLON 100 X 2,50MM BRANCA PACOTE C/ 100UNID | UN - UNIDADE | 20,0000 | 10.0000 | 200.00
3986 | ABRACADEIRA NYLON 280 X 4,8MM BRANCA PACOTE C/100 UNID | UN - UNIDADE | 20,0000 | 35.0000 | 700.00
3991 | PORCA SEXTAVADA POLIDA 3/8 PARA BARRA ROSCA 3/8 | UN - UNIDADE | 10,0000 | 0.1200 | 1.20
3997 | VIGOTA EM MADEIRA 6 X 12CM X 6,00 METROS | UN - UNIDADE | 69,0000 | 107.0600 | 7387.14
4005 | ANTICORROSIVO SPRAY 290ML | UN - UNIDADE | 17,0000 | 29.9153 | 508.56
4006 | SILICONE NEUTRO - TRANSPARENTE CARTUCHO C/ 280GRAMAS | UN - UNIDADE | 40,0000 | 14.4773 | 579.09
4007 | ARCO DE PUA COM CATRACA DE 10 | UN - UNIDADE | 23,0000 | 123.6883 | 2844.83
4014 | COLHER DE PREDREIRO REDONDA N 07 | UN - UNIDADE | 20,0000 | 12.5000 | 250.00
4018 | DISCO DE CORTE Ø 7 X 1/8X7/8 | UN - UNIDADE | 77,0000 | 6.8900 | 530.53
4020 | DISCO DE CORTE Ø 10 X 1/8X7/8 | UN - UNIDADE | 20,0000 | 7.2140 | 144.28
4029 | FOICE ROCADEIRA LONGA S/ CABO | UN - UNIDADE | 43,0000 | 26.6837 | 1147.40
4031 | GARRAFA TERMICA - CORPO E ALCA PLASTICA CAPACIDADE DE 1 LITRO | UN - UNIDADE | 5,0000 | 81.9940 | 409.97
4037 | ESTOPA COLORIDA FARDO C/ 20 KG | UN - UNIDADE | 1,0000 | 155.0000 | 155.00
4040 | NIVEL ALUMINIO 12 | UN - UNIDADE | 20,0000 | 19.8000 | 396.00
4047 | PONTEIRO HEXAGONAL 3/4 X 12 | UN - UNIDADE | 12,0000 | 22.6667 | 272.00
4048 | TALHADEIRA HEXAGONAL 3/4 X 12 | UN - UNIDADE | 4,0000 | 19.1650 | 76.66
4050 | BOTINA DE COURO C/ BIQUEIRA N 37 AO 44 | UN - UNIDADE | 2,0000 | 56.0000 | 112.00
4051 | LUVA DE RASPA DE COURO 07 CM | UN - UNIDADE | 17,0000 | 12.4529 | 211.70
4061 | TINTA ESMALTE SINTETICO AMARELO 3,6L | UN - UNIDADE | 1,0000 | 86.0000 | 86.00
4063 | TINTA ESMALTE SINTETICO BRANCO 3,6L | UN - UNIDADE | 15,0000 | 75.0000 | 1125.00
4066 | CONJUNTO DE SERRA COPO ACO RAPIDO BI-METALICA 19MM - 3/4 C, SUP DE FIXACAO E BRC PILOTO | UN - UNIDADE | 10,0000 | 21.3880 | 213.88
4067 | CONJUNTO DE SERRA COPO ACO RAPIDO BI-METALICA 105MM - 4 1/8 C/ SUPORTE DE FIXACAO E BROC. PILOTO | UN - UNIDADE | 10,0000 | 411.0300 | 4110.30
4074 | ROLO ANTIGOTAS 23CM SEM CABO | UN - UNIDADE | 10,0000 | 13.2810 | 132.81
4079 | BALDE ZINCADO 10L PARA CONCRETO | UN - UNIDADE | 41,0000 | 24.5000 | 1004.50
4082 | ANEL DE VEDACAO PARA CAIXA ACOPLADA | UN - UNIDADE | 5,0000 | 7.0000 | 35.00
4087 | ARCO DE SERRA FIXO / MANUAL DE 12 | UN - UNIDADE | 40,0000 | 24.0940 | 963.76
4088 | CHAVE GRIFO CABECA ACO FORJADO N14 | UN - UNIDADE | 25,0000 | 43.5620 | 1089.05
4103 | BROCA DE VIDEA CONCRETO 4MM | UN - UNIDADE | 18,0000 | 9.3306 | 167.95
4107 | BROCA DE VIDEA CONCRETO 12MM | UN - UNIDADE | 2,0000 | 13.2000 | 26.40
4110 | TARRACHA METAL PARA TUBO PVC DE 3/4 COM CABO | UN - UNIDADE | 49,0000 | 4.0000 | 196.00
4113 | ADESIVO INSTANTANEO UNIVERSAL - CARTELA COM 02 GR | UN - UNIDADE | 5,0000 | 8.0000 | 40.00
4116 | TORNEIRA ESFERA METAL 1/2 BEBEDOURO INDUSTRIAL | UN - UNIDADE | 10,0000 | 18.0000 | 180.00
4124 | TELHA AMIANTO 366 X 0,6 X 110 | UN - UNIDADE | 25,0000 | 108.3720 | 2709.30
4168 | LIMPA CONTATO | UN - UNIDADE | 15,0000 | 13.3667 | 200.50
4198 | PANO DE PRATO 68CM X 40CM | UN - UNIDADE | 9,0000 | 2.9800 | 26.82
4199 | SACO CRU 55CM X 78CM 100% ALGODAO | UN - UNIDADE | 55,0000 | 9.1300 | 502.15
4200 | FILTRO DE PAPEL PARA CAFE COM MICROFUROS - COSTURA DUPLA N 103 - PCT COM 50 UNID | UN - UNIDADE | 54,0000 | 3.9293 | 212.18
4201 | PAPEL ALUMINIO ROLO COM 45CM X 7,5METROS | UN - UNIDADE | 13,0000 | 4.2000 | 54.60
4203 | DETERGENTE EM PO C/ 1KG - MARCA OMO, ARIEL OU ACE | UN - UNIDADE | 33,0000 | 14.9900 | 494.67
4204 | SABONETE LIQUIDO PERFUMADO - GALAO C/ 5LITROS | UN - UNIDADE | 1,0000 | 26.9900 | 26.99
4205 | RODO DE ALUMINIO 40 CM COM REFORCO - CABO DE 1,60M | UN - UNIDADE | 29,0000 | 13.0000 | 377.00
4206 | RODO DE ALUMINIO 60CM COM REFORCO - CABO DE 1,60M | UN - UNIDADE | 19,0000 | 15.0000 | 285.00
4207 | CESTO PLASTICO TELADO PARA LIXO 30L | UN - UNIDADE | 35,0000 | 24.7100 | 864.85
4208 | PAPEL TOALHA INTERFOLHA BRANCO - 2 DOBRAS - EXTRA LUXO 20CM X 21CM - PCT COM 1000UNID | UN - UNIDADE | 378,0000 | 10.0000 | 3780.00
4209 | PAPEL HIGIENICO BRANCO - NEUTRO - FOLHAS SIMPLES 30X10CM - PCT C/ 8 ROLOS - ALTA QUALIDADE | UN - UNIDADE | 65,0000 | 10.4289 | 677.88
4210 | SACO DE LIXO PRETO REFORCADO - 100L PCT COM 100 UNIDADES | UN - UNIDADE | 163,0000 | 29.4100 | 4793.83
4211 | SACO DE LIXO PRETO REFORCADO - 40 LITROS PCT COM 100 | UN - UNIDADE | 168,0000 | 25.0000 | 4200.00
4212 | GARRAFA TERMICA COM TORNEIRA CAPACIDADE DE 9 LITROS | UN - UNIDADE | 3,0000 | 96.6667 | 290.00
4219 | MANGOTE SUCCAO 2.1/2 | M - METRO | 20,0000 | 129.6000 | 2592.00
4230 | CAP PVC PARA TUBO COLETOR OCRE JEI DN 200MM | UN - UNIDADE | 10,0000 | 31.3000 | 313.00
4231 | CURVA LONGA 22 30 PARA TUBO COLETOR OCRE P.B.J.E. INTEGRADA DN 100MM | UN - UNIDADE | 9,0000 | 23.5000 | 211.50
4232 | CURVA LONGA 22 30 PARA TUBO COLETOR OCRE P.B. JUNTA ELASTICA INTEGRADA DN 150MM | UN - UNIDADE | 6,0000 | 47.0000 | 282.00
4234 | CURVA LONGA 45 PARA TUBO COLETOR OCRE PBJEI DN 200MM | UN - UNIDADE | 7,0000 | 117.6000 | 823.20
4235 | CURVA LONGA 45 PARA TUBO COLETOR OCRE PBJEI DN 250MM | UN - UNIDADE | 8,0000 | 196.0000 | 1568.00
4236 | CURVA LONGA 45 PARA TUBO COLETOR OCRE PBJEI DN 300MM | UN - UNIDADE | 9,0000 | 313.6000 | 2822.40
4237 | CURVA LONGA 45 PARA TUBO COLETOR OCRE PBEI DN 350MM | UN - UNIDADE | 13,0000 | 495.8577 | 6446.15
4238 | CURVA LONGA 45 PARA TUBO COLETOR OCRE PBJEI DN 400MM | UN - UNIDADE | 7,0000 | 509.6000 | 3567.20
4241 | CURVA LONGA 90 PARA TUBO COLETOR OCRE PBJEI DN 150MM | UN - UNIDADE | 1,0000 | 62.7000 | 62.70
4242 | CURVA LONGA 90 PARA TUBO COLETOR OCRE PBJEI DN 200MM | UN - UNIDADE | 11,0000 | 109.7000 | 1206.70
4243 | CURVA LONGA 90 PARA TUBO COLETOR OCRE PBJEI DN 250MM | UN - UNIDADE | 14,0000 | 215.2371 | 3013.32
4244 | CURVA LONGA 90 PARA TUBO COLETOR OCRE PBJEI DN 300MM | UN - UNIDADE | 11,0000 | 306.8791 | 3375.67
4245 | CURVA LONGA 90 PARA TUBO COLETOR OCRE PBJEI DN 350MM | UN - UNIDADE | 16,0000 | 639.1263 | 10226.02
4246 | CURVA LONGA 90 PARA TUBO COLETOR OCRE PBJEI DN 400MM | UN - UNIDADE | 16,0000 | 1089.5625 | 17433.00
4247 | CURVA CURTA 90 PARA TUBO COLETOR OCRE PBJEI DN 100MM | UN - UNIDADE | 6,0000 | 15.6000 | 93.60
4249 | REDUCAO EXCENTRICA PVC OCRE PBJEI DN 150 X 100MM | UN - UNIDADE | 39,0000 | 23.5000 | 916.50
4250 | REDUCAO EXCENTRICA PVC OCRE PBJEI DN 200 X 150MM | UN - UNIDADE | 18,0000 | 41.0561 | 739.01
4251 | REDUCAO EXCENTRICA PVC OCRE PBJEI DN 250 X 200MM | UN - UNIDADE | 15,0000 | 116.0160 | 1740.24
4252 | LUVA DE CORRER PARA TUBO COLETOR DE ESGOTO OCRE - BBJEI DN 100MM | UN - UNIDADE | 6,0000 | 6.0300 | 36.18
4253 | LUVA DE CORRER PARA TUBO COLETOR DE ESGOTO OCRE - BBJEI DN 150MM | UN - UNIDADE | 30,0000 | 38.8333 | 1165.00
4254 | LUVA DE CORRER PARA TUBO COLETOR DE ESGOTO OCRE - BBJEI DN 200MM | UN - UNIDADE | 13,0000 | 78.4000 | 1019.20
4255 | LUVA DE CORRER PARA TUBO COLETOR DE ESGOTO OCRE - BBJEI DN 250MM | UN - UNIDADE | 30,0000 | 118.2850 | 3548.55
4256 | LUVA DE CORRER PARA TUBO COLETOR DE ESGOTO OCRE - BBJEI DN 300MM | UN - UNIDADE | 35,0000 | 194.0429 | 6791.50
4257 | LUVA DE CORRER PARA TUBO COLETOR DE ESGOTO OCRE - BBJEI DN 350MM | UN - UNIDADE | 10,0000 | 470.2000 | 4702.00
4258 | LUVA DE CORRER PARA TUBO COLETOR DE ESGOTO OCRE - BBJEI DN 400MM | UN - UNIDADE | 11,0000 | 548.8000 | 6036.80
4260 | TE 90 PVC OCRE BBB - JEI - DN 150 X 150MM | UN - UNIDADE | 16,0000 | 71.0500 | 1136.80
4261 | TE 90 PVC OCRE BBB - JEI- DN 200 X 200MM | UN - UNIDADE | 150,0000 | 124.0547 | 18608.20
4262 | TE 90 PVC OCRE BBB - JEI - DN 250 X 250MM | UN - UNIDADE | 100,0000 | 235.2000 | 23520.00
4263 | TE 90 PVC OCRE BBB - JEI - DN 300 X 300MM | UN - UNIDADE | 11,0000 | 456.3636 | 5020.00
4264 | TE 90 PVC OCRE BBB - JEI- DN 400 X 400MM | UN - UNIDADE | 9,0000 | 470.4000 | 4233.60
4266 | TE 90 PVC OCRE PBBJE DN 150 X 150MM | UN - UNIDADE | 140,0000 | 23.3000 | 3262.00
4267 | TE 90 PVC OCRE PBBJE DN 200 X 200MM | UN - UNIDADE | 100,0000 | 47.0000 | 4700.00
4268 | TE DE REDUCAO 90 PVC OCRE BBBJE 200 X 150 | UN - UNIDADE | 65,0000 | 23.3000 | 1514.50
4269 | TE DE REDUCAO 90 PVC OCRE BBBJE 250 X 150 | UN - UNIDADE | 75,0000 | 46.6000 | 3495.00
4270 | TE DE REDUCAO 90 PVC OCRE BBBJE 300 X 150 | UN - UNIDADE | 76,0000 | 117.6000 | 8937.60
4273 | TUBO COLETOR ESGOTO PVC OCRE PBJEI DN 200MM X 6M | BARRA | 132,0000 | 217.0400 | 28649.28
4274 | TUBO COLETOR ESGOTO PVC OCRE PBJEI DN 250MM X 6M | BARRA | 338,0000 | 302.4400 | 102224.72
4275 | TUBO COLETOR ESGOTO PVC OCRE PBJEI DN 300MM X 6M | BARRA | 363,0000 | 555.5500 | 201664.65
4279 | CURVA 87 30 PVC RIGIDO SERIE R BBJE DN 100MM | UN - UNIDADE | 7,0000 | 27.0000 | 189.00
4281 | JOELHO 90 PVC RIGIDO SERIE R PBJE DN 100MM - NBR 5688 | UN - UNIDADE | 92,0000 | 34.9000 | 3210.80
4282 | TE 90 PVC RIGIDO SERIE R PBB JE DN 100MM | UN - UNIDADE | 797,0000 | 13.5000 | 10759.50
4283 | LUVA DE CORRER PVC RIGIDO SERIE R BBJE DN 100MM | UN - UNIDADE | 209,0000 | 12.8182 | 2679.00
4332 | TERMINAL MANG. HID. FJ 16-16 | UN - UNIDADE | 14,0000 | 40.0000 | 560.00
4333 | TERMINAL MANG HID FJ 12-10 | UN - UNIDADE | 1,0000 | 26.0000 | 26.00
4334 | TERMINAL MANG HID FJ 12-12 | UN - UNIDADE | 12,0000 | 30.0000 | 360.00
4335 | TERMINAL MANG HID MJ 12-12 | UN - UNIDADE | 22,0000 | 24.9595 | 549.11
4341 | PORCA 5/16 A3/8 | UN - UNIDADE | 10,0000 | 2.2500 | 22.50
4384 | PORCA PRIS.COROA CG125 83/08 | UN - UNIDADE | 6,0000 | 1.0167 | 6.10
4386 | PRISIONEIRO COROA CG125 82/08 | UN - UNIDADE | 6,0000 | 2.2667 | 13.60
4388 | LAMPADA PISCA 12V ESM CG125/150 00/08 | UN - UNIDADE | 3,0000 | 7.4100 | 22.23
4391 | OLEO P/ BENGALA | UN - UNIDADE | 1,0000 | 16.0900 | 16.09
4393 | BATERIA 5L-BS SELADA GEL | UN - UNIDADE | 4,0000 | 201.7350 | 806.94
4394 | PNEU T.90/90-18 BS32 | UN - UNIDADE | 1,0000 | 224.0000 | 224.00
4395 | ARRUELA VEDACAO ALUM.BUJAO OLEO | UN - UNIDADE | 1,0000 | 1.4900 | 1.49
4397 | ABRACADEIRA LISA 28 CM | UN - UNIDADE | 8,0000 | 2.5200 | 20.16
4398 | PATINS FREIO TRAS/DIANT CG125/150 00/16 | UN - UNIDADE | 3,0000 | 24.7100 | 74.13
4399 | PNEU D 275/18 BS32 | UN - UNIDADE | 1,0000 | 203.1700 | 203.17
4403 | COXIM PISCA TOQUINHO CG125/150 00/08 | UN - UNIDADE | 1,0000 | 20.1100 | 20.11
4414 | COXIM MOTOR FIRE LADO DIREITO C/PARAFUSO-UNO/STRADA/PALIO/SIENA | UN - UNIDADE | 1,0000 | 418.5000 | 418.50
4415 | CUBO RODA TRAZEIRO-ELBA/FIORINO/STRADA | UN - UNIDADE | 2,0000 | 253.8000 | 507.60
4438 | CURVA DE 90 COM FLANGES FOFO DN 150 28,000KG | UN - UNIDADE | 1,0000 | 668.8000 | 668.80
4452 | TOCO COM FLANGES DN 600MM L= 0,25 M FERRO DUCTIL | UN - UNIDADE | 1,0000 | 3917.0000 | 3917.00
4486 | FILTRO DE AGUA RADIADOR - CAMINHAO | UN - UNIDADE | 1,0000 | 48.0000 | 48.00
4493 | ARLA 32 20LTS | UN - UNIDADE | 132,0000 | 89.0644 | 11756.50
4496 | BROCA DE CENTRO 8 | UN - UNIDADE | 7,0000 | 4.9000 | 34.30
4511 | LAMPADA FAROL H4 35/35W CG125/150 | UN - UNIDADE | 14,0000 | 28.5607 | 399.85
4512 | FILTRO DE AR MOD.ORIG.FAN125 09/NXR 125/150 | UN - UNIDADE | 1,0000 | 14.4400 | 14.44
4516 | LENTE PISCA AMAR.CG125/150 00/08 | UN - UNIDADE | 1,0000 | 2.3500 | 2.35
4517 | PORCA C/FLANGE 8MM | UN - UNIDADE | 40,0000 | 1.0175 | 40.70
4520 | ROLAMENTO 6302 | UN - UNIDADE | 1,0000 | 8.9000 | 8.90
4521 | ARRUELA LISA 8MM | UN - UNIDADE | 4,0000 | 1.0800 | 4.32
4570 | RETENTOR HASTE EMB.CG150 04/13 | UN - UNIDADE | 1,0000 | 16.0700 | 16.07
4575 | ADAPTADOR EM PVC BOLSA PBA X PONTA FOFO DN 50 X 50MM | UN - UNIDADE | 17,0000 | 9.8800 | 167.96
4576 | ADAPTADOR EM PVC BOLSA PBA X PONTA FOFO DN 75 X 75MM | UN - UNIDADE | 712,0000 | 52.8000 | 37593.60
4578 | ADAPTADOR PVC LR 25MM X 3/4 CONFORME NBR 5648 | UN - UNIDADE | 3839,0000 | 0.5323 | 2043.65
4579 | ADAPTADOR PVC LR 32MM X 1, CONFORME NBR 5648 | UN - UNIDADE | 455,0000 | 1.2504 | 568.93
4580 | ADAPTADOR PVC LR 40MM X 1 1/4 | UN - UNIDADE | 47,0000 | 1.8902 | 88.84
4581 | ADAPTADOR PVC LR 50MM X 1 1/2 | UN - UNIDADE | 38,0000 | 1.9000 | 72.20
4582 | ADAPTADOR PVC LR 110MM X 4 | UN - UNIDADE | 8,0000 | 15.1000 | 120.80
4585 | ADAPTADOR DE COMPRESSAO RM EM POLIPROPILENO PP 20MM X 3/4 | UN - UNIDADE | 7967,0000 | 1.4243 | 11347.30
4586 | ADESIVO P/ PVC BISNAGA 75GR | UN - UNIDADE | 95,0000 | 7.0000 | 665.00
4587 | ANEL DE BORRACHA P/ PVC PBA DN 50MM DE 60MM | UN - UNIDADE | 18406,0000 | 0.7530 | 13859.66
4589 | ANEL DE BORRACHA P/ PVC PBA DN 75MM DE 75MM | UN - UNIDADE | 1465,0000 | 2.1498 | 3149.45
4590 | ANEL DE BORRACHA P/ PVC PBA DN 100MM DE 110MM | UN - UNIDADE | 1582,0000 | 2.1914 | 3466.77
4594 | ANEL DE BORRACHA (JE) JGS DN 250MM | UN - UNIDADE | 6,0000 | 13.5617 | 81.37
4595 | ANEL DE BORRACHA (JE) JGS DN 300MM | UN - UNIDADE | 13,0000 | 21.3300 | 277.29
4596 | ANEL DE BORRACHA (JE) JGS DN 350MM | UN - UNIDADE | 14,0000 | 25.4936 | 356.91
4599 | ANEL DE BORRACHA (JE) JGS DN 500MM | UN - UNIDADE | 10,0000 | 46.3210 | 463.21
4602 | ANEL DE BORRACHA (JE) JGS DN 800MM | UN - UNIDADE | 7,0000 | 63.3343 | 443.34
4604 | ANEL DE BORRACHA AJE P/ Fº DUCTIL DN 250MM | UN - UNIDADE | 10,0000 | 23.4000 | 234.00
4609 | CAP TAMPAO PBC PBA JE DN 75/ DE 85MM | UN - UNIDADE | 118,0000 | 8.6000 | 1014.80
4610 | CAP TAMPAO PBC PBA JE DN 100/ DE 110MM | UN - UNIDADE | 137,0000 | 15.8000 | 2164.60
4616 | COTOVELO/JOELHO 90 PVC ROSCAVEL 3/4 | UN - UNIDADE | 389,0000 | 4.0000 | 1556.00
4617 | COTOVELO/JOELHO 90º PVC SOLDAVEL DE Ø 25MM | UN - UNIDADE | 17859,0000 | 0.3595 | 6419.68
4618 | COTOVELO/JOELHO 90º PVC SOLDAVEL DE Ø 50MM | UN - UNIDADE | 83,0000 | 3.4569 | 286.92
4619 | COTOVELO/JOELHO 90 PVC LR 25 X 3/4 | UN - UNIDADE | 7680,0000 | 1.1521 | 8848.00
4620 | CURVA 22.30 PVC PBA PBJE DN 50MM | UN - UNIDADE | 15,0000 | 30.2140 | 453.21
4621 | CURVA 22.30 PVC PBA PBJE DN 75MM | UN - UNIDADE | 43,0000 | 83.7953 | 3603.20
4623 | CURVA 45 PVC PBA PBJE DN 50MM | UN - UNIDADE | 279,0000 | 23.1300 | 6453.27
4624 | CURVA 45 PVC PBA PBJE DN 75MM | UN - UNIDADE | 22,0000 | 19.5973 | 431.14
4625 | CURVA 45 PVC PBA PBJE DN 100MM | UN - UNIDADE | 9,0000 | 84.9400 | 764.46
4626 | CURVA 90 PVC PBA PBJE DN 50MM | UN - UNIDADE | 63,0000 | 24.1900 | 1523.97
4627 | CURVA 90 PVC PBA BBJE DN 75MM | UN - UNIDADE | 24,0000 | 53.7300 | 1289.52
4628 | CURVA 90 PVC PBA BBJE DN 100MM | UN - UNIDADE | 33,0000 | 77.0061 | 2541.20
4629 | EXTREMIDADE EM PVC = KIT EMBALADO COM 01 TUBETE CURTO + 01 TUBETE LONGO +02 PORCAS + 02 ARRUELAS BORRACHA 3/4(GUARNICAO) | UN - UNIDADE | 1953,0000 | 7.9500 | 15526.35
4630 | LUVA DE CORRER PVC PBA BBJE DN 50MM DE 60MM CLASSE 15 | UN - UNIDADE | 2427,0000 | 8.0600 | 19561.62
4631 | LUVA DE CORRER PVC PBA BBJE DN 75MM DE 85MM CLASSE 15 | UN - UNIDADE | 561,0000 | 23.1207 | 12970.69
4632 | LUVA DE CORRER PVC PBA BBJE DN 100MM DE 110MM CLASSE 15 | UN - UNIDADE | 1148,0000 | 24.3002 | 27896.63
4635 | LUVA DE CORRER PARA TUBO SOLDAVEL 32MM | UN - UNIDADE | 243,0000 | 3.0000 | 729.00
4637 | LUVA DE CORRER PARA TUBO SOLDAVEL 50MM | UN - UNIDADE | 413,0000 | 6.0000 | 2478.00
4641 | LUVA PVC LR Ø 32MM X 1 | UN - UNIDADE | 514,0000 | 0.6206 | 319.01
4642 | LUVA PVC LR Ø 40MM X 1 1/4 | UN - UNIDADE | 149,0000 | 3.4840 | 519.12
4643 | LUVA PVC LR Ø 50MM X 1 1/2 | UN - UNIDADE | 243,0000 | 3.5737 | 868.41
4644 | LUVA SIMPLES PVC SOLDAVEL Ø 20MM NBR 5648 | UN - UNIDADE | 516,0000 | 0.3097 | 159.80
4645 | LUVA SIMPLES PVC SOLDAVEL Ø 25MM NBR 5648 | UN - UNIDADE | 8223,0000 | 0.3384 | 2782.49
4646 | LUVA SIMPLES PVC SOLDAVEL Ø 32MM NBR 5648 | UN - UNIDADE | 664,0000 | 1.2034 | 799.05
4647 | LUVA SIMPLES PVC SOLDAVEL Ø 40MM NBR 5648 | UN - UNIDADE | 116,0000 | 3.3627 | 390.07
4648 | LUVA SIMPLES PVC SOLDAVEL Ø 50MM NBR 5648 | UN - UNIDADE | 369,0000 | 6.6602 | 2457.61
4650 | LUVA SIMPLES PVC SOLDAVEL Ø 75MM | UN - UNIDADE | 65,0000 | 7.0000 | 455.00
4651 | LUVA SIMPLES PVC SOLDAVEL Ø 85MM | UN - UNIDADE | 24,0000 | 12.0000 | 288.00
4652 | LUVA SIMPLES PVC SOLDAVEL Ø 110MM | UN - UNIDADE | 24,0000 | 18.0000 | 432.00
4653 | LUVA SIMPLES PVC ROSCÁVEL Ø 1/2” | UN - UNIDADE | 1318,0000 | 0.4607 | 607.23
4654 | LUVA SIMPLES PVC ROSCÁVEL Ø 3/4” | UN - UNIDADE | 2485,0000 | 1.0000 | 2485.00
4655 | LUVA SIMPLES PVC ROSCÁVEL Ø 1” | UN - UNIDADE | 150,0000 | 1.7205 | 258.07
4656 | NIPEL DUPLO PVC ROSCAVEL 1/2 | UN - UNIDADE | 175,0000 | 0.5800 | 101.50
4657 | NIPEL DUPLO PVC ROSCAVEL 3/4 | UN - UNIDADE | 2010,0000 | 0.8692 | 1747.00
4658 | REDUCAO PVC PBA PBJE DE 75 X 50MM, CONFORME NBR - 5647 | UN - UNIDADE | 452,0000 | 9.4526 | 4272.58
4659 | REDUCAO PVC PBA PBJE DE 100 X 50MM, CONFORME NBR - 5647 | UN - UNIDADE | 218,0000 | 16.6509 | 3629.89
4660 | REDUCAO PVC PBA PBJE DE 110 X 75MM, CONFORME NBR - 5647 | UN - UNIDADE | 61,0000 | 25.2449 | 1539.94
4661 | REGISTRO DE ESFERA PVC ROSCÁVEL DE Ø 3/4” COM BOBOLETA MACHO/FÊMEA | UN - UNIDADE | 3613,0000 | 5.1700 | 18679.21
4663 | REGISTRO DE ESFERA PVC COM ADAPTADOR PARA PEAD, COM BORBOLETA MACHO/ROSCAVEL-3/4 | UN - UNIDADE | 587,0000 | 5.1400 | 3017.18
4665 | TE 90 PVC PBA BBBJE DN 75/ DE 75MM | UN - UNIDADE | 38,0000 | 45.7224 | 1737.45
4666 | TE 90 PVC PBA BBBJE DN 100MM DE 110MM | UN - UNIDADE | 60,0000 | 61.7783 | 3706.70
4672 | TUBO PVC SOLDAVEL DE 75MM X 6M CL 15, CONFORME NBR 5647 | BARRA | 30,0000 | 90.9400 | 2728.20
4674 | LUVA DE CORRER PVC DEFOFO JE INTEGRADA DN 150MM | UN - UNIDADE | 156,0000 | 63.7167 | 9939.80
4675 | LUVA DE CORRER PVC DEFOFO JE INTEGRADA DN 200MM | UN - UNIDADE | 48,0000 | 152.6573 | 7327.55
4676 | LUVA DE CORRER PVC DEFOFO JE INTEGRADA DN 250MM | UN - UNIDADE | 58,0000 | 239.3355 | 13881.46
4677 | LUVA DE CORRER PVC DEFOFO JE INTEGRADA DN 300MM | UN - UNIDADE | 23,0000 | 349.9048 | 8047.81
4678 | TUBO PVC DEFOFO 1 MPA PBJEI DN 150MM X 6M | BARRA | 92,0000 | 274.1500 | 25221.80
4680 | TUBO PVC DEFOFO 1 MPA PB JEI DN 250MM X 6M | BARRA | 72,0000 | 716.3000 | 51573.60
4681 | TUBO PVC DEFOFO 1 MPA PBJEI DN 300MM X 6M | BARRA | 103,0000 | 1265.6797 | 130365.01
4682 | TUBO PVC DEFOFO 1 MPA PBJEI DN 400MM X 6M | BARRA | 9,0000 | 3804.0800 | 34236.72
4683 | TUBO PVC DEFOFO 1 MPA PBJEI DN 500MM X 6M | BARRA | 28,0000 | 3099.2929 | 86780.20
4690 | CAP/TAMPAO FºFº P/ FºFº JE 400MM - PINTURA BETUMINOSA | UN - UNIDADE | 7,0000 | 619.2000 | 4334.40
4692 | CAP/TAMPAO FºFº P/ FºFº JE 500MM - PINTURA BETUMINOSA | UN - UNIDADE | 1,0000 | 885.0000 | 885.00
4694 | CAP/TAMPAO FºFº P/ FºFº JE 150MM - PINTURA BETUMINOSA | UN - UNIDADE | 1,0000 | 313.5000 | 313.50
4696 | CAP/TAMPAO FºFº P/ FºFº JE DN 250MM - PINTURA BETUMINOSA | UN - UNIDADE | 2,0000 | 215.0000 | 430.00
4697 | CAP/TAMPAO FºFº P/ FºFº JE 300MM - PINTURA BETUMINOSA | UN - UNIDADE | 3,0000 | 417.6000 | 1252.80
4703 | COLAR DE TOMADA FºFº PARA PVC PBA Ø 125/140MM X 3/4 ROSCA COMPLETO | UN - UNIDADE | 14,0000 | 35.0000 | 490.00
4707 | CURVA 22.30 FERRO DUCTIL BB JGS DN 400MM | UN - UNIDADE | 13,0000 | 780.0000 | 10140.00
4726 | CURVA 90 FERRO DUCTIL BB JGS DN 350MM | UN - UNIDADE | 7,0000 | 1305.2571 | 9136.80
4729 | CURVA 90 FERRO DUCTIL BB JGS DN 500MM | UN - UNIDADE | 2,0000 | 2900.0000 | 5800.00
4737 | FLANGE CEGO FERRO DUCTIL PN 10 DN 450MM | UN - UNIDADE | 20,0000 | 25.0000 | 500.00
4741 | FLANGE CEGO FERRO DUCTIL PN 10 DN 900MM | UN - UNIDADE | 2,0000 | 3919.1300 | 7838.26
4742 | JUNTA GIBAUT Fº DUCTIL PO/ FºFº DN 300MM COMPLETA | UN - UNIDADE | 5,0000 | 647.0000 | 3235.00
4743 | JUNTA GIBAUT Fº DUCTIL PO/ FºFº DN 350MM COMPLETA | UN - UNIDADE | 4,0000 | 951.2000 | 3804.80
4744 | JUNTA GIBAUT Fº DUCTIL P/ FºFº DN 400MM COMPLETA | UN - UNIDADE | 5,0000 | 1211.4000 | 6057.00
4745 | JUNTA GIBAUT Fº DUCTIL P/ FºFº DN 500MM COMPLETA | UN - UNIDADE | 7,0000 | 1388.1886 | 9717.32
4749 | REDUCAO FERRO DUCTIL PBJGS DN 200 X 150 | UN - UNIDADE | 2,0000 | 226.5550 | 453.11
4759 | REDUCAO FERRO DUCTIL PBJGS DN 400 X 300MM | UN - UNIDADE | 1,0000 | 737.0000 | 737.00
4760 | REDUCAO FERRO DUCTIL PBJGS DN 400 X 350MM | UN - UNIDADE | 1,0000 | 754.0000 | 754.00
4770 | REGISTRO DE GAVETA FERRO DUCTIL PARA PVC PBA BBJE DN 300MM COM CABECOTE, CUNHA EMBORRACHADA CONFORME NBR14.968 | UN - UNIDADE | 1,0000 | 2288.0000 | 2288.00
4771 | REGISTRO DE GAVETA FERRO DUCTIL PARA PVC PBA BBJE DN 350MM COM CABECOTE, CUNHA EMBORRACHADA CONFORME NBR14.968 | UN - UNIDADE | 1,0000 | 4419.5100 | 4419.51
4773 | REGISTRO DE GAVETA FERRO DUCTIL PARA PVC PBA BBJE DN 500MM COM CABECOTE, CUNHA EMBORRACHADA CONFORME NBR14.968 | UN - UNIDADE | 1,0000 | 15419.3000 | 15419.30
4781 | TE 90 FERRO DUCTIL BBB JGS DN 100MM | UN - UNIDADE | 5,0000 | 183.7180 | 918.59
4782 | TE 90 FERRO DUCTIL BBB JGS DN 150MM | UN - UNIDADE | 5,0000 | 280.0760 | 1400.38
4783 | TE 90 FERRO DUCTIL BBB JGS DN 200MM | UN - UNIDADE | 5,0000 | 322.8200 | 1614.10
4784 | TE 90 FERRO DUCTIL BBB JGS DN 250MM | UN - UNIDADE | 3,0000 | 708.9600 | 2126.88
4785 | TE 90 FERRO DUCTIL BBB JGS DN 300MM | UN - UNIDADE | 1,0000 | 836.2400 | 836.24
4786 | TE 90 FERRO DUCTIL BBB JGS DN 400MM | UN - UNIDADE | 3,0000 | 1591.3000 | 4773.90
4809 | TUBO FERRO DUCTIL PB JGS K7 DN 500MM X 6M - INTERNO COM ARGAMASSA DE CIMENTO ALTO FORNO E EXTERNO LIGA DE ZINCO + ALUMINIO PINTURA EPOXI | UN - UNIDADE | 1,0000 | 5300.0000 | 5300.00
4816 | CURVA 90 PVC PBA PBJE DN 65MM/ DE 75MM | UN - UNIDADE | 8,0000 | 19.6700 | 157.36
4819 | CAP TAMPAO PVC PBA JE DN 140/ DE 160MM | UN - UNIDADE | 4,0000 | 77.4800 | 309.92
4820 | CAP TAMPAO PVC PBA JE DN 180/ DE 200MM | UN - UNIDADE | 5,0000 | 54.3660 | 271.83
4834 | LUVA GALVANIZADA PARA TUBO EDUTOR Ø 5 | UN - UNIDADE | 23,0000 | 179.4070 | 4126.36
4835 | LUVA GALVANIZADA PARA TUBO EDUTOR Ø 4 | UN - UNIDADE | 67,0000 | 104.4300 | 6996.81
4836 | LUVA GALVANIZADA PARA TUBO EDUTOR Ø 3 | UN - UNIDADE | 52,0000 | 68.3900 | 3556.28
4846 | COTOVELO/ JOELHO GALVANIZADO 45 - ROSCA FEMEA Ø 2 | UN - UNIDADE | 2,0000 | 25.2100 | 50.42
4855 | TE GALVANIZADO ROSCA INTERNA Ø 5 - ABNT 6590, 6943, 6323 CLASSE 150 | UN - UNIDADE | 8,0000 | 229.3788 | 1835.03
4856 | TE GALVANIZADO ROSCA INTERNA Ø 4 - ABNT 6590, 6943, 6323 CLASSE 150 | UN - UNIDADE | 5,0000 | 102.2760 | 511.38
4858 | TE GALVANIZADO ROSCA INTERNA Ø 2 | UN - UNIDADE | 10,0000 | 18.8610 | 188.61
4863 | UNIAO GALVANIZADA DE ASSENTO PLANO ROSCAVEL Ø 5 | UN - UNIDADE | 4,0000 | 582.0150 | 2328.06
4865 | UNIAO GALVANIZADA DE ASSENTO PLANO ROSCAVEL Ø 3 | UN - UNIDADE | 11,0000 | 92.7818 | 1020.60
4867 | BUCHA DE REDUCAO GALVANIZADA C/ ROSCA Ø 4 X 2 | UN - UNIDADE | 3,0000 | 37.3300 | 111.99
4872 | UNIAO GALVANIZADA DE ASSENTO PLANO ROSCAVEL Ø 2 | UN - UNIDADE | 9,0000 | 41.5311 | 373.78
4873 | LACRE ANTI-FRAUDE EM POLIPROPILENO TIPO ABRACADEIRA COM 01 (UMA) TRAVA PARA HIDROMETRO TIPO CAVALETE 3/4, NA COR AZUL CELESTE SEM NUMERACAO | UN - UNIDADE | 48500,0000 | 0.7000 | 33950.00
4875 | DISPOSITIVO DE SUPRESSAO, TIPO O.B FEMEA FABRICADO EM METAL COM VEDANTE DE BORRACHA 60 SHORE 14MM | UN - UNIDADE | 1600,0000 | 2.0600 | 3296.00
4876 | ANEL DE BORRACHA PARA TUBO ESGOTO PVC OCRE 350MM | UN - UNIDADE | 230,0000 | 16.3000 | 3749.00
4877 | MANILHA EM CONCRETO 40 X 20CM | UN - UNIDADE | 623,0000 | 38.2700 | 23842.21
4878 | MANILHA EM CONCRETO 40 X 30CM | UN - UNIDADE | 366,0000 | 49.5000 | 18117.00
4879 | MANILHA EM CONCRETO 40 X 40CM | UN - UNIDADE | 174,0000 | 49.0000 | 8526.00
4880 | MANILHA EM CONCRETO 40 X 50CM | UN - UNIDADE | 152,0000 | 65.0000 | 9880.00
4881 | MANILHA EM CONCRETO 60 X 30CM | UN - UNIDADE | 68,0000 | 71.0000 | 4828.00
4882 | MANILHA EM CONCRETO 60 X 40CM | UN - UNIDADE | 297,0000 | 85.0000 | 25245.00
4883 | MANILHA EM CONCRETO 80 X 50CM | UN - UNIDADE | 60,0000 | 100.0000 | 6000.00
4885 | MANILHA EM CONCRETO 1,00 X 1,00M | UN - UNIDADE | 15,0000 | 350.0000 | 5250.00
4888 | CAPOEIRA 80CM COM REDUCAO DE 60CM | UN - UNIDADE | 17,0000 | 180.0000 | 3060.00
4889 | CAPOEIRA 100M COM REDUCAO DE 60CM | UN - UNIDADE | 44,0000 | 280.0000 | 12320.00
4890 | CAPOEIRA 120M REDUCAO DE 60CM | UN - UNIDADE | 6,0000 | 370.0000 | 2220.00
4908 | MANGOTE SUCCAO 4 | M - METRO | 6,0000 | 163.8000 | 982.80
4910 | OLEO PARA MOTOR 20W50 4T | UN - UNIDADE | 1,0000 | 45.6200 | 45.62
4922 | PONTA RECUPERADORA P.5 | UN - UNIDADE | 1,0000 | 120.0000 | 120.00
4923 | PONTA HELICOIDAL P. 6 3 | UN - UNIDADE | 2,0000 | 120.0000 | 240.00
4924 | MANIVELA | UN - UNIDADE | 2,0000 | 25.2000 | 50.40
4925 | BUCHA DE REDUCAO PVC SOLDAVEL CURTA Ø 25MM X 20MM | UN - UNIDADE | 805,0000 | 0.2500 | 201.25
4926 | BUCHA DE REDUCAO PVC SOLDAVEL CURTA Ø 32MM X 25MM | UN - UNIDADE | 536,0000 | 0.7549 | 404.61
4929 | JUNTA GIBAUT FERRO DUCTIL PARA FºFº DN 250 MM COMPLETA | UN - UNIDADE | 5,0000 | 640.0200 | 3200.10
4933 | NIPEL DUPLO GALVANIZADO Ø 1 1/2 | UN - UNIDADE | 2,0000 | 49.5000 | 99.00
4940 | TUBO PVC SOLDAVEL DE 20MM X 6M - CL 15 | BARRA | 88,0000 | 8.5307 | 750.70
4941 | TUBO PVC SOLDAVEL DE 25MM X 6M - 6,3 | BARRA | 1013,0000 | 13.5665 | 13742.84
4942 | TUBO PVC SOLDAVEL DE 32MM X 6M - CL 15 | BARRA | 122,0000 | 26.3754 | 3217.80
4943 | TUBO PVC SOLDAVEL DE 40MM X 6M - CL 15 | BARRA | 69,0000 | 40.2474 | 2777.07
4944 | TUBO PVC SOLDAVEL DE 50MM X 6M - CL 15 | BARRA | 147,0000 | 46.8000 | 6879.60
4945 | TUBO PVC SOLDAVEL DE 60MM X 6M CL 15, CONFORME NBR 5648 | BARRA | 18,0000 | 69.4111 | 1249.40
4946 | TUBO PVC ROSCAVEL DN 1/2 X 6M | BARRA | 75,0000 | 31.6524 | 2373.93
4947 | TUBO PVC ROSCAVEL DN 1 X 6M | BARRA | 49,0000 | 67.7349 | 3319.01
4948 | TUBO PVC ROSCAVEL DN 2 X 6M | BARRA | 7,0000 | 131.5000 | 920.50
4950 | TUBO PVC ROSCAVEL DN 3/4 X 6M | BARRA | 102,0000 | 42.7441 | 4359.90
4951 | MANILHA EM CONCRETO 60CM X 50CM | UN - UNIDADE | 127,0000 | 85.0000 | 10795.00
4952 | MANILHA DE FOSSA EM CONCRETO ARMADO 120M X 50CM | UN - UNIDADE | 22,0000 | 179.9900 | 3959.78
4959 | ANEL DE BORRACHA PARA TUBO ESGOTO DEFOFO OCRE DN 150MM | UN - UNIDADE | 96,0000 | 3.9000 | 374.40
4960 | ANEL DE BORRACHA PARA TUBO ESGOTO DEFOFO OCRE DN 200MM | UN - UNIDADE | 242,0000 | 4.7000 | 1137.40
4961 | ANEL DE BORRACHA PARA TUBO ESGOTO DEFOFO OCRE DN 250MM | UN - UNIDADE | 150,0000 | 12.5000 | 1875.00
4962 | ANEL DE BORRACHA PARA TUBO PVC REDE ESGOTO EB 644 DN 400 | UN - UNIDADE | 150,0000 | 23.3000 | 3495.00
4963 | SELIM PVC 90G COMPACTO OU COM TRAVAS NBR 10569 P/ REDE COLETORA ESGOTO DN 150 X 100MM | UN - UNIDADE | 1344,0000 | 5.7210 | 7689.03
4966 | LUVA DE CORRER PVC DEFOFO BBJEI DN 250MM | UN - UNIDADE | 50,0000 | 233.2000 | 11660.00
4967 | LUVA DE CORRER PVC DEFOFO JEI DN 100MM | UN - UNIDADE | 65,0000 | 28.6020 | 1859.13
4969 | LUVA DE CORRER PVC DEFOFO JEI DN 300 MM NBR 7665 | UN - UNIDADE | 6,0000 | 349.8000 | 2098.80
4970 | LUVA DE CORRER PVC DEFOFO JEI DN 350MM | UN - UNIDADE | 11,0000 | 613.6364 | 6750.00
4975 | TUBO PRESSURIZADO PVC OCRE PBJEI DN 250MM - 1MPA COMPRIMENTO 6M | UN - UNIDADE | 338,0000 | 589.8700 | 199376.06
4976 | TUBO PRESSURIZADO PVC OCRE PBJEI DN 300MM - 1MPA COMPRIMENTO 6M | BARRA | 30,0000 | 955.8300 | 28674.90
4983 | TUBO FERRO FUNDIDO DUCTIL COM FLANGES PN10 DN 200MM L= 5,80M - EPOXI VERMELHO | UN - UNIDADE | 1,0000 | 2143.8700 | 2143.87
4984 | TUBO FERRO FUNDIDO DUCTIL COM FLANGES PN10 DN 250MM L= 0,60M - EPOXI VERMELHO | UN - UNIDADE | 1,0000 | 614.5200 | 614.52
4993 | TUBO FERRO FUNDIDO DUCTIL COM FLANGES PN10 DN 350MM L= 5,80M - EPOXI VERMELHO | UN - UNIDADE | 3,0000 | 6103.6600 | 18310.98
4994 | TUBO FERRO FUNDIDO DUCTIL COM FLANGES PN10 DN 300MM L= 2,30M - EPOXI VERMELHO | UN - UNIDADE | 1,0000 | 1566.9600 | 1566.96
4995 | TUBO FERRO FUNDIDO DUCTIL COM FLANGES PN10 DN 300MM L= 5,20M - EPOXI VERMELHO | UN - UNIDADE | 2,0000 | 2903.1050 | 5806.21
4996 | TUBO FERRO FUNDIDO DUCTIL COM FLANGES PN10 DN 300MM L= 5,80M - EPOXI VERMELHO | UN - UNIDADE | 3,0000 | 3179.5433 | 9538.63
4999 | TUBO FERRO FUNDIDO DUCTIL COM FLANGES PN10 DN 400MM L= 3,00M - EPOXI VERMELHO | UN - UNIDADE | 1,0000 | 5893.5700 | 5893.57
5011 | JUNTA DE DESMONTAGEM TRAVADA AXIALMENTE DN 800MM - FERRO DUCTIL | UN - UNIDADE | 2,0000 | 10798.0000 | 21596.00
5014 | TUBO FERRO FUNDIDO DUCTIL PONTA / FLANGE PN10 DN 200MM L= 5,00M EPOXI VERMELHO | UN - UNIDADE | 2,0000 | 1847.6700 | 3695.34
5021 | TUBO FERRO FUNDIDO DUCTIL PONTA / FLANGE PN10 DN 300MM L= 4,00M - EXPOXI VERMELHO | UN - UNIDADE | 2,0000 | 2096.5850 | 4193.17
5026 | TUBO FERRO FUNDIDO DUCTIL PONTA / FLANGE PN10 DN 450MM L= 0,55M - EXPOXI VERMELHO | UN - UNIDADE | 2,0000 | 3155.5800 | 6311.16
5028 | TUBO FERRO FUNDIDO DUCTIL BOLSA / FLANGE PN10 DN 250MM L= 1,00M - EXPOXI VERMELHO | UN - UNIDADE | 2,0000 | 581.5200 | 1163.04
5041 | CURVA 45 FERRO FUNDIDO DUCTIL BOLSA / BOLSA JGS DN 500MM - EPOXI VERMELHO | UN - UNIDADE | 2,0000 | 1874.0000 | 3748.00
5042 | CURVA 45FERRO FUNDIDO DUCTIL BOLSA / BOLSA JGS DN 800MM - EPOXI VERMELHO | UN - UNIDADE | 1,0000 | 5970.0000 | 5970.00
5048 | CURVA 90º FOFO COM FLANGES 50MM | UN - UNIDADE | 2,0000 | 69.0000 | 138.00
5058 | TE 90 FERRO FUNDIDO DUCTIL BBB JGS DN 300MM - EPOXI VERMELHO | UN - UNIDADE | 1,0000 | 930.0000 | 930.00
5059 | TE 90 FERRO FUNDIDO DUCTIL BBB JGS DN 400MM - EPOXI VERMELHO | UN - UNIDADE | 1,0000 | 1630.0000 | 1630.00
5061 | TE REDUCAO FERRO FUNDIDO DUCTIL BOLSA / FLANGE DN 200MM X 100MM 39,100KG - EPOXI VERMELHO | UN - UNIDADE | 2,0000 | 480.0000 | 960.00
5064 | TE REDUCAO FERRO FUNDIDO DUCTIL BBB JGS DN 200MM X 100MM - EPOXI VERMELHO | UN - UNIDADE | 1,0000 | 470.0000 | 470.00
5065 | TE REDUCAO FERRO FUNDIDO DUCTIL BBB JGS DN 250MM X 100MM - EPOXI VERMELHO | UN - UNIDADE | 1,0000 | 675.0000 | 675.00
5066 | TE REDUCAO FERRO FUNDIDO DUCTIL BBB JGS DN 300MM X 100MM - EPOXI VERMELHO | UN - UNIDADE | 1,0000 | 660.0000 | 660.00
5071 | TUBO FERRO FUNDIDO DUCTIL K7 PONTA / BOLSA DN 300MM L= 6,00M | UN - UNIDADE | 10,0000 | 1786.3280 | 17863.28
5087 | TOCO FERRO FUNDIDO DUCTIL COM FLANGES DN 600MM L= 0,50M - EPOXI VERMELHO | UN - UNIDADE | 2,0000 | 6181.5400 | 12363.08
5108 | MANGUEIRA DE OLEO | UN - UNIDADE | 1,0000 | 112.3200 | 112.32
5110 | PAPEL SULFITE A-3 297X420MM, 75 G/M², BRANCO, COM/500 FOLHAS (CAIXA COM 5 RESMAS) | UN - UNIDADE | 4,0000 | 40.3475 | 161.39
5113 | KIT EMBREAGEM - 1.4/UNO/PALIO/STRADA/DOBLO/FIORINO/SIENA/PUNTO/IDEA | UN - UNIDADE | 1,0000 | 898.2000 | 898.20
5148 | COMANDO PNEUMATICO 2 VALVULAS | UN - UNIDADE | 1,0000 | 598.5000 | 598.50
5158 | ENGATE RAPIDO AR 1/4 F. 1014 A | UN - UNIDADE | 1,0000 | 25.0000 | 25.00
5176 | PINCEL DE 3 POLEGADAS | UN - UNIDADE | 11,0000 | 8.1091 | 89.20
5177 | PINCEL DE 2 POLEGADAS | UN - UNIDADE | 21,0000 | 5.3295 | 111.92
5178 | PINCEL DE 5 POLEGADAS | UN - UNIDADE | 6,0000 | 12.3400 | 74.04
5179 | FITA CREPE 19 X 50M | UN - UNIDADE | 3,0000 | 3.0000 | 9.00
5183 | ROLO ANTI GOTAS 23CM C/ SUPORTE | UN - UNIDADE | 47,0000 | 6.1974 | 291.28
5187 | TINTA ESMALTE SINTETICO AZUL CELESTE , 3,6LT | UN - UNIDADE | 35,0000 | 113.0800 | 3957.80
5189 | TINTA ESMALTE SINTETICO PRATA - 3,6LT | UN - UNIDADE | 5,0000 | 69.2200 | 346.10
5190 | AGUA RAZ 5LT | UN - UNIDADE | 25,0000 | 64.8000 | 1620.00
5196 | PRESILHA C/PARAFUSO | UN - UNIDADE | 2,0000 | 3.2400 | 6.48
5203 | PORCA C/FLANGE 6MM | UN - UNIDADE | 2,0000 | 0.6350 | 1.27
5204 | COXIM TAMPA CABECOTE | UN - UNIDADE | 2,0000 | 3.7000 | 7.40
5205 | RAIO CROM.DIANT/TRAS.CG125/150 00/13 4MM | UN - UNIDADE | 1,0000 | 51.8900 | 51.89
5209 | CARENAGEM FAROL LAT.FAN125/150 14/15 BUCHECHA ESQUERDA | UN - UNIDADE | 10,0000 | 301.5000 | 3015.00
5215 | JOGO DE ANEIS | UN - UNIDADE | 1,0000 | 616.5000 | 616.50
5218 | OLEO DO MOTOR | UN - UNIDADE | 12,5000 | 71.6856 | 896.07
5222 | FILTRO DE OLEO | UN - UNIDADE | 9,0000 | 99.1256 | 892.13
5225 | BOMBA MANUAL | UN - UNIDADE | 1,0000 | 136.2900 | 136.29
5226 | JOGO DE REPARO MOTOR ESTACIONARIO SVR - 200 | UN - UNIDADE | 1,0000 | 113.4000 | 113.40
5234 | JOGO DE REPARO/ELEMENTO MOTOR EST. SVR - 200 | UN - UNIDADE | 2,0000 | 391.5000 | 783.00
5241 | GRAXA GRANEL | UN - UNIDADE | 44,0000 | 32.2727 | 1420.00
5244 | BANCO CAPACITOR 50KVAR TENSAO 660V COMPLETO | UN - UNIDADE | 2,0000 | 1241.4200 | 2482.84
5245 | BANCO CAPACITOR 40KVAR 380V | UN - UNIDADE | 2,0000 | 1063.9450 | 2127.89
5254 | PARAFUSO SEXTAVADO BICROMATIZADO M6 C 20MM | UN - UNIDADE | 810,0000 | 0.3027 | 245.17
5255 | PARAFUSO SEXTAVADO BICROMATIZADO M8 X 20MM | UN - UNIDADE | 768,0000 | 0.4764 | 365.87
5256 | PORCA SEXTAVADA BICROMATIZADA M6 | UN - UNIDADE | 1800,0000 | 0.0909 | 163.61
5257 | PORCA SEXTAVADA BICROMATIZADA M8 | UN - UNIDADE | 1569,0000 | 0.1518 | 238.18
5258 | ARRUELA LISA BICROMATIZADA M6 | UN - UNIDADE | 7900,0000 | 0.1352 | 1068.18
5259 | ARRUELA LISA BICROMATIZADA M8 | UN - UNIDADE | 7794,0000 | 0.1938 | 1510.55
5260 | ARRUELA DE PRESSAO BICROMATIZADO M6 | UN - UNIDADE | 4000,0000 | 0.0645 | 257.85
5261 | ARRUELA DE PRESSAO BICROMATIZADA M8 | UN - UNIDADE | 3900,0000 | 0.1217 | 474.77
5262 | PARAFUSO ALLEN BICROMATIZADO M6 X 25MM | UN - UNIDADE | 860,0000 | 0.8607 | 740.20
5263 | PARAFUSO ALLEN BICROMATIZADO M8 X 25MM | UN - UNIDADE | 852,0000 | 0.8401 | 715.79
5264 | PARAFUSO ROSCA SOBERBA CABECA TIPO PANELA FENDADO S6 | UN - UNIDADE | 82,0000 | 0.1200 | 9.84
5268 | TAMPA CEGA CONDULETE TIPO TOP 1 | UN - UNIDADE | 5,0000 | 3.1900 | 15.95
5270 | FITA ISOLANTE ALTA FUSAO/TENSAO 19MM X 10MM X 0,76MM | UN - UNIDADE | 82,0000 | 44.7100 | 3666.22
5273 | LAMPADA TUBULAR LED 18W / T8 / 1200MM / BIVOLT | UN - UNIDADE | 156,0000 | 53.2724 | 8310.49
5274 | LAMPADA TUBULAR LED T5 / 7W / BIVOLT / 549MM | UN - UNIDADE | 22,0000 | 57.6400 | 1268.08
5275 | LAMPADA LED 32W BIV COR BRANCA FRIA SOQ 4W/E27 | UN - UNIDADE | 210,0000 | 46.0000 | 9660.00
5277 | REFLETOR B 200W NA COR BRANCO FRIO SLR200 BFGS | UN - UNIDADE | 134,0000 | 205.0000 | 27470.00
5280 | LUMINARIA LED INDUSTRIAL 150W LUZ BRANCO | UN - UNIDADE | 46,0000 | 315.0000 | 14490.00
5281 | TRANSFORMADOR DE CORRENTE 150/54, REF BMT50 | UN - UNIDADE | 4,0000 | 139.1150 | 556.46
5282 | TRANSFORMADOR DE CORRENTE 100/5A 1,2 C2,5 REF-117-2HC2 | UN - UNIDADE | 3,0000 | 148.6133 | 445.84
5283 | CHAVE SECCIONADORA TRIPOLAR FUSIVEL NH 160A REF-SF32-160, COM EIXO PROLONGADOR REF- EC06 COM ACIONAMENTO ROTATIVO EXTERNO REF- EC06 CAPA PROTETORA PARA TERMINAIS REF-T100 | UN - UNIDADE | 1,0000 | 930.5900 | 930.59
5287 | TRANSFORMADOR 150KVA / 15KV LIGACAO EM TRINAGULO 13.8KV, 13.2KV E 12,6KV - LIGACAO ESTRELA COM NEUTRO ACESSIVEL 380/220V 60,HZ | UN - UNIDADE | 1,0000 | 30222.5300 | 30222.53
5288 | TRANSFORMADOR 500KVA / 15KVA LIGACAO EM TRINAGULO 13.8KV, 13.2KV E 12,6KV - LIGACAO ESTRELA COM NEUTRO ACESSIVEL 380/220V 60HZ | UN - UNIDADE | 1,0000 | 47118.1300 | 47118.13
5301 | FUSIVEL NH TAMANHO 00 63 AMPERES | UN - UNIDADE | 29,0000 | 16.5683 | 480.48
5302 | FUSIVEL NH TAMANHO 00 100 AMPERES | UN - UNIDADE | 10,0000 | 99.0000 | 990.00
5303 | FUSIVEL NH TAMANHO 01 63 AMPERES | UN - UNIDADE | 40,0000 | 25.1705 | 1006.82
5304 | FUSIVEL DE VIDRO AG20 0,5 A | UN - UNIDADE | 10,0000 | 2.7900 | 27.90
5308 | FUSIVEL DE VIDRO AG20 2,5 A | UN - UNIDADE | 10,0000 | 2.5000 | 25.00
5309 | FUSIVEL DE VIDRO AG20 3,0 A | UN - UNIDADE | 8,0000 | 2.9900 | 23.92
5310 | FUSIVEL DE VIDRO AG20 5,0 A | UN - UNIDADE | 5,0000 | 2.5000 | 12.50
5312 | SOQUETE TIPO CEBOLINHA PARA LAMPADAS T8/T12 | UN - UNIDADE | 110,0000 | 4.4433 | 488.76
5313 | TERMINAL DE COMPRESSAO 185MM² T. ARGOLA | UN - UNIDADE | 159,0000 | 14.3600 | 2283.24
5314 | TERMINAL DE COMPRESSAO 25MM T. ARGOLA | UN - UNIDADE | 160,0000 | 1.5500 | 248.00
5315 | TERMINAL DE COMPRESSAO 70MM T. ARGOLA | UN - UNIDADE | 434,0000 | 4.7400 | 2057.16
5316 | TERMINAL DE COMPRESSAO 16MM T. ARGOLA | UN - UNIDADE | 229,0000 | 1.1968 | 274.06
5357 | TERMINAL DIRECAO L/E ROSCA GROSSA-FIORINO/STRADA/UNO/PALIO/SIENA | UN - UNIDADE | 4,0000 | 2.6100 | 10.44
5359 | FILTRO VEICULAR | UN - UNIDADE | 1,0000 | 45.9000 | 45.90
5362 | TRANSMISSOR DE NIVEL ULTRASSONICO COM SAIDA DE 4 A 20MA DE 0 A 10M REFERENCIA NIVITEC OU SIMILAR, IP68 | UN - UNIDADE | 4,0000 | 6630.0000 | 26520.00
5363 | RM4LA32M RELE DE CONTROLE DE NIVEL DE LIQUIDOS RM14-L-220...240 V CA | UN - UNIDADE | 12,0000 | 300.0000 | 3600.00
5366 | CELULA CAPACITIVA MONOFASICA 1,67 KVA/380V COM RESISTENCIA EQUIVALENTE | UN - UNIDADE | 2,0000 | 55.4600 | 110.92
5376 | TRILHO DIN 32MM | UN - UNIDADE | 5,0000 | 10.4700 | 52.35
5381 | LUVA DE EMENDA DE COMPRESSAO 70MM | UN - UNIDADE | 178,0000 | 5.8700 | 1044.86
5423 | OLEO 2T | L - LITRO | 44,0000 | 29.2727 | 1288.00
5430 | DISJUNTOR TERMOMAGNETICO TRIPOLAR 2A REF SD-63C02 | UN - UNIDADE | 1,0000 | 84.1200 | 84.12
5537 | OLEO DIESEL S10 | L - LITRO | 132792,7293 | 6.1616 | 818214.44
5551 | FILTRO HIDRAULICO H601/4 | UN - UNIDADE | 1,0000 | 549.9000 | 549.90
5555 | FILTRO PARA ARLA | UN - UNIDADE | 1,0000 | 235.0000 | 235.00
5570 | FILTRO DE TRANSMISSAO RETRO JCB | UN - UNIDADE | 8,0000 | 172.0750 | 1376.60
5577 | FILTRO DE COMBUSTIVEL FF5794 | UN - UNIDADE | 1,0000 | 166.0500 | 166.05
5592 | CONE DE SINALIZAÇÃO 75CM EM PVC FLEXIVEL LARANJA REFLETIVO | UN - UNIDADE | 30,0000 | 50.0000 | 1500.00
5607 | EXTINTOR ABC P1 FIAT NOVO | UN - UNIDADE | 3,0000 | 266.4000 | 799.20
5643 | OLEO DE FREIO DOT4 500ML | UN - UNIDADE | 1,0000 | 41.8500 | 41.85
5646 | BATENTE MOLA AMORTECEDOR SUSPENCAO TRASEIRA- PALIO/STRADA | CM³ - CENTÍMETRO CÚBICO | 2,0000 | 630.0000 | 1260.00
5651 | JOGO SAPATA FREIO- FIORINO/STRADA/IDEA/MAREA/PALIO/STILO/TEMPRA | UN - UNIDADE | 1,0000 | 187.2000 | 187.20
5652 | TENSOR ROLAMENTO CORREIA DENTADA- DOBLO/PALIO/PUNTO/SIENA/STRADA/UNO | UN - UNIDADE | 1,0000 | 211.5000 | 211.50
5658 | PORCA DUPLA 3/4 (VEICULAR) | UN - UNIDADE | 2,0000 | 6.7500 | 13.50
5669 | PORCA DUPLA 24MM M.B (VEICULAR) | UN - UNIDADE | 8,0000 | 27.0000 | 216.00
5677 | PASTILHA DO FREIO ESTACIONARIO | UN - UNIDADE | 1,0000 | 36.2200 | 36.22
5694 | FUSIVEL LAMINA 15AMP.MINI | UN - UNIDADE | 14,0000 | 1.5557 | 21.78
5701 | KIT CORR/COROA/PINHAO CG160 16/18 | UN - UNIDADE | 1,0000 | 183.8900 | 183.89
5703 | MANETE FREIO BIZ125 06/17 | UN - UNIDADE | 1,0000 | 12.8500 | 12.85
5706 | RETENTOR BENGALA CG125 83/12 | UN - UNIDADE | 9,0000 | 21.6844 | 195.16
5738 | ELEMENTO DO AR FORD RANGER | UN - UNIDADE | 1,0000 | 330.9100 | 330.91
5780 | BUCHA DE ENCOSTO LISA 1,1/2 X 53,97X38 | UN - UNIDADE | 3,0000 | 268.6333 | 805.90
5787 | NÍVEL AUTOMÁTICO GOL 26D | UN - UNIDADE | 1,0000 | 2600.0000 | 2600.00
5795 | VISEIRA CAP.SPORT MOTO CRISTAL | UN - UNIDADE | 1,0000 | 5.8200 | 5.82
5806 | FUSIVEL DE LAMINA 15 AMP AMS | UN - UNIDADE | 20,0000 | 3.5010 | 70.02
5808 | TERMINAL DE ENCAIXE FEMEA 02182/S | UN - UNIDADE | 42,0000 | 1.2429 | 52.20
5816 | ABRACADEIRA PLASTICA 40CM (VEICULAR) | UN - UNIDADE | 20,0000 | 4.0500 | 81.00
5819 | OLEO HIDRAULICO ATF TIPO A | L - LITRO | 3,0000 | 61.9833 | 185.95
5822 | COLA SILICONE PRETA ALTA TEMPERATURA | UN - UNIDADE | 3,0000 | 44.0000 | 132.00
5823 | LONA FREIO DIANTEIRO/TRASEIRA | UN - UNIDADE | 2,0000 | 245.7000 | 491.40
5831 | PINO CENTRO 1/2 X 7 | UN - UNIDADE | 1,0000 | 49.5000 | 49.50
5835 | TERMINAL FIO FURO 3/8 | UN - UNIDADE | 6,0000 | 2.4333 | 14.60
5836 | LAMPADA 1034 12V | UN - UNIDADE | 10,0000 | 3.6180 | 36.18
5837 | REPARO SERVO EMBREAGEM | UN - UNIDADE | 1,0000 | 6615.0000 | 6615.00
5838 | FLUIDO DE FREIO DOT4 500ML | UN - UNIDADE | 22,0000 | 34.8473 | 766.64
5839 | LAMPADA 1141 24V AMARELA | UN - UNIDADE | 36,0000 | 11.5350 | 415.26
5842 | FUSIVEL DE LAMINA 40 AMP AMS | UN - UNIDADE | 5,0000 | 17.9280 | 89.64
5845 | BOMBA D`AGUA MOTOR CUMMINS ISB | UN - UNIDADE | 1,0000 | 429.3000 | 429.30
5850 | LAMPADA H4 24V 75/70W | UN - UNIDADE | 6,0000 | 38.4000 | 230.40
5851 | LAMPADA 67 24V 5W | UN - UNIDADE | 10,0000 | 4.9500 | 49.50
5852 | FUSIVEL DE LAMINA 10 AMP AMS | UN - UNIDADE | 28,0000 | 3.1114 | 87.12
5853 | FUSIVEL DE LAMINA 20 AMP AMS | UN - UNIDADE | 54,0000 | 1.8000 | 97.20
5855 | DIAGRAMA 24 DE FREIO 7' RASO | UN - UNIDADE | 3,0000 | 120.6000 | 361.80
5867 | ABRACADEIRA CRUZETA CARDAN C/REFORCO | UN - UNIDADE | 2,0000 | 50.1300 | 100.26
5874 | PORCA SEXT.TRAVANTE 16MM | UN - UNIDADE | 25,0000 | 1.6200 | 40.50
5902 | PINO CENTRO 12 X 80 ACO | UN - UNIDADE | 1,0000 | 540.0000 | 540.00
5936 | FOLHA DE PAPEL TIMBRADO, TAMANHO A-4, IMPRESSÃO 2 X 0 CORES, PAPEL RECICLADO 90G, COM O LOGO DO SANEAR | UN - UNIDADE | 6000,0000 | 0.3400 | 2040.00
5940 | MOLA CUICAO DE FREIO 30 X 30 | UN - UNIDADE | 5,0000 | 385.2000 | 1926.00
5943 | ABRACADEIRA PLASTICA PRETA 28CM | UN - UNIDADE | 100,0000 | 0.9900 | 99.00
5949 | RETENTOR SC | UN - UNIDADE | 2,0000 | 196.2000 | 392.40
6005 | LAMPADA 12V (VEICULAR) | UN - UNIDADE | 5,0000 | 18.8100 | 94.05
6009 | BUCHA BALANCA CG125/150 82/13 | UN - UNIDADE | 3,0000 | 56.8033 | 170.41
6029 | PARAFUSO SEXT. ACO 8 X 60MM | UN - UNIDADE | 10,0000 | 4.7160 | 47.16
6043 | PASTILHA- FIORINO/UNO EVO/PALIO PUNTO/SIENA/STRADA/DOBLO | UN - UNIDADE | 1,0000 | 127.8000 | 127.80
6051 | BOMBA DE OLEO-DOBLO/DUPLA/IDEA/PALIO/PUNTO/SIENA/STRADA | UN - UNIDADE | 1,0000 | 442.8000 | 442.80
6054 | CANETA PONTA POROSA VERMELHA - REFERÊNCIA MARCA (PILOT, BIC, FABER CASTELL), OU OUTRO DE QUALIDADE E DESEMPENHO IGUAL OU SUPERIOR | UN - UNIDADE | 2,0000 | 8.0900 | 16.18
6060 | CANETA MARCA TEXTO COR AMARELA COM PONTA CHANFRADA INDEFORMÁVEL DE 4 MM, TAMPA ANTI-ASFIXIANTE E TINTA FLUORESCENTE , CORPO CILÍNDRICO EM MATERIAL PLÁSTICO, DIMENSÕES MÍNIMAS 130 MM (COMPRIMENTO) X 8,5 MM (DIÂMETRO). MARCA DO FABRICANTE GRAVADA NO C | UN - UNIDADE | 30,0000 | 2.5900 | 77.70
6061 | CANETA MARCA TEXTO COR AZUL COM PONTA CHANFRADA INDEFORMÁVEL DE 4 MM, TAMPA ANTI-ASFIXIANTE E TINTA FLUORESCENTE , CORPO CILÍNDRICO EM MATERIAL PLÁSTICO, DIMENSÕES MÍNIMAS 130 MM (COMPRIMENTO) X 8,5 MM (DIÂMETRO). MARCA DO FABRICANTE GRAVADA NO CORP | UN - UNIDADE | 60,0000 | 2.4000 | 144.00
6062 | CANETA MARCA TEXTO COR LARANJA COM PONTA CHANFRADA INDEFORMÁVEL DE 4 MM, TAMPA ANTI-ASFIXIANTE E TINTA FLUORESCENTE , CORPO CILÍNDRICO EM MATERIAL PLÁSTICO, DIMENSÕES MÍNIMAS 130 MM (COMPRIMENTO) X 8,5 MM (DIÂMETRO). MARCA DO FABRICANTE GRAVADA NO C | UN - UNIDADE | 72,0000 | 2.4000 | 172.80
6063 | CANETA MARCA TEXTO COR ROSA COM PONTA CHANFRADA INDEFORMÁVEL DE 4 MM, TAMPA ANTI-ASFIXIANTE E TINTA FLUORESCENTE , CORPO CILÍNDRICO EM MATERIAL PLÁSTICO, DIMENSÕES MÍNIMAS 130 MM (COMPRIMENTO) X 8,5 MM (DIÂMETRO). MARCA DO FABRICANTE GRAVADA NO CORP | UN - UNIDADE | 46,0000 | 2.4000 | 110.40
6064 | CANETA MARCA TEXTO COR VERDE COM PONTA CHANFRADA INDEFORMÁVEL DE 4 MM, TAMPA ANTI-ASFIXIANTE E TINTA FLUORESCENTE , CORPO CILÍNDRICO EM MATERIAL PLÁSTICO, DIMENSÕES MÍNIMAS 130 MM (COMPRIMENTO) X 8,5 MM (DIÂMETRO). MARCA DO FABRICANTE GRAVADA NO COR | UN - UNIDADE | 216,0000 | 2.0296 | 438.40
6065 | PINCEL ATÔMICO AZUL – REFERÊNCIA MARCA (PILOT / BIC/ FAZER CASTELL) OU OUTRA DE QUALIDADE E DESEMPENHO IGUAL OU SUPERIOR | UN - UNIDADE | 17,0000 | 2.8000 | 47.60
6066 | PINCEL ATÔMICO PRETO – REFERÊNCIA MARCA (PILOT / BIC/ FAZER CASTELL) OU OUTRA DE QUALIDADE E DESEMPENHO IGUAL OU SUPERIOR | UN - UNIDADE | 5,0000 | 2.8000 | 14.00
6074 | ALMOFADA PARA CARIMBO Nº 4 AZUL – REFERÊNCIA MARCA (TILIBRA/PILOT) OU OUTRA DE QUALIDADE E DESEMPENHO IGUAL OU SUPERIOR. | UN - UNIDADE | 9,0000 | 9.4300 | 84.87
6075 | TINTA PARA ALMOFADA DE CARIMBO AZUL – REFERÊNCIA MARCA (PILOT) OU OUTRA DE QUALIDADE E DESEMPENHO IGUAL OU SUPERIOR. | UN - UNIDADE | 8,0000 | 10.0000 | 80.00
6076 | TINTA PARA ALMOFADA DE CARIMBO PRETA – REFERÊNCIA MARCA (PILOT) OU OUTRA DE QUALIDADE E DESEMPENHO IGUAL OU SUPERIOR. | UN - UNIDADE | 2,0000 | 9.0000 | 18.00
6081 | CLIPS 2/0 CX. C/ 500G P/ PAPEL | UN - UNIDADE | 62,0000 | 13.9900 | 867.38
6082 | CLIPS 4/0 CX. C/ 500G P/ PAPEL | UN - UNIDADE | 56,0000 | 12.7600 | 714.56
6083 | CLIPS 6/0 CX. C/ 500GR P/ PAPEL | UN - UNIDADE | 62,0000 | 11.5800 | 717.96
6084 | CLIPS 8/0 CX. C/ 500 GR P/ PAPEL | UN - UNIDADE | 67,0000 | 13.5400 | 907.18
6085 | APONTADOR METÁLICO PARA LÁPIS – REFERÊNCIA MARCA (BIC /FABER CASTELL/ CIS) OU OUTRA DE QUALIDADE E DESEMPENHO IGUAL OU SUPERIOR. | UN - UNIDADE | 21,0000 | 0.6800 | 14.28
6086 | CADERNO DE PROTOCOLO C/ 100 FOLHAS | UN - UNIDADE | 15,0000 | 14.0000 | 210.00
6087 | COLA BRANCA COM 90 GR – REFERÊNCIA MARCA (TENAZ/ FABER CASTELL/ BIC) OU OUTRA DE QUALIDADE E DESEMPENHO IGUAL OU SUPERIOR. | UN - UNIDADE | 28,0000 | 1.5300 | 42.84
6089 | CALCULADORA ELETRONICA PORTÁTIL DE 12 DÍGITOS - TAMANHO: >= 15 X 10 CM – REFERÊNCIA MARCA (MAXPRINT/SHARP/CASIO/ELGIN) OU OUTRA DE QUALIDADE E DESEMPENHO IGUAL OU SUPERIOR. | UN - UNIDADE | 24,0000 | 31.3917 | 753.40
6090 | CAPA PLASTICA P/ ENCADERNAÇÃO A4 - TRANSPARENTE | UN - UNIDADE | 929,0000 | 0.3058 | 284.09
6092 | FITA ADESIVA EM AGRÍLICA – DUPLA FACE 19MM X 30 CM – COR VERDE | UN - UNIDADE | 48,0000 | 13.6500 | 655.20
6097 | BARBANTE Nº 04/12 CRÚ – ROLO COM 600G | UN - UNIDADE | 6,0000 | 20.0000 | 120.00
6196 | KIT EMBREAGEM CAMINHÃO | UN - UNIDADE | 2,0000 | 3421.8900 | 6843.78
6197 | CILINDRO MESTRE DE EMBREAGEM | UN - UNIDADE | 1,0000 | 1476.0000 | 1476.00
6199 | SAPATA DE FREIO CAMINHÃO | UN - UNIDADE | 1,0000 | 388.9700 | 388.97
6202 | CENTRALIZADO DE PATINS - CAMINHÃO | UN - UNIDADE | 2,0000 | 17.9100 | 35.82
6206 | CILINDRO DA RODA L/E | UN - UNIDADE | 1,0000 | 207.4700 | 207.47
6207 | TAMBOR DE FREIO - CAMINHÃO | UN - UNIDADE | 6,0000 | 1210.8000 | 7264.80
6220 | FILTRO RETRO JCB | UN - UNIDADE | 1,0000 | 498.7800 | 498.78
6221 | JOGO DE JUNTAS RETRO JCB | UN - UNIDADE | 4,0000 | 94.2600 | 377.04
6222 | ANEL EXCÊNTRICO RETRO JCB | UN - UNIDADE | 2,0000 | 302.8500 | 605.70
6224 | RETENTOR RETRO JCB | UN - UNIDADE | 2,0000 | 211.3200 | 422.64
6233 | KIT FILTRO DE ÓLEO/COMBUSTÍVEL | UN - UNIDADE | 1,0000 | 96.5500 | 96.55
6247 | FILTRO DE COMBUSTÍVEL CAMINHÃO | UN - UNIDADE | 1,0000 | 118.3500 | 118.35
6258 | KIT SAPATA ROLETE | UN - UNIDADE | 1,0000 | 661.5000 | 661.50
6261 | KIT REVISÃO VEICULAR/MOTOCICLETA | UN - UNIDADE | 18,0000 | 74.9944 | 1349.90
6275 | REPARO COMPLETO DA CUICA | UN - UNIDADE | 2,0000 | 431.5500 | 863.10
6287 | TERMINAL MANG HID INTERLOCK FB90 12-12 | UN - UNIDADE | 1,0000 | 55.0000 | 55.00
6289 | ADAPTADOR HIDRÁULICO MN 16 MJ 16 | UN - UNIDADE | 2,0000 | 28.0000 | 56.00
6325 | HASTE DE ATERRAMENTO DE AÇO COBRE - 5/8" POR 2400MM | UN - UNIDADE | 46,0000 | 57.8417 | 2660.72
6326 | ISOLADOR ROLDANA PORCELANA 76 X 80MM | UN - UNIDADE | 10,0000 | 2.1050 | 21.05
6339 | SOQUETE LAMPADA H4 H5 | UN - UNIDADE | 1,0000 | 32.4000 | 32.40
6349 | BATERIA 110A/H | UN - UNIDADE | 8,0000 | 1020.6000 | 8164.80
6350 | CUICÃO DE FREIO | UN - UNIDADE | 4,0000 | 522.0000 | 2088.00
6353 | SERVO EMBREAGEM VW | UN - UNIDADE | 1,0000 | 1350.0000 | 1350.00
6358 | MANGUEIRA DE SUCÇÃO/DESCARGA MARRON 75 MM | M - METRO | 1,0000 | 4179.7000 | 4179.70
6379 | CÂMARA DE AR VEICULAR | UN - UNIDADE | 8,0000 | 509.0625 | 4072.50
6391 | ELEMENTO POLE | UN - UNIDADE | 3,0000 | 120.6467 | 361.94
6404 | FIO 2 X 1MM | M - METRO | 4,0000 | 14.5800 | 58.32
6405 | KIT CONECTOR 2 VIAS | UN - UNIDADE | 1,0000 | 32.4000 | 32.40
6427 | PERFIL U | UN - UNIDADE | 40,0000 | 23.4000 | 936.00
6456 | CAPA PRENSÁVEL 04 | UN - UNIDADE | 8,0000 | 7.5000 | 60.00
6473 | GRAMPO 3/4 X 82 X 380 | UN - UNIDADE | 1,0000 | 67.5000 | 67.50
6484 | KIT LUBRIFICANTE | UN - UNIDADE | 1,0000 | 51.0000 | 51.00
6521 | FILTRO POLEN | UN - UNIDADE | 3,0000 | 82.6700 | 248.01
6522 | MANGUEIRA DO RADIADOR CAMINHÃO VW | UN - UNIDADE | 1,0000 | 364.5000 | 364.50
6523 | TARRAXA METAL P/ TUBO PVC DE 1/2'' C/ CABO | UN - UNIDADE | 69,0000 | 4.0000 | 276.00
6524 | TARRAXA METAL P/ TUBO PVC DE 1'' C/ CABO | UN - UNIDADE | 1,0000 | 24.0000 | 24.00
6526 | CABO DE MADEIRA P/ ENXADA- 1,50M | UN - UNIDADE | 34,0000 | 16.5600 | 563.04
6529 | CADEADO LATAO 60MM | UN - UNIDADE | 32,0000 | 95.7291 | 3063.33
6530 | CADEADO PADRONIZADO 35MM | UN - UNIDADE | 97,0000 | 27.2600 | 2644.22
6532 | CARRINHO DE MÃO GALVANIZADO CACAMBA P/ 60 LITROS | UN - UNIDADE | 41,0000 | 162.4366 | 6659.90
6533 | ALICATE DE PRESSAO 10'' | UN - UNIDADE | 12,0000 | 28.3833 | 340.60
6534 | ALICATE UNIVERSAL DE 08'' | UN - UNIDADE | 28,0000 | 31.2204 | 874.17
6535 | CHAVE P/TUBOS GRIFO- CABECA ACO FORJADO Nº 10 | UN - UNIDADE | 37,0000 | 32.0057 | 1184.21
6537 | CORDA BRANCA 10MM ROLO C/ 165M / 11KG | UN - UNIDADE | 2,0000 | 416.2100 | 832.42
6538 | DESEMPENADEIRA ACO LISA 30 X 12 | UN - UNIDADE | 14,0000 | 32.6000 | 456.40
6539 | DESEMPENADEIRA PLASTICA ESTRIADA 17 X 30 | UN - UNIDADE | 94,0000 | 12.0000 | 1128.00
6541 | DISCO DE CORTE Ø 10 X 1/8'' X 5/8'' | UN - UNIDADE | 110,0000 | 7.2366 | 796.03
6543 | DISCO DIAMANTADO 110MM-TURBO P/ CORTE SECO/UMIDO | UN - UNIDADE | 27,0000 | 33.8889 | 915.00
6544 | DISCO DIAMANTADO SERRA C/VIDEA P/MADEIRA 24 DENTES | UN - UNIDADE | 36,0000 | 24.5000 | 882.00
6546 | ESQUADRO METALICO CABO METALICO 12'' | UN - UNIDADE | 27,0000 | 21.3407 | 576.20
6547 | ESPATULA ACO CARBONO 4CM | UN - UNIDADE | 17,0000 | 9.1000 | 154.70
6549 | GARRAFA TÉRMICA 1 LITRO | UN - UNIDADE | 1,0000 | 109.9900 | 109.99
6550 | GRAFITE EM PÓ 25GR | UN - UNIDADE | 14,0000 | 4.6000 | 64.40
6551 | LAMINA DE SERRA ACO RAPIDO 12'' X 18 DENTES | UN - UNIDADE | 567,0000 | 6.6811 | 3788.18
6553 | LIMA P/ ENXADDA / FACAO 8'' SEM CABO | UN - UNIDADE | 48,0000 | 12.0000 | 576.00
6558 | MARRETA 3,0KG COM CABO | UN - UNIDADE | 25,0000 | 59.6840 | 1492.10
6559 | PICARETA AGRICOLA 4,0 LIBRAS C/CABO | UN - UNIDADE | 22,0000 | 45.0000 | 990.00
6560 | TRENA DE BOLSO 5 METROS C/TRAVA | UN - UNIDADE | 42,0000 | 18.0000 | 756.00
6561 | TRENA LONGA FITA DE AÇO 30 METROS | UN - UNIDADE | 10,0000 | 25.0000 | 250.00
6562 | TRENA FIBRA DE VIDRO 50 METROS | UN - UNIDADE | 14,0000 | 35.0000 | 490.00
6563 | SERROTE PROFISSIONAL 24'' | UN - UNIDADE | 19,0000 | 18.0000 | 342.00
6564 | TORQUES ARMADOR 12'' | UN - UNIDADE | 47,0000 | 38.0468 | 1788.20
6567 | LANTERNA RECARREGAVEL- CORPO PLASTICO C/11 LEDS X 127 VOLTS | UN - UNIDADE | 14,0000 | 34.9143 | 488.80
6568 | BROCA ACO RAPIDO 4.0MM | UN - UNIDADE | 12,0000 | 4.1000 | 49.20
6572 | BROCA DE VIDEA CONCRETO 08MM | UN - UNIDADE | 15,0000 | 6.2000 | 93.00
6574 | TORNEIRA PIA BICA MOVEL MESA CROMADA 1/2'' | UN - UNIDADE | 9,0000 | 70.0000 | 630.00
6575 | ADAPTADOR CAIXA D AGUA SOLDAVEL 25MM X 3/4'' COM ANEL | UN - UNIDADE | 31,0000 | 9.6955 | 300.56
6576 | ADAPTADOR CAIXA D AGUA SOLDAVEL 32MM X 1'' COM ANEL | UN - UNIDADE | 21,0000 | 17.9571 | 377.10
6578 | TORNEIRA PLASTICA 1/2'' P/JARDIM | UN - UNIDADE | 33,0000 | 4.0406 | 133.34
6579 | KIT DE REPARO DO MECANISMO DE ENTRADA PARA CAIXA ACOPLADA | UN - UNIDADE | 29,0000 | 75.0000 | 2175.00
6581 | ACIONADOR EM ABS P/ CAIXA ACOPLADA | UN - UNIDADE | 10,0000 | 32.0000 | 320.00
6582 | OBTURADOR UNIVERSAL B. N. MECANISMO SAÍDA CAIXA ACOPLADA | UN - UNIDADE | 10,0000 | 18.0000 | 180.00
6585 | BROCHA RETANGULAR PARA CAIACAO | UN - UNIDADE | 13,0000 | 9.0000 | 117.00
6586 | ROLO ANTIGOTAS 23CM S/ CABO | UN - UNIDADE | 32,0000 | 11.0000 | 352.00
6588 | ROLO DE ESPUMA 09CM COM CABO | UN - UNIDADE | 6,0000 | 4.8100 | 28.86
6592 | TINTA ACRILICA 18LT- BRANCO NEVE | UN - UNIDADE | 25,0000 | 193.8920 | 4847.30
6595 | TINTA ESMALTE SINTETICO AMARELO 3,6LT | UN - UNIDADE | 1,0000 | 100.0000 | 100.00
6597 | TINTA ESMALTE SINTETICO AZUL FRANCA 3,6LT | UN - UNIDADE | 54,0000 | 88.4630 | 4777.00
6601 | QUEROSENE LATA C/900ML | UN - UNIDADE | 29,0000 | 15.7852 | 457.77
6604 | ROLO DE LA LEGITIMA PELE DE CARNEIRO 23CM S/CABO ALTO | UN - UNIDADE | 22,0000 | 25.6500 | 564.30
6606 | ROLO DE LA ANTI-RESPINGO (FAIXA VERDE AMARELO) 23CM S/CABO | UN - UNIDADE | 14,0000 | 9.5400 | 133.56
6609 | GARFO P/ ROLO GAIOLA 23CM | UN - UNIDADE | 15,0000 | 17.0067 | 255.10
6610 | ESCADA DE ALUMINIO EXTENSIVA 2 X 7 DEGRAUS | UN - UNIDADE | 2,0000 | 365.0000 | 730.00
6611 | ESCADA DE ALUMINIO 7 DEGRAUS | UN - UNIDADE | 2,0000 | 235.0000 | 470.00
6612 | BROCA ACO P/MADEIRA 4.0MM | UN - UNIDADE | 2,0000 | 3.8700 | 7.74
6614 | BROCA ACO P/MADEIRA 8.0MM | UN - UNIDADE | 37,0000 | 6.0000 | 222.00
6615 | BROCA ACO P/MADEIRA 10MM | UN - UNIDADE | 7,0000 | 20.0000 | 140.00
6616 | BROCA ACO P/MADEIRA 12MM | UN - UNIDADE | 4,0000 | 13.5925 | 54.37
6617 | CAIXA D`ÁGUA EM POLIETILENO REDONDA 500 LITROS C/TAMPA | UN - UNIDADE | 1132,0000 | 135.7983 | 153723.70
6618 | COLHER DE PREDREIRO RETA Nº 09 | UN - UNIDADE | 25,0000 | 12.5000 | 312.50
6619 | CORRENTE SOLDADA POLIDA 6,5MM / 15,48 METROS SACO C/12,5KG | UN - UNIDADE | 1,0000 | 200.0000 | 200.00
6620 | ENXADA LARGA C/ CABO 1,50M | UN - UNIDADE | 90,0000 | 65.0000 | 5850.00
6621 | PENEIRA ARO Nº 60 GALVANIZADA FINA | UN - UNIDADE | 9,0000 | 25.0000 | 225.00
6622 | VASSOURA PARA JARDIM 22 DENTES PLASTICA C/ CABO | UN - UNIDADE | 38,0000 | 17.6526 | 670.80
6626 | COLUNA DE FERRO 3/8'' (7 X 17) X 6M | UN - UNIDADE | 21,0000 | 158.5700 | 3329.97
6634 | CAIBRO 6CM X 6CM X 6MT | UN - UNIDADE | 70,0000 | 54.4930 | 3814.51
6635 | RIPAO CEDRINHO 2,5 X 5CM X 4MT | UN - UNIDADE | 8,0000 | 75.0700 | 600.56
6636 | TABUA EM CEDRINHO 2,5CM X 25CM X 6 MT | UN - UNIDADE | 25,0000 | 92.2600 | 2306.50
6638 | VIGOTA EM MADEIRA 6 X 12CM X 3,50 MT | UN - UNIDADE | 56,0000 | 76.8400 | 4303.04
6639 | VIGOTA EM MADEIRA 6 X 12CM X 6,00 MT | UN - UNIDADE | 10,0000 | 93.8400 | 938.40
6642 | PREGO COM CABECA 17 X 21 - PACOTE C/1KG | KG - QUILOGRAMA | 8,0000 | 20.0000 | 160.00
6658 | PARAFUSO AUTOBROCANTE 14 X 3/4 | UN - UNIDADE | 5820,0000 | 0.2100 | 1222.20
6665 | SUPORTE DE APOIO BAU TRASEIRO DE MOTO | UN - UNIDADE | 10,0000 | 245.3300 | 2453.30
6672 | CURVA 90 BB JGS DN 200MM | UN - UNIDADE | 1,0000 | 677.5300 | 677.53
6675 | FLANGE CEGO FERRO DUCTIL PN 10 DN 250MM | UN - UNIDADE | 1,0000 | 174.7900 | 174.79
6778 | LIQUIDO FUMACADOR 20LT | UN - UNIDADE | 2,0000 | 975.0000 | 1950.00
6781 | SENSOR DE TEMPERATURA VEICULAR | UN - UNIDADE | 1,0000 | 367.2000 | 367.20
6785 | ELEMENTO SEPARADOR | UN - UNIDADE | 9,0000 | 525.7267 | 4731.54
6790 | MANETE FREIO CG125/150 KS | UN - UNIDADE | 1,0000 | 11.5700 | 11.57
6791 | PARAFUSO BUJAO OLEO 12MM | UN - UNIDADE | 1,0000 | 6.2500 | 6.25
6800 | LAMPADA 67 12V | UN - UNIDADE | 10,0000 | 6.2100 | 62.10
6806 | RETENTOR TRASEIRO VIRABREKIN LADO VOLANTE-DOBLO/UNO/STRADA/SIENA/PALIO/PUNTO | UN - UNIDADE | 1,0000 | 115.2000 | 115.20
6809 | MANGUEIRA PVC 2" | M - METRO | 1,0000 | 405.0000 | 405.00
6826 | CAPA PRENS 16 | UN - UNIDADE | 3,0000 | 16.6667 | 50.00
6847 | PREGO C/ CABECA 15 X 15 PACOTE 1KG | KG - QUILOGRAMA | 15,0000 | 24.4800 | 367.20
6848 | PREGO C/ CABECA 22 X 42 PACOTE 1KG | KG - QUILOGRAMA | 15,0000 | 20.0000 | 300.00
6850 | DISCO DE CORTE 2 TELAS PARA FERRO 12 X 1/8 FURO 3/4 304, 8 X 3, 2 X 19MM | UN - UNIDADE | 25,0000 | 25.2000 | 630.00
6851 | DESEMPENADEIRA ACO DENTADA 30 X 12 | UN - UNIDADE | 27,0000 | 28.6400 | 773.28
6852 | CHAVE AJUSTAVEL CROMADA 10 | UN - UNIDADE | 3,0000 | 49.9000 | 149.70
6863 | ABRACADEIRA 14 X 09 (VEICULAR) | UN - UNIDADE | 8,0000 | 10.6313 | 85.05
6864 | MANGUEIRA DO RADIADOR/TUBULACAO-SIENA/PALIO/STRADA | UN - UNIDADE | 1,0000 | 67.5000 | 67.50
6866 | BOMBA D'AGUA - UNO/PALIO/WEEKEND/DOBLO/STRADA/IDEIA/PUNTO/SIENA | UN - UNIDADE | 2,0000 | 164.2500 | 328.50
6869 | DESCARBONIZANTE CAR 80 | UN - UNIDADE | 4,0000 | 35.7250 | 142.90
6871 | CORREIA DENTADA S10 | UN - UNIDADE | 1,0000 | 103.5000 | 103.50
6874 | TENSOR DA CORREIA DENTADA S10 | UN - UNIDADE | 1,0000 | 243.0000 | 243.00
6897 | MACANETA EDTERNA PORTA VW | UN - UNIDADE | 1,0000 | 283.5000 | 283.50
6902 | ENGRENAGEM (PINHAO) - CORRENTE DUPLA 69.1X17 | UN - UNIDADE | 1,0000 | 1117.4500 | 1117.45
6907 | RETROVISOR MOD.ORIG.BIZ125/BROS125/150 | KM - QUILÔMETRO | 3,0000 | 23.7167 | 71.15
6908 | PNEU T 110/90 | UN - UNIDADE | 2,0000 | 423.3200 | 846.64
6943 | VALVULA DE RETORNO (PECA CAMINHAO) | UN - UNIDADE | 1,0000 | 1232.1000 | 1232.10
6948 | HIDROVACUO DE FREIO VW | UN - UNIDADE | 1,0000 | 616.5000 | 616.50
6953 | JOGO DE FILTRO | UN - UNIDADE | 2,0000 | 99.0000 | 198.00
6963 | ELEMENTO FILTRANTE AR PRIMARIO RETRO | UN - UNIDADE | 8,0000 | 443.8650 | 3550.92
6964 | ELEMENTO DO FILTRO AR SECUNDARIO | UN - UNIDADE | 4,0000 | 266.2000 | 1064.80
6965 | ELEMENTO FILTRO OLEO RETRO | UN - UNIDADE | 4,0000 | 162.4100 | 649.64
6967 | OLEO DE MOTOR 15 W40 | UN - UNIDADE | 4,0000 | 420.0000 | 1680.00
6973 | DOBRADICA ROCHA 3.1/2X3 | UN - UNIDADE | 10,0000 | 7.7000 | 77.00
7017 | TE 90 PVC OCRE PBB JE DN 150X150MM | UN - UNIDADE | 110,0000 | 31.3000 | 3443.00
7023 | TUBO COLETOR ESGOTO PVC OCRE PB JEI DN 400MM X 6M | BARRA | 212,0000 | 817.6770 | 173347.52
7024 | TUBO PRESSURIZADO PVC OCRE PBJEI DN 100MM - 1MPA COMPRIMENTO 6M | UN - UNIDADE | 21,0000 | 275.0200 | 5775.42
7026 | MANILHA EM CONCRETO 100 X 50CM | UN - UNIDADE | 50,0000 | 175.0000 | 8750.00
7031 | VALVULA DE RETENCAO PVC PARA ESGOTO BBJE DN 150MM | UN - UNIDADE | 25,0000 | 81.4516 | 2036.29
7043 | CALHA PARSHALL EM PRFV ESPESSURA DA GARGANTA DE 2", FABRICADA CONFORME A NORMA ASTM 1941:1975 | UN - UNIDADE | 10,0000 | 1332.8000 | 13328.00
7044 | CALHA PARSHALL EM PRFV ESPESSURA DA GARGANTA DE 3", FABRICADA CONFORME A NORMA ASTM 1941:1975 | UN - UNIDADE | 8,0000 | 1593.2488 | 12745.99
7045 | CALHA PARSHALL EM PRFV ESPESSURA DA GARGANTA DE 6", FABRICADA CONFORME A NORMA ASTM 1941:1975 | UN - UNIDADE | 2,0000 | 2875.2050 | 5750.41
7047 | TRANSMISSOR DE NIVEL TIPO ULTRASSONICO CABO 20,0M COM MANUAL EM PORTUGUES, REF. PED-2015-1 | UN - UNIDADE | 15,0000 | 4933.3327 | 73999.99
7049 | TUBETE CURTO PVC ¾” SEM GUARNIÇÃO - AZUL | UN - UNIDADE | 3778,0000 | 0.9853 | 3722.40
7051 | CAP/TAMPAO PVC PBA JE DN-50MM | UN - UNIDADE | 947,0000 | 4.1146 | 3896.57
7055 | ANEL DE BORRACHA PVC PBA DN 65MM/ DE 75MM | UN - UNIDADE | 300,0000 | 4.2267 | 1268.00
7057 | COLAR DE TOMADA PVC COM TRAVA DN 50 X 3/4" DE 60MM X 3/4" ROSCA | UN - UNIDADE | 592,0000 | 3.6200 | 2143.04
7058 | COLAR DE TOMADA PVC COM TRAVA DN 65 X 3/4 DE 75MM X 3/4 ROSCA | UN - UNIDADE | 260,0000 | 4.2500 | 1105.00
7059 | COLAR DE TOMADA PVC COM TRAVA DN 75 X 3/4 DE 85MM X 3/4 ROSCA | UN - UNIDADE | 1159,0000 | 5.2841 | 6124.24
7060 | COLAR DE TOMADA PVC COM TRAVA DN 100 X 3/4 DE 110MM X 3/4 ROSCA | UN - UNIDADE | 478,0000 | 7.9228 | 3787.10
7062 | ADESIVO PLASTICO PARA PVC, POTE 175GR | UN - UNIDADE | 189,0000 | 12.3000 | 2324.70
7063 | TUBO BRANCO PVC Ø 50 MM SÉRIE NORMAL | BARRA | 298,0000 | 27.3500 | 8150.30
7064 | CURVA LONGA 90° PVC Ø 50 MM SÉRIE NORMAL | UN - UNIDADE | 56,0000 | 4.0300 | 225.68
7065 | CURVA 90º LONGA MACHO PVC ROSCAVEL ¾” | UN - UNIDADE | 61,0000 | 8.6000 | 524.60
7067 | LUVA DE CORRER PVC SOLDAVEL DE Ø 20MM , CONF. NBR 5648 | UN - UNIDADE | 572,0000 | 3.1794 | 1818.61
7068 | LUVA DE CORRER PVC SOLDAVEL DE Ø 25MM , CONF. NBR 5648 | UN - UNIDADE | 2972,0000 | 4.3661 | 12976.00
7069 | LUVA DE CORRER PVC SOLDAVEL DE Ø 32MM , CONF. NBR 5648 | UN - UNIDADE | 53,0000 | 3.6000 | 190.80
7070 | LUVA DE CORRER PVC SOLDAVEL DE Ø 40MM , CONF. NBR 5648 | UN - UNIDADE | 151,0000 | 3.7617 | 568.01
7071 | LUVA DE CORRER PVC SOLDAVEL DE Ø 50MM , CONF. NBR 5648 | UN - UNIDADE | 3,0000 | 7.1000 | 21.30
7073 | LUVA DE PVC LR Ø 32MM X 1" | UN - UNIDADE | 68,0000 | 2.6912 | 183.00
7074 | LUVA SIMPRES PVC SOLDAVEL 60MM NBR 5648 | UN - UNIDADE | 208,0000 | 10.2772 | 2137.65
7075 | LUVA SIMPRES PVC SOLDAVEL 75MM NBR 5648 | UN - UNIDADE | 24,0000 | 12.5167 | 300.40
7076 | LUVA SIMPRES PVC SOLDAVEL 85MM NBR 5648 | UN - UNIDADE | 28,0000 | 9.9400 | 278.32
7077 | LUVA SIMPRES PVC SOLDAVEL 100MM NBR 5648 | UN - UNIDADE | 60,0000 | 19.3717 | 1162.30
7078 | TUBO GALVANIZADO NBR 5580 CLASSE MÉDIA 5” X 5,00MM ESPESSURA C/ROSCA | UN - UNIDADE | 4,0000 | 1837.6800 | 7350.72
7080 | TUBO GALVANIZADO NBR 5580 CLASSE MÉDIA 3” X 4,00MM ESPESSURA C/ROSCA | UN - UNIDADE | 8,0000 | 790.0000 | 6320.00
7096 | COTOVELO / JOELHO GALVANIZADA 45º - ROSCA FÊMEA Ø 5” | UN - UNIDADE | 10,0000 | 211.1000 | 2111.00
7097 | COTOVELO / JOELHO GALVANIZADA 45º - ROSCA FÊMEA Ø 4” - | UN - UNIDADE | 20,0000 | 96.2600 | 1925.20
7098 | COTOVELO / JOELHO GALVANIZADA 45º - ROSCA FÊMEA Ø 3” - | UN - UNIDADE | 2,0000 | 59.6500 | 119.30
7101 | COTOVELO / JOELHO GALVANIZADA 90º - ROSCA FÊMEA Ø 5” - | UN - UNIDADE | 4,0000 | 180.3800 | 721.52
7106 | TE 90º GALVANIZADO ROSCAVEL Ø 1” | UN - UNIDADE | 7,0000 | 2.3457 | 16.42
7109 | UNIÃO GALVANIZADA DE ASSENTO PLANO ROSCÁVEL Ø ½” | UN - UNIDADE | 8,0000 | 6.3500 | 50.80
7110 | UNIÃO GALVANIZADA DE ASSENTO PLANO ROSCÁVEL Ø 1” | UN - UNIDADE | 4,0000 | 3.7425 | 14.97
7111 | UNIÃO GALVANIZADA DE ASSENTO PLANO ROSCÁVEL Ø 1 1/2” | UN - UNIDADE | 3,0000 | 22.9600 | 68.88
7112 | UNIÃO GALVANIZADA DE ASSENTO PLANO ROSCÁVEL Ø 2 1/2” | UN - UNIDADE | 5,0000 | 61.4500 | 307.25
7120 | BUCHA DE REDUÇÃO GALVANIZADA COM ROSCA 6” X 4” | UN - UNIDADE | 2,0000 | 124.4200 | 248.84
7121 | BUCHA DE REDUÇÃO GALVANIZADA COM ROSCA 6” X 5” ABNT 6590, 6943, 6323 CLASSE 150 | UN - UNIDADE | 4,0000 | 198.9600 | 795.84
7126 | CAP/TAMPÃO GALVANIZADO ROSCA Ø ¾” | UN - UNIDADE | 232,0000 | 2.1701 | 503.47
7127 | CAP/TAMPÃO GALVANIZADO ROSCA Ø 3” | UN - UNIDADE | 2,0000 | 26.6600 | 53.32
7139 | PLUG/BUJÃO GALVANIZADO ROSCÁVEL Ø 3/4” | UN - UNIDADE | 144,0000 | 2.9881 | 430.29
7149 | REGISTRO ESFERA PVC SOLDÁVEL DN 50MM COM BORBOLETA FÊMEA | UN - UNIDADE | 5,0000 | 17.1400 | 85.70
7150 | REGISTRO ESFERA PVC SOLDÁVEL DN 60MM COM BORBOLETA FÊMEA | UN - UNIDADE | 23,0000 | 30.5443 | 702.52
7152 | TE DE REDUÇÃO 90º PVC PBA DN 75 X 50MM | UN - UNIDADE | 115,0000 | 45.3791 | 5218.60
7153 | TE DE REDUÇÃO 90º PVC PBA DN 100 X 50MM | UN - UNIDADE | 99,0000 | 76.9197 | 7615.05
7154 | TE DE REDUÇÃO 90º PVC PBA DN 100 X 75MM | UN - UNIDADE | 10,0000 | 51.5500 | 515.50
7156 | TUBO PVC DEFOFO 1 MPA PBJEI DN 350MM X 6M | BARRA | 17,0000 | 2995.8618 | 50929.65
7157 | KIT CAVALETE PADRÃO SANEAR (EM U INVERTIDO) PARA CAIXA DE PROTEÇÃO – NA COR AZUL | UN - UNIDADE | 7183,0000 | 22.8600 | 164203.38
7159 | FLANGE FERRO DUCTIL SEM ROSCA PN 10/16 DN 150MM | UN - UNIDADE | 5,0000 | 94.0900 | 470.45
7160 | FLANGE FERRO DUCTIL SEM ROSCA PN 10/16 DN 200MM | UN - UNIDADE | 1,0000 | 125.4400 | 125.44
7161 | FLANGE FERRO DUCTIL SEM ROSCA PN 10/16 DN 250MM | UN - UNIDADE | 9,0000 | 172.4700 | 1552.23
7162 | FLANGE FERRO DUCTIL SEM ROSCA PN 10/16 DN 300MM | UN - UNIDADE | 1,0000 | 207.7100 | 207.71
7182 | REGISTRO DE GAVETA FERRO DÚCTIL PARA PVC DEFOFO/FERRO BB JGS DN 600 MM COM CABEÇOTE CUNHA METÁLICA NBR-12.430 | UN - UNIDADE | 1,0000 | 18194.3000 | 18194.30
7187 | TE 90 FERRO DUCTIL COM FLANGES JGS DN 400MM | UN - UNIDADE | 1,0000 | 306.0000 | 306.00
7189 | FILTRO DE CABINE WP9280 | UN - UNIDADE | 1,0000 | 28.8000 | 28.80
7192 | SUPORTE PARA FIM DE CURSO | UN - UNIDADE | 1,0000 | 38.1100 | 38.11
7240 | TERMINAL MUFLA DE AT INTERNA COM ISOLACAO 13,8KV | UN - UNIDADE | 3,0000 | 146.0000 | 438.00
7241 | TERMINAL MUFLA DE AT EXTERNA COM ISOLACAO 13,8KV | UN - UNIDADE | 4,0000 | 146.0000 | 584.00
7243 | MANGUEIRA HID R1AT 04 | M - METRO | 2,5000 | 20.0000 | 50.00
7247 | TERM MANG HID FJ 06 04 | UN - UNIDADE | 10,0000 | 9.0000 | 90.00
7248 | TERM MANG HID FJ 08 08 | UN - UNIDADE | 6,0000 | 19.9700 | 119.82
7250 | TERM MANG HID FJ 90G 06 04 | UN - UNIDADE | 4,0000 | 12.0000 | 48.00
7251 | FILTRO DE CABINE AKX35321 | UN - UNIDADE | 1,0000 | 21.0600 | 21.06
7257 | VALVULA BORBOLETA, CORPO CURTO, FF, FLANGEADA - FF PN10 DN 200MM TRIECENTRICA COM VOLANTE E AUTADOR ELETRICO ON-OFF | UN - UNIDADE | 4,0000 | 13360.0000 | 53440.00
7259 | VALVULA BORBOLETA, CORPO CURTO, FF, FLANGEADA - FF PN10 DN 400MM TRIECENTRICA COM VOLANTE E AUTADOR ELETRICO ON-OFF | UN - UNIDADE | 1,0000 | 18130.0000 | 18130.00
7260 | REPARO CUICA | UN - UNIDADE | 5,0000 | 197.2800 | 986.40
7262 | DIAFRAGMA CUICA 8 30 | UN - UNIDADE | 11,0000 | 101.2091 | 1113.30
7263 | REPARO VALVULA PROT | UN - UNIDADE | 1,0000 | 161.1000 | 161.10
7267 | GRAXA 500GR | KG - QUILOGRAMA | 1,0000 | 38.2500 | 38.25
7268 | RETENTOR RODA TRASEIRA | UN - UNIDADE | 2,0000 | 156.1500 | 312.30
7269 | TRAVA ARANHA CUBO TRAS | UN - UNIDADE | 2,0000 | 37.4100 | 74.82
7272 | CORREIA PLI/VENT ALTERNADOR | UN - UNIDADE | 6,0000 | 142.0567 | 852.34
7274 | POLIA TENSOR ALTERNADOR | UN - UNIDADE | 4,0000 | 481.2750 | 1925.10
7278 | PINO CENTRO | UN - UNIDADE | 12,0000 | 18.3750 | 220.50
7279 | PORCA VEICULAR VW | UN - UNIDADE | 3,0000 | 41.4600 | 124.38
7280 | REBITE 7/16 | UN - UNIDADE | 5,0000 | 10.2600 | 51.30
7282 | PORCA DUPLA 5/8 | UN - UNIDADE | 10,0000 | 5.9140 | 59.14
7320 | BUCHA EM ACO 200 X 200MM | UN - UNIDADE | 1,0000 | 1612.8000 | 1612.80
7328 | CHICOTE 06 X 1MM | UN - UNIDADE | 4,0000 | 32.4000 | 129.60
7349 | FAROL AUXILIAR LED | UN - UNIDADE | 3,0000 | 126.3000 | 378.90
7353 | TERMINAL CONCECTOR ELETRICO VW | CM³ - CENTÍMETRO CÚBICO | 2,0000 | 133.8750 | 267.75
7355 | CAPA PRENSAVEL 3/8 | UN - UNIDADE | 8,0000 | 11.3400 | 90.72
7356 | MANGUEIRA HIDRAULICA 3/8 | UN - UNIDADE | 5,0000 | 108.3240 | 541.62
7367 | MOLA 6 DIANTEIRA | UN - UNIDADE | 1,0000 | 1516.5000 | 1516.50
7368 | ABRACADEIRA VW | UN - UNIDADE | 2,0000 | 121.5000 | 243.00
7373 | MOLA 1 TRAZEIRA | UN - UNIDADE | 1,0000 | 1480.9500 | 1480.95
7397 | LAMPADA H7 24V 70W | UN - UNIDADE | 30,0000 | 64.2407 | 1927.22
7398 | LAMPADA 1034 24V | UN - UNIDADE | 6,0000 | 3.5917 | 21.55
7400 | FUSIVEL DE LAMINA ENCAIXE 50AMP | UN - UNIDADE | 10,0000 | 14.4000 | 144.00
7405 | ROLAMENTO 6303 | UN - UNIDADE | 1,0000 | 13.6600 | 13.66
7406 | JUNTA TPA LAT.DIR.CG160/BROS | UN - UNIDADE | 2,0000 | 33.8750 | 67.75
7407 | ANEL DE VEDACAO - VARETA P/OLEO | UN - UNIDADE | 1,0000 | 1.6700 | 1.67
7408 | GUARNICAO TPA CABECOTE CG160/BROS160 | UN - UNIDADE | 1,0000 | 12.7100 | 12.71
7410 | CABO ACELERADOR BROS160 ES/ESD 15/16 B | UN - UNIDADE | 1,0000 | 23.4200 | 23.42
7412 | PATINS FREIO TRAS/BIZ100/125-BROS125/150 | UN - UNIDADE | 8,0000 | 24.0638 | 192.51
7422 | ELEMENTO FILTRANTE AC 433X73X48 | UN - UNIDADE | 8,0000 | 179.6200 | 1436.96
7423 | ELEMENTO FILTRO DE OLEO HIDRAULICO 12 MICRO | UN - UNIDADE | 4,0000 | 398.0100 | 1592.04
7432 | TERMINAL MANG HID MN 16-16 | UN - UNIDADE | 8,0000 | 30.0000 | 240.00
7449 | TERM MANG HID 10-10 | UN - UNIDADE | 4,0000 | 18.0000 | 72.00
7451 | KIT AMORTECEDOR DIANTEIRO ESQUERDO | UN - UNIDADE | 2,0000 | 567.0000 | 1134.00
7454 | COXIM MOTOR LADO DIREITO | UN - UNIDADE | 2,0000 | 1069.2000 | 2138.40
7456 | OLEO 80W PARA CAMBIO | UN - UNIDADE | 6,0000 | 31.0000 | 186.00
7460 | SUPORTE MOLA DT/TZ | UN - UNIDADE | 3,0000 | 630.0000 | 1890.00
7461 | ARRUELA DE ENCOSTO (VEICULAR) | UN - UNIDADE | 3,0000 | 27.6333 | 82.90
7462 | BUCHA BARRA ESTABILIZADOR | UN - UNIDADE | 4,0000 | 103.5000 | 414.00
7469 | RETROVISOR EXT L/D DIREITO | UN - UNIDADE | 1,0000 | 918.0000 | 918.00
7470 | ESTIRANTE DO BRACO (VEICULAR) | UN - UNIDADE | 1,0000 | 99.0000 | 99.00
7471 | MOLA 1 DIANTEIRA | UN - UNIDADE | 1,0000 | 1791.0000 | 1791.00
7472 | TRANSMISSOR UTRASONICO DE 0 A 10M 4A 20M IP68 30M CABO ALIMENTACAO PARA LIGACAO DEPRECISAO 0,25% | UN - UNIDADE | 7,0000 | 3800.0000 | 26600.00
7473 | TRANSMISSOR PIEZO RESISTIVO DE 0 A 6BAR 4 A 20MA IP68 PRECISAO 0,5% CONEXAO 1/2, ALIMENTACAO 24VCD CABO 30M | UN - UNIDADE | 12,0000 | 700.0000 | 8400.00
7485 | PNEU D 90/90 19 | UN - UNIDADE | 3,0000 | 360.3200 | 1080.96
7487 | PNEU T 110/90 17 | UN - UNIDADE | 5,0000 | 414.5800 | 2072.90
7488 | ROLAMENTO 6203 | UN - UNIDADE | 1,0000 | 31.8200 | 31.82
7489 | VARAO FREIO TRAS NXR125/150 | UN - UNIDADE | 1,0000 | 25.8800 | 25.88
7492 | CAMARA AR T 17 460/17 | UN - UNIDADE | 15,0000 | 38.4620 | 576.93
7493 | KIT CORR/COROA/PINHAO BROS160 15/18 XRE190 | UN - UNIDADE | 11,0000 | 156.5091 | 1721.60
7496 | SIRENE DE ALARME RE 12V/24V | UN - UNIDADE | 5,0000 | 43.9200 | 219.60
7498 | BUCHA DE ACO | KG - QUILOGRAMA | 4,0000 | 320.0400 | 1280.16
7526 | FILTRO DE AR AF26656 | UN - UNIDADE | 1,0000 | 390.0000 | 390.00
7529 | FILTRO DE COMBUSTIVEL FS1069 | UN - UNIDADE | 1,0000 | 145.0000 | 145.00
7531 | ELEMENTO OLEO MOTOR FORD RANGER | UN - UNIDADE | 2,0000 | 41.8300 | 83.66
7543 | INSERTO DO EIXO PILOTO | UN - UNIDADE | 9,0000 | 4.9500 | 44.55
7552 | ROLAMENTO ROLETE | UN - UNIDADE | 2,0000 | 120.6000 | 241.20
7563 | TERM MANG HID FJ 08-10 | UN - UNIDADE | 1,0000 | 25.0000 | 25.00
7571 | ELEMENTO FILTRO DE AR DO MOTOR | UN - UNIDADE | 1,0000 | 63.0000 | 63.00
7574 | LANTERNA DE PLACA LADO ESQUERDO | UN - UNIDADE | 1,0000 | 85.5000 | 85.50
7575 | LAMPADA 1 POLO 12V | UN - UNIDADE | 36,0000 | 4.4439 | 159.98
7577 | COROA PINHAO 37 X 7 | UN - UNIDADE | 1,0000 | 3285.0000 | 3285.00
7578 | KIT REPARO CAIXA SATELITE | UN - UNIDADE | 1,0000 | 3015.0000 | 3015.00
7579 | RETENTOR PINHAO | UN - UNIDADE | 2,0000 | 59.2450 | 118.49
7580 | ROLAMENTO PINHAO DIANT MENOR | UN - UNIDADE | 1,0000 | 252.0000 | 252.00
7581 | ROLAMENTO PINHAO MAIOR | UN - UNIDADE | 1,0000 | 436.5000 | 436.50
7583 | ROLAMENTO LATERAL COROA DIF | UN - UNIDADE | 1,0000 | 207.0000 | 207.00
7618 | TRAVA ROSCA - VEICULAR | UN - UNIDADE | 2,0000 | 22.1800 | 44.36
7620 | PINO CENTRO 14 X 8 | UN - UNIDADE | 1,0000 | 74.7000 | 74.70
7622 | CONTRAPESO RODA 100 GR | UN - UNIDADE | 2,0000 | 26.1000 | 52.20
7625 | CONTRAPESO RODA 250 GR | UN - UNIDADE | 1,0000 | 55.8000 | 55.80
7634 | TERM MANG HID FB 16-16 | UN - UNIDADE | 4,0000 | 45.0000 | 180.00
7637 | VELA IGNICAO | UN - UNIDADE | 4,0000 | 37.8000 | 151.20
7643 | CONTRAPESO RODA 150 GR | UN - UNIDADE | 2,0000 | 30.8700 | 61.74
7646 | REPARO VALVULA PROT 4 CIRC | UN - UNIDADE | 1,0000 | 648.0000 | 648.00
7648 | KIT EMBREAGEM C/ ROLAMENTO | UN - UNIDADE | 1,0000 | 1648.8000 | 1648.80
7660 | BATERIA 75 AMP | UN - UNIDADE | 3,0000 | 678.0000 | 2034.00
7662 | EIXO DA RODA DIANT BROS 125/150 | UN - UNIDADE | 1,0000 | 26.4700 | 26.47
7673 | FAROL PRINCIPAL L/D | UN - UNIDADE | 1,0000 | 504.3600 | 504.36
7674 | FAROL PRINCIPAL L/E | UN - UNIDADE | 1,0000 | 560.5200 | 560.52
7675 | LAMPADA 1 POLO 24V | UN - UNIDADE | 91,0000 | 5.3624 | 487.98
7676 | LAMPADA IODO H1 70W 24V | UN - UNIDADE | 5,0000 | 27.0000 | 135.00
7678 | LAMPADA 2 POLO 24V | UN - UNIDADE | 19,0000 | 4.9963 | 94.93
7681 | SOQUETE MEIA LUZ | UN - UNIDADE | 1,0000 | 16.2000 | 16.20
7686 | CONECTOR LAMPADA FAROL 2VIAS | UN - UNIDADE | 1,0000 | 17.8200 | 17.82
7689 | KIT REPARO DISCO DE FREIO DIFERENCIAL JCB | UN - UNIDADE | 12,0000 | 313.0200 | 3756.24
7691 | PINO GRANDE JCB | UN - UNIDADE | 1,0000 | 414.0000 | 414.00
7692 | PINO CENTRAL JCB | UN - UNIDADE | 1,0000 | 540.0000 | 540.00
7699 | SENSOR TEMPERATURA VW 24220 | UN - UNIDADE | 1,0000 | 86.4000 | 86.40
7703 | KIT CORR/COROA/PINHAO BROS150 04/14 1045 | UN - UNIDADE | 2,0000 | 135.5300 | 271.06
7707 | JUNTA VEDACAO TANQUE HIDRAULICO JCB | UN - UNIDADE | 8,0000 | 107.3900 | 859.12
7727 | ANEL DE BORRACHA P/ BOLSA, FERRO FUNDIDO DN 800MM | UN - UNIDADE | 2,0000 | 375.4600 | 750.92
7731 | LUVA DE CORRER PBA 160MM | UN - UNIDADE | 8,0000 | 198.9000 | 1591.20
7732 | ANEL DE BORRACHA 160MM | UN - UNIDADE | 8,0000 | 8.3500 | 66.80
7744 | MANGUEIRA DE SUCCAO 50MM - AZUL | UN - UNIDADE | 80,0000 | 37.3400 | 2987.20
7750 | JOGO DE LONA DE FREIO TRASEIRA | UN - UNIDADE | 2,0000 | 389.7000 | 779.40
7751 | MOLA LISA (VEICULAR) | UN - UNIDADE | 6,0000 | 826.0500 | 4956.30
7752 | DIAFRAGMA 6 16 | UN - UNIDADE | 1,0000 | 54.0000 | 54.00
7753 | PARAFUSO VEICULAR | UN - UNIDADE | 11,0000 | 73.2309 | 805.54
7754 | TE UNIAO 12MM (VEICULAR) | UN - UNIDADE | 11,0000 | 69.5455 | 765.00
7756 | TERM MANG HID FB 10-10 | UN - UNIDADE | 1,0000 | 18.0000 | 18.00
7774 | FILTRO DE AR EXTERNO | UN - UNIDADE | 6,0000 | 169.8333 | 1019.00
7781 | FILTRO LUBRIFICANTE WO612 | UN - UNIDADE | 3,0000 | 91.0000 | 273.00
7783 | FILTRO DE AR EXTERNO WAP285 | UN - UNIDADE | 3,0000 | 91.0000 | 273.00
7795 | FILTRO DE OLEO W950/26 | UN - UNIDADE | 1,0000 | 105.0000 | 105.00
7796 | FILTRO DIESEL FCD0120 | UN - UNIDADE | 4,0000 | 94.5000 | 378.00
7806 | CAP TAMPAO PVC SOLDAVEL DE Ø 60MM, REFERENTE A NBR - 5648 | UN - UNIDADE | 13,0000 | 4.7700 | 62.01
7810 | CAP/TAMPAO PVC ROSCA Ø 2.1/2" | UN - UNIDADE | 9,0000 | 5.9633 | 53.67
7813 | CAP/TAMPAO PVC ROSCA Ø 3" | UN - UNIDADE | 10,0000 | 61.7300 | 617.30
7814 | CAP/TAMPAO PVC ROSCA Ø 1/2" | UN - UNIDADE | 471,0000 | 0.2360 | 111.17
7815 | CAP/TAMPAO PVC ROSCA Ø 1.1/2" | UN - UNIDADE | 10,0000 | 1.4000 | 14.00
7816 | CAP/TAMPAO PVC ROSCA Ø 1" | UN - UNIDADE | 115,0000 | 1.3835 | 159.10
7817 | CAP/TAMPAO PVC SOLDAVEL 110MM | UN - UNIDADE | 18,0000 | 15.6200 | 281.16
7818 | CAP/TAMPAO PVC SOLDAVEL 20MM | UN - UNIDADE | 168,0000 | 0.2555 | 42.92
7819 | CAP/TAMPAO PVC SOLDAVEL 25MM | UN - UNIDADE | 639,0000 | 0.2862 | 182.91
7820 | CAP/TAMPAO PVC SOLDAVEL 32MM | UN - UNIDADE | 225,0000 | 0.4415 | 99.33
7821 | CAP/TAMPAO PVC SOLDAVEL 40MM | UN - UNIDADE | 40,0000 | 1.1848 | 47.39
7822 | CAP/TAMPAO PVC SOLDAVEL 50MM CFE.NBR 5648 | UN - UNIDADE | 42,0000 | 1.6374 | 68.77
7823 | CAP/TAMPAO PVC SOLDAVEL 85MM | UN - UNIDADE | 7,0000 | 8.5200 | 59.64
7824 | CAVALETE PVC COM TUBO ALETADO E CONEXÕES 3/4" | UN - UNIDADE | 420,0000 | 16.0076 | 6723.19
7826 | COTOVELO/ JOELHO 90º PVC ROSC. 1 1/4" | UN - UNIDADE | 5,0000 | 2.9900 | 14.95
7827 | COTOVELO/JOELHO 90º PVC ROSC. 2 1/2" | UN - UNIDADE | 5,0000 | 15.0700 | 75.35
7828 | COTOVELO/JOELHO 90º PVC ROSC. 4" | UN - UNIDADE | 2,0000 | 29.9600 | 59.92
7829 | COTOVELO/JOELHO 90º PVC SOLDAVEL 75MM | UN - UNIDADE | 7,0000 | 13.8000 | 96.60
7830 | COTOVELO/JOELHO 90º PVC LR 20 X 1/2" (MARROM) NBR 5648 | UN - UNIDADE | 171,0000 | 0.4286 | 73.29
7831 | COTOVELO/JOELHO 90º PVC ROSCA Ø 1/2" | UN - UNIDADE | 8,0000 | 0.4950 | 3.96
7833 | COTOVELO/JOELHO 90º PVC ROSCA Ø 1" NORMA CEDIPLAC | UN - UNIDADE | 65,0000 | 1.7900 | 116.35
7836 | COTOVELO/JOELHO 90º PVC SOLDAVEL 20MM | UN - UNIDADE | 1110,0000 | 0.2032 | 225.53
7837 | COTOVELO/JOELHO 90º PVC SOLDAVEL 32MM | UN - UNIDADE | 261,0000 | 0.7037 | 183.66
7840 | COTOVELO/JOELHO GALVANIZADO 90º ROSCAVEL Ø 1/2" | UN - UNIDADE | 9,0000 | 1.8700 | 16.83
7844 | CELULA CAPACITIVA MONOFASICA 3,33 KVAR, C/ RESIST. TENSÃO 380V | UN - UNIDADE | 13,0000 | 64.5454 | 839.09
7846 | CELULA CAPACITIVA MONOFASICA 2,41 KVR 660V | UN - UNIDADE | 5,0000 | 43.8400 | 219.20
7848 | CURVA 45º FOFO COM FLANGES PN10 250MM | UN - UNIDADE | 3,0000 | 721.0800 | 2163.24
7849 | CURVA 45º GALVANIZADA ROSCA MACHO X FEMEA Ø 2" | UN - UNIDADE | 5,0000 | 30.8820 | 154.41
7850 | CURVA 45º PVC PBA PBJE DN 125MM | UN - UNIDADE | 3,0000 | 60.1167 | 180.35
7851 | CURVA 45º PVC PBA PBJE DN 140MM | UN - UNIDADE | 4,0000 | 88.9700 | 355.88
7852 | CURVA 45º PVC RIG. PBJE Ø 150MM NBR 10569/88 | UN - UNIDADE | 20,0000 | 1.2445 | 24.89
7856 | CURVA 90º FERRO DUCTIL COM FLANGE 700MM | UN - UNIDADE | 1,0000 | 6400.0000 | 6400.00
7857 | CURVA 90º FERRO DUCTIL COM FLANGES 800MM | UN - UNIDADE | 3,0000 | 15.0000 | 45.00
7859 | CURVA 90º GALVANIZADA MACHO ROSCA Ø 1/2" | UN - UNIDADE | 8,0000 | 1.0000 | 8.00
7860 | CURVA 90º PVC PBA PBJE DN 125 DE 140MM | UN - UNIDADE | 5,0000 | 61.0600 | 305.30
7862 | CURVA 90º PVC SOLDAVEL BOLSA BOLSA 85MM | UN - UNIDADE | 3,0000 | 18.2100 | 54.63
7867 | ENVELOPE OFICIO 240MM X 34MM | UN - UNIDADE | 547,0000 | 0.3800 | 207.86
7869 | ENVELOPE PLAST. TRANSP. P/ FICHARIO - ESPESSURA 0,20 MICRAS | UN - UNIDADE | 17730,0000 | 0.2815 | 4990.13
7873 | ESPIRAL PLAST. Nº 25MM PCT C/ 48 UNID. | UN - UNIDADE | 24,0000 | 29.9400 | 718.56
7874 | ESPIRAL PLAST. Nº 33MM PCT C/ 27 UNID | UN - UNIDADE | 10,0000 | 42.7460 | 427.46
7877 | EXTREMIDADE PVC PBA BFJE DN 50MM | UN - UNIDADE | 5,0000 | 0.0540 | 0.27
7883 | FUSIVEL NH TAMANHO 01 125 AMPERES | UN - UNIDADE | 15,0000 | 41.2200 | 618.30
7884 | FUSIVEL NH TAMANHO 01 50 AMPERES | UN - UNIDADE | 4,0000 | 5.0900 | 20.36
7886 | FUSIVEL NH TAMANHO 02 315 AMPERES | UN - UNIDADE | 3,0000 | 75.5900 | 226.77
7889 | COLAR DE TOMADAFOFO P/FC Ø 50MM X 3/4" ROSCA COMPLETO | UN - UNIDADE | 14,0000 | 2.8929 | 40.50
7892 | COLAR DE TOMADAFOFO P/FC Ø 75MM X 3/4" SEM PARAFUSO | UN - UNIDADE | 2,0000 | 4.5000 | 9.00
7893 | COLAR DE TOMADAFOFO P/ FºFº Ø 300MM X 3/4" COM PARAFUSO | UN - UNIDADE | 14,0000 | 162.8000 | 2279.20
7895 | COLAR DE TOMADAFOFO P/ FºFº Ø 400MM X 3/4" | UN - UNIDADE | 4,0000 | 89.8725 | 359.49
7896 | COLAR DE TOMADAFOFO P/ PVC PBA Ø 180MM X 3/4" S/ PARAFUSO | UN - UNIDADE | 97,0000 | 14.3190 | 1388.94
7898 | GAXETA GRAFITADA QUADRADA 1/2" | UN - UNIDADE | 1,0000 | 43.5600 | 43.56
7901 | GRAMPO P/ GRAMPEADOR 23/24 (7,8") CAIXA C/ 5000 GALVANIZADO | UN - UNIDADE | 59,0000 | 23.4400 | 1382.96
7904 | GRAMPO TRILHO DE PLASTICO ESTENDIDO BRANCO P/600 FOLHAS 50UNID | UN - UNIDADE | 7,0000 | 18.6343 | 130.44
7911 | LUVA DE CORRER FOFO BBJGS DN 500MM | UN - UNIDADE | 1,0000 | 1111.9900 | 1111.99
7912 | LUVA DE CORRER FOFO BBJGS DN 600MM | UN - UNIDADE | 1,0000 | 1666.1600 | 1666.16
7918 | LUVA DE CORRER PVC Ø 1/2" PARA TUBO ROSCAVEL | UN - UNIDADE | 380,0000 | 2.0714 | 787.14
7919 | LUVA DE CORRER PVC Ø 1.1/2" PARA TUBO ROSCAVEL | UN - UNIDADE | 10,0000 | 5.6600 | 56.60
7920 | LUVA DE CORRER PVC Ø 3/4" PARA TUBO ROSCAVEL | UN - UNIDADE | 562,0000 | 2.8848 | 1621.23
7923 | LUVA DE REDUÇÃO PVC SOLDAVEL Ø 25MM X 20MM NBR 5648 | UN - UNIDADE | 105,0000 | 0.2184 | 22.93
7924 | LUVA DE REDUÇÃO PVC SOLDAVEL Ø 32MM X 25MM | UN - UNIDADE | 222,0000 | 0.3621 | 80.38
7925 | LUVA DE REDUÇÃO PVC SOLDAVEL Ø 40MM X 32MM | UN - UNIDADE | 86,0000 | 0.6713 | 57.73
7927 | LUVA DE REDUÇÃO GALVANIZADA ROSCA Ø 1/2" X 3/8" | UN - UNIDADE | 26,0000 | 2.2000 | 57.20
7928 | LUVA PVC LR Ø 20MM X 1/2" SD MISTA | UN - UNIDADE | 1350,0000 | 0.1101 | 148.64
7929 | LUVA SIMPLES GALVANIZADA ROSCAVEL Ø 1.1/4" | UN - UNIDADE | 9,0000 | 5.2600 | 47.34
7931 | LUVA SIMPLES PVC ROSCAVEL Ø 1.1/4" | UN - UNIDADE | 27,0000 | 1.1700 | 31.59
7932 | LUVA SIMPLES PVC ROSCAVEL Ø 2" | UN - UNIDADE | 72,0000 | 2.9719 | 213.98
7934 | NIPEL DUPLO PVC ROSCAVEL Ø 1.1/4" | UN - UNIDADE | 5,0000 | 1.8000 | 9.00
7935 | NIPEL DUPLO PVC ROSCAVEL Ø 1" | UN - UNIDADE | 29,0000 | 0.8831 | 25.61
7936 | NIPEL DUPLO PVC ROSCAVEL Ø 2.1/2" | UN - UNIDADE | 39,0000 | 1.8400 | 71.76
7937 | NIPEL DUPLO PVC ROSCAVEL Ø 2" | UN - UNIDADE | 59,0000 | 1.3400 | 79.06
7939 | NIPEL DUPLO PVC ROSCAVEL Ø 4" | UN - UNIDADE | 6,0000 | 6.6000 | 39.60
7940 | PAPEL VERGE 180G/M2 BRANCO | UN - UNIDADE | 17,0000 | 5.5200 | 93.84
7942 | PLUG/BUJÃO GALVANIZADO ROSCAVEL Ø 1/2" | UN - UNIDADE | 10,0000 | 0.4030 | 4.03
7943 | PLUG/BUJÃO PVC ROSCAVEL Ø 1 1/2" | UN - UNIDADE | 47,0000 | 0.6100 | 28.67
7944 | PLUG/BUJÃO PVC ROSCAVEL Ø 1/2" | UN - UNIDADE | 310,0000 | 0.1528 | 47.36
7945 | PLUG/BUJÃO PVC ROSCAVEL Ø 1" | UN - UNIDADE | 160,0000 | 0.6464 | 103.42
7946 | PLUG/BUJÃO PVC ROSCAVEL Ø 2" | UN - UNIDADE | 47,0000 | 4.4651 | 209.86
7947 | PLUG/BUJÃO PVC ROSCAVEL Ø 3/4" | UN - UNIDADE | 2699,0000 | 0.2385 | 643.70
7948 | PREGO C/ CABEÇA 19 X 36 | KG - QUILOGRAMA | 26,0000 | 5.8696 | 152.61
7949 | PREGO P/ TELHEIRO C/ ARRUELA 18 X 27 | UN - UNIDADE | 18,0000 | 10.1500 | 182.70
7951 | MANGUEIRA PARA IRRIGACAO II 100/15 ROLO COM 100METROS | UN - UNIDADE | 2,0000 | 30.0000 | 60.00
7954 | CABO DE MADEIRA PARA CAVADEIRA - 150M | UN - UNIDADE | 5,0000 | 23.3300 | 116.65
7956 | ADAPTADOR CAIXA D`AGUA SOLDAVEL 50MM X 1/1/2 COM ANEL | UN - UNIDADE | 2,0000 | 21.8100 | 43.62
7967 | LUVA DE CORRER COM JUNTA MECANICA COMPLETA DN800MM | UN - UNIDADE | 8,0000 | 10357.3625 | 82858.90
7970 | JUNTA GIBAULT FERRO DÚCTIL PARA F°F° DN 600MM L = 0,40M COMPLETA | UN - UNIDADE | 4,0000 | 2131.9100 | 8527.64
7978 | PARAFUSO DE ACO GALVANIZADO A FOGO CONFORME NBR 7675 DIAMETRO 27MM E COMPRIMENTO 120MM INCLUSO PORCAS E ARRUELAS | UN - UNIDADE | 200,0000 | 23.3000 | 4660.00
7979 | PARAFUSO DE ACO GALVANIZADO A FOGO CONFORME NBR 7675 DIAMETRO 30MM E COMPRIMENTO 140MM INCLUSO PORCAS E ARRUELAS | UN - UNIDADE | 150,0000 | 36.2300 | 5434.50
7988 | ANEL DE BORRACHA 2JGS PARA ESGOTO DN 500MM | UN - UNIDADE | 25,0000 | 78.8900 | 1972.25
7989 | ANEL DE BORRACHA 2JGS PARA ESGOTO DN 600MM | UN - UNIDADE | 3,0000 | 133.4000 | 400.20
7990 | ANEL DE BORRACHA 2JGS PARA ESGOTO DN 700MM | UN - UNIDADE | 20,0000 | 205.0200 | 4100.40
7991 | ANEL DE BORRACHA 2JGS PARA ESGOTO DN 800MM | UN - UNIDADE | 10,0000 | 286.9100 | 2869.10
7999 | TUBO FERRO FUNDIDO DÚCTIL PN10 COM FLANGES PN10 DN 450 MM L= 5,80M - EPOXI VERMELHO | UN - UNIDADE | 2,0000 | 9862.4900 | 19724.98
8000 | TUBO FERRO FUNDIDO DÚCTIL PN10 COM FLANGES PN10 DN 600 MM L= 2,20M - EPOXI VERMELHO | UN - UNIDADE | 1,0000 | 8585.6600 | 8585.66
8001 | ARRUELA DE BORRACHA PARA FLANGE PN10 DN 100MM | UN - UNIDADE | 36,0000 | 4.7006 | 169.22
8002 | TUBO FERRO FUNDIDO DÚCTIL PN10 COM FLANGES PN10 DN 600 MM L= 5,80M - EPOXI VERMELHO | UN - UNIDADE | 2,0000 | 13526.0900 | 27052.18
8003 | TUBO FERRO FUNDIDO DÚCTIL PN10 COM FLANGES PN10 DN 700 MM L= 0,50M - EPOXI VERMELHO | UN - UNIDADE | 1,0000 | 12684.3700 | 12684.37
8004 | TUBO FERRO FUNDIDO DÚCTIL PN10 COM FLANGES PN10 DN 800 MM L= 0,25M - EPOXI VERMELHO | UN - UNIDADE | 1,0000 | 16353.2600 | 16353.26
8005 | TUBO FERRO FUNDIDO DÚCTIL PN10 COM FLANGES PN10 DN 800 MM L= 5,80M - EPOXI VERMELHO | UN - UNIDADE | 2,0000 | 34081.8500 | 68163.70
8011 | TOCO FERRO FUNDIDO DÚCTIL PONTA / FLANGE PN10 DN 600 MM L= 0,50 M - EPOXI VERMELHO | UN - UNIDADE | 2,0000 | 4069.0800 | 8138.16
8018 | TUBO FERRO FUNDIDO DÚCTIL PN10 PONTA / FLANGE PN10 DN 400 MM L= 0,50 M - EPOXI VERMELHO | UN - UNIDADE | 1,0000 | 2623.8100 | 2623.81
8019 | ARRUELA DE BORRACHA PARA FLANGE PN10 DN 150MM | UN - UNIDADE | 62,0000 | 5.8129 | 360.40
8021 | ARRUELA DE BORRACHA PARA FLANGE PN10 DN 250MM | UN - UNIDADE | 147,0000 | 8.3000 | 1220.10
8024 | ARRUELA DE BORRACHA PARA FLANGE PN10 DN 300MM | UN - UNIDADE | 25,0000 | 13.6000 | 340.00
8025 | CURVA 90º FERRO FUNDIDO DÚCTIL FLANGE / FLANGE JGS DN 600 MM – EPOXI VERMELHO | UN - UNIDADE | 1,0000 | 4810.0000 | 4810.00
8026 | ARRUELA DE BORRACHA PARA FLANGE PN10 DN 350MM | UN - UNIDADE | 429,0000 | 22.3700 | 9596.73
8027 | CURVA 90º FERRO FUNDIDO DÚCTIL FLANGE / FLANGE DN 800 MM – EPOXI VERMELHO | UN - UNIDADE | 2,0000 | 8230.0000 | 16460.00
8029 | ARRUELA DE BORRACHA PARA FLANGE PN10 DN 450MM | UN - UNIDADE | 24,0000 | 28.5000 | 684.00
8030 | ARRUELA DE BORRACHA PARA FLANGE PN10 DN 500MM | UN - UNIDADE | 7,0000 | 25.8000 | 180.60
8031 | ARRUELA DE BORRACHA PARA FLANGE PN10 DN 600MM | UN - UNIDADE | 64,0000 | 86.0000 | 5504.00
8032 | TE 90º FERRO FUNDIDO DÚCTIL PN10 COM FLANGES DN 800 MM - EPOXI VERMELHO | UN - UNIDADE | 1,0000 | 11520.0000 | 11520.00
8033 | ARRUELA DE BORRACHA PARA FLANGE PN10 DN 700MM | UN - UNIDADE | 10,0000 | 109.0000 | 1090.00
8034 | ARRUELA DE BORRACHA PARA PN10 DN 800MM | UN - UNIDADE | 30,0000 | 143.0000 | 4290.00
8035 | TE REDUÇÃO FERRO FUNDIDO DÚCTIL PN10 FLANGEADO DN 800 MM X 400 MM - EPOXI VERMELHO | UN - UNIDADE | 1,0000 | 10850.0000 | 10850.00
8040 | TUBO FERRO FUNDIDO DÚCTIL PN10 PONTA / FLANGE PN10 DN 700 MM L= 0,50 M - EPOXI VERMELHO | UN - UNIDADE | 2,0000 | 8384.9700 | 16769.94
8041 | TUBO FERRO FUNDIDO DÚCTIL PN10 PONTA / FLANGE PN10 DN 800 MM L= 1,60 M - EPOXI VERMELHO | UN - UNIDADE | 1,0000 | 13815.7100 | 13815.71
8043 | SOBRE CAPA BANCO CORVIM | UN - UNIDADE | 3,0000 | 616.5000 | 1849.50
8049 | OLEO PARA MOTOR 15W40 | UN - UNIDADE | 1,0000 | 615.6000 | 615.60
8055 | CABO FLEXIVEL 1KV 240 MM² ISOLACAO | UN - UNIDADE | 440,0000 | 170.0000 | 74800.00
8056 | CABO DE ALUMINIO MULTIPLEX QUADRUPLEX 4 X 16MM² | UN - UNIDADE | 485,0000 | 7.9900 | 3875.15
8057 | CABO DE ALUMINIO MULTIPLEX QUADRUPLEX 4 X 25MM² | UN - UNIDADE | 180,0000 | 14.8611 | 2675.00
8058 | CABO DE ALUMINIO MULTIPLEX QUADRUPLEX 4 X 35MM² | UN - UNIDADE | 130,0000 | 19.7308 | 2565.00
8059 | CABO DE ALUMINIO MULTIPLEX QUADRUPLEX 4 X 50MM² | UN - UNIDADE | 400,0000 | 27.7675 | 11107.00
8060 | CABO DE ALUMINIO MULTIPLEX QUADRUPLEX 4 X 75MM² | UN - UNIDADE | 200,0000 | 53.5150 | 10703.00
8062 | CABO DE COBRE NÚ 25MM² | UN - UNIDADE | 150,0000 | 16.2933 | 2444.00
8063 | CABO DE COBRE NÚ 35MM² | UN - UNIDADE | 100,0000 | 16.9900 | 1699.00
8064 | CABO DE COBRE NÚ 50MM² | UN - UNIDADE | 130,0000 | 24.9000 | 3237.00
8071 | ELETRUDUTO PVC RIGIDO ROSCA PRETO 2'' BARRA 3 MTS | M - METRO | 10,0000 | 55.8300 | 558.30
8072 | ELETRUDUTO PVC RIGIDO ROSCA PRETO 4'' BARRA 3 MTS | M - METRO | 15,0000 | 70.3833 | 1055.75
8073 | LUVA DE EMENDA DE COMPRESSAO 240MM | UN - UNIDADE | 109,0000 | 23.8700 | 2601.83
8074 | MASSA PARA CALAFETAR METAL | UN - UNIDADE | 6,0000 | 188.8133 | 1132.88
8076 | TERMINAL DE COMPRESSÃO 120MM² T. ARGOLA | UN - UNIDADE | 344,0000 | 9.3700 | 3223.28
8077 | TERMINAL DE COMPRESSÃO 150MM² T. ARGOLA | UN - UNIDADE | 449,0000 | 12.0700 | 5419.43
8078 | TERMINAL DE COMPRESSÃO 240MM² T. ARGOLA | UN - UNIDADE | 135,0000 | 25.3474 | 3421.90
8079 | ACOPLAMENTO 2P+T INDUSTRIAL 6H 16 AMPERES | UN - UNIDADE | 1,0000 | 25.1500 | 25.15
8092 | CHAVE SECCIONADORA TRIPOLAR FUSIVEL RFW 400, CORRENTE NOMINAL 400A, TENSÃO NOMINAL 690V, COM EIXO PROLONGADOR REF: EC06 COM ACIONAMENTO ROTATIVO EXTERNO REF: EC06 | UN - UNIDADE | 3,0000 | 1868.7700 | 5606.31
8094 | DISJUNTOR TRIPOLAR CAIXA MOLDADA 125A, 25KA/220V, REFERENCIA 11339647 | UN - UNIDADE | 15,0000 | 439.0000 | 6585.00
8096 | DISJUNTOR TIPO DIN BIPOLAR C25A | UN - UNIDADE | 6,0000 | 29.9900 | 179.94
8097 | DISJUNTOR TIPO DIN MONOPOLAR C 25 A | UN - UNIDADE | 3,0000 | 11.9900 | 35.97
8098 | ELO FUSÍVEL 40A TIPO K | UN - UNIDADE | 52,0000 | 8.9900 | 467.48
8100 | QUADRO SOBREPOR TIPO PVC 12/16 CIRCUITOS COM BARRAMENTOS | UN - UNIDADE | 2,0000 | 359.0700 | 718.14
8101 | LAMPADAS LED 48W BIV COR BRANCA FRIA SOQ 4U/E27 | UN - UNIDADE | 192,0000 | 50.5600 | 9707.52
8102 | LAMPADAS LED 16W BIV COR BRANCA FRIA SOQ 4U/E27 | UN - UNIDADE | 378,0000 | 22.0000 | 8316.00
8106 | REFLETOR 500W COR BRANCO FRIO SMG500 BFGS, IP66 | UN - UNIDADE | 3,0000 | 659.9800 | 1979.94
8107 | REFLETOR 150W COR BRANCO FRIO SLR150 BFGS, IP66 | UN - UNIDADE | 88,0000 | 199.0000 | 17512.00
8108 | REFLETOR 100W COR BRANCO FRIO SLR100 RF, IP 66 | UN - UNIDADE | 22,0000 | 107.9900 | 2375.78
8117 | HIDRÔMETRO UNIJATO 3/4" CLASSE "B" RELOJOARIA INCLINADA ÀS 45º, CUPULA DE VIDRO TEMPERADO BASE METÁLICA, LACRE DE SEGURANÇA CONTRA FRAUDES AO MECANISMO INTERNO VAZÃO MÁXIMA DE 1,5M³/H - VAZÃO NOMINAL 0,75M³/H, SEM CONEXÕES. | UN - UNIDADE | 489,0000 | 86.3500 | 42225.15
8138 | VALVULA SUCÇÃO P/POÇO 3" | UN - UNIDADE | 1,0000 | 170.6800 | 170.68
8140 | UNIÃO INTERNA PVC 2" | UN - UNIDADE | 8,0000 | 0.6200 | 4.96
8142 | UNIÃO PVC ROSCAVEL Ø 1/2" | UN - UNIDADE | 240,0000 | 1.5157 | 363.77
8144 | UNIÃO PVC ROSCAVEL Ø 1.1/4" | UN - UNIDADE | 15,0000 | 4.1960 | 62.94
8145 | UNIÃO PVC ROSCAVEL Ø 1" | UN - UNIDADE | 45,0000 | 3.1049 | 139.72
8146 | UNIÃO PVC ROSCAVEL Ø 2.1/2" | UN - UNIDADE | 13,0000 | 14.7615 | 191.90
8147 | UNIÃO PVC ROSCAVEL Ø 2" | UN - UNIDADE | 9,0000 | 10.6900 | 96.21
8148 | UNIÃO PVC ROSCAVEL Ø 3/4" | UN - UNIDADE | 420,0000 | 6.5905 | 2768.00
8149 | UNIÃO PVC ROSCAVEL Ø 3" | UN - UNIDADE | 10,0000 | 26.5280 | 265.28
8150 | UNIÃO PVC SOLDAVEL 20MM | UN - UNIDADE | 130,0000 | 0.4923 | 64.00
8151 | UNIÃO PVC SOLDAVEL 25MM | UN - UNIDADE | 98,0000 | 2.1210 | 207.86
8152 | UNIÃO PVC SOLDAVEL 40MM | UN - UNIDADE | 60,0000 | 6.3455 | 380.73
8156 | TUBO PVC ROSCAVEL Ø 3" X 6M | UN - UNIDADE | 10,0000 | 26.0000 | 260.00
8158 | TUBO PVC P/REV.DE PT C/ENCAIXE PB ROSC. DN 200MM CL REF. L4,0M | UN - UNIDADE | 7,0000 | 324.3200 | 2270.24
8162 | TUBO PVC ROSCAVEL Ø 1.1/2" X 6M | UN - UNIDADE | 6,0000 | 41.9150 | 251.49
8163 | TUBO GALV. ROSC. TN-100 DN 5" X 6M C/ COSTURA | UN - UNIDADE | 28,0000 | 744.6768 | 20850.95
8169 | RODO PLASTICO C/ CABO - 40CM | UN - UNIDADE | 69,0000 | 8.1500 | 562.35
8170 | CESTO PLASTICO TELADO LIXO 12L | UN - UNIDADE | 22,0000 | 4.9300 | 108.46
8171 | PA PEQUENA PARA LIXO C/ CABO | UN - UNIDADE | 103,0000 | 11.4000 | 1174.20
8172 | BALDE PLASTICO 20L | UN - UNIDADE | 9,0000 | 19.8300 | 178.47
8176 | TE DE RED. 90º FOFO P/PBA BBBJE 250 X 50MM | UN - UNIDADE | 1,0000 | 360.0000 | 360.00
8177 | TE DE RED. 90º FOFO P/PVC PBA BBBJE 2GS Ø 250 X 85MM | UN - UNIDADE | 2,0000 | 293.3550 | 586.71
8178 | TE DE RED. 90º GALV.ROSC. Ø 2 X 1.1/4" | UN - UNIDADE | 3,0000 | 20.0500 | 60.15
8180 | TE DE RED. 90º PVC OCRE BBBJE DN 150 X 100MM | UN - UNIDADE | 20,0000 | 92.0100 | 1840.20
8181 | TE DE RED. 90º PVC PBA BBBJE DN 180 X 100MM | UN - UNIDADE | 2,0000 | 119.7050 | 239.41
8183 | TE DE RED. 90º PVC SOLDAVEL 25 X 20MM | UN - UNIDADE | 231,0000 | 0.8783 | 202.88
8188 | TUBO DE CORRER PVCPBA CL 20 BBJE DN 180MM | UN - UNIDADE | 2,0000 | 150.0000 | 300.00
8190 | TE DE REDUÇÃO GALVANIZADO DE 4" X 2" | UN - UNIDADE | 2,0000 | 111.3300 | 222.66
8192 | TE SANITARIO P/ESGOTO 75 X 50MM | UN - UNIDADE | 49,0000 | 5.2000 | 254.80
8193 | TE 90º PVC ROSCAVEL Ø 1.1/2" | UN - UNIDADE | 2800,0000 | 3.3598 | 9407.44
8195 | TE 90º PVC ROSCAVEL Ø 2.1/2" | UN - UNIDADE | 6,0000 | 17.9933 | 107.96
8196 | TE 90º PVC ROSCAVEL Ø 2" | UN - UNIDADE | 9,0000 | 4.9800 | 44.82
8198 | TE 90º PVC ROSCAVEL Ø 3/4 | UN - UNIDADE | 953,0000 | 2.3300 | 2220.49
8199 | TE 90º PVC ROSCAVEL Ø 3" | UN - UNIDADE | 8,0000 | 13.3388 | 106.71
8200 | TE 90º PVC SOLDAVEL 25MM | UN - UNIDADE | 225,0000 | 0.6692 | 150.56
8204 | TE DE REDUCAO 90º PVC PBA DN 100 X 50MM | UN - UNIDADE | 5,0000 | 248.0000 | 1240.00
8205 | TE 90º GALV. ROSCAVEL Ø 2.1/2" | UN - UNIDADE | 5,0000 | 35.3600 | 176.80
8206 | TE 90º PVC LR 25MM X 3/4" | UN - UNIDADE | 10300,0000 | 0.7917 | 8154.50
8208 | TE 90º PVC PBA BBBJE DN 180 X 180MM DE 200 X 200MM | UN - UNIDADE | 1,0000 | 191.3400 | 191.34
8210 | TE 90º PVC ROSCAVEL Ø 1/2" | UN - UNIDADE | 39,0000 | 0.5972 | 23.29
8212 | TE 90º FOFO P/ FºFº C/ FLANGES DN 100 X 100MM | UN - UNIDADE | 1,0000 | 202.7200 | 202.72
8213 | TE 90º GALV. ROSCAVEL Ø 1/2" | UN - UNIDADE | 15,0000 | 0.0440 | 0.66
8214 | TE 90º GALV. ROSCAVEL Ø 1.1/2" | UN - UNIDADE | 5,0000 | 11.0900 | 55.45
8235 | FILTRO DE OLEO WO612 | UN - UNIDADE | 23,0000 | 95.3043 | 2192.00
8238 | FILTRO DE AR COND. AKX35321 | UN - UNIDADE | 1,0000 | 34.0000 | 34.00
8242 | REGISTRO DE ESF. PVC SOLD. DN 25MM C/ BORB FEMEA | UN - UNIDADE | 2726,0000 | 2.7548 | 7509.61
8245 | REGISTRO DE ESFERA EM PVC SOLDAVEL 25MM TIPO VS PN 16 | UN - UNIDADE | 20,0000 | 4.5030 | 90.06
8253 | REDUÇÃO PVC PBA PBJE DN 100 X 75MM | UN - UNIDADE | 28,0000 | 17.6721 | 494.82
8254 | REDUÇÃO PVC PBA PBJE DN 180 X 100MM CL 15 | UN - UNIDADE | 2,0000 | 50.0000 | 100.00
8256 | REDUÇÃO F.DUCTIL P/PVC PBA DN 75MM X 50MM | UN - UNIDADE | 11,0000 | 66.0000 | 726.00
8259 | REGUA PLASTICA GROSSA 30CM ACRILICA | UN - UNIDADE | 43,0000 | 2.5000 | 107.50
8261 | PORTINHOLA PVC PARA VALVULA DE RET DE ESGOTO DN 100MM | UN - UNIDADE | 15,0000 | 1.3000 | 19.50
8263 | PARAFUSO P/ FLANGES C/ PORCA 27MM X 120MM | UN - UNIDADE | 290,0000 | 17.0000 | 4930.00
8265 | MACHO AÇO RAP 3 PEÇAS DORMER 1/4-20 UNIC | UN - UNIDADE | 2,0000 | 46.2800 | 92.56
8266 | MACHO AÇO RAP 3 PEÇAS DORMER 3/8-16 UNIC | UN - UNIDADE | 1,0000 | 52.1800 | 52.18
8267 | MACHO AÇO RAP 3 PEÇAS DORMER 5/16-18 UNIC | UN - UNIDADE | 1,0000 | 49.6500 | 49.65
8268 | MACHO AÇO RAP 3 PEÇAS DORMER 7/16-14 UNIC | UN - UNIDADE | 1,0000 | 65.6300 | 65.63
8270 | LUVA SIMPLES GALV. ROSCAVEL Ø 5" LISA S/ REFORÇO LATERAL | UN - UNIDADE | 5,0000 | 59.0000 | 295.00
8272 | LUVA SIMPLES PVC ROSCAVEL Ø 1.1/2" | UN - UNIDADE | 29,0000 | 1.6976 | 49.23
8273 | LUVA SIMPLES PVC ROSCAVEL Ø 2.1/2" | UN - UNIDADE | 26,0000 | 4.2927 | 111.61
8274 | LUVA SIMPLES PVC ROSCAVEL Ø 3" | UN - UNIDADE | 5,0000 | 3.7820 | 18.91
8279 | LUVA DE RED. PVC SOLD. Ø 110MM X 75MM | UN - UNIDADE | 4,0000 | 12.2500 | 49.00
8281 | LUVA DE RED. PVC SOLD. Ø 75MM X 60MM | UN - UNIDADE | 5,0000 | 4.0500 | 20.25
8282 | LUVA DE TRANS. PVC DEFOFO P/FC BBJE DN 200MM | UN - UNIDADE | 15,0000 | 94.7393 | 1421.09
8283 | LUVA DE TRANS. PVC PBA CL 15 BBJE P/FC DN 125 X 140 | UN - UNIDADE | 5,0000 | 45.2240 | 226.12
8284 | LUVA DE TRAN. PVC PBA CL 20 BBJE P/FC DN 125 X 140MM | UN - UNIDADE | 28,0000 | 46.3600 | 1298.08
8286 | LUVA DE TRANS. PVC PBA CL12/15 P/ DEFOFO DN 160MM DE 150MM | UN - UNIDADE | 69,0000 | 57.2139 | 3947.76
8289 | LACRE POLICARBONATO AZUL CLARO CORDOALHA DE AÇO - CORTE | UN - UNIDADE | 200,0000 | 0.9970 | 199.40
8290 | LACRE POLICARBONATO AZUL ESCURO CORDOALHA DE AÇO - RELIGAÇÃO | UN - UNIDADE | 4000,0000 | 0.9900 | 3960.00
8297 | EXTREMIDADE PVC PBA PF 75MM | UN - UNIDADE | 10,0000 | 0.0720 | 0.72
8298 | EXTREMIDADE PVC PBA PF DN 125MM | UN - UNIDADE | 10,0000 | 58.0000 | 580.00
8304 | CURVA 90º FOFO C/ FLANGE P/ HIDRA. NBR7675 PN10/16 DN 100MM LONGA | UN - UNIDADE | 15,0000 | 339.9400 | 5099.10
8306 | CURVA 45º PVC PBA BBJE DN 75MM | UN - UNIDADE | 10,0000 | 19.1800 | 191.80
8307 | CURVA 45º PVC PBA PBJE DN 180MM | UN - UNIDADE | 2,0000 | 129.1300 | 258.26
8311 | CRUZETA PVC PBA BBBJE DN 100 X 100MM NBR 5647 | UN - UNIDADE | 90,0000 | 46.0128 | 4141.15
8317 | CRUZETA DE REDUÇÃO PVC PBA BB JEI DN 125 X 100MM DE 140 X 110MM | UN - UNIDADE | 2,0000 | 100.0000 | 200.00
8320 | CRUZETA DE REDUÇÃO PVC PBA BBBJE DE 140 X 75MM | UN - UNIDADE | 1,0000 | 109.0500 | 109.05
8321 | CRUZETA DE REDUÇÃO PVC PBA BBBJE DE 100 X 50MM | UN - UNIDADE | 108,0000 | 35.0841 | 3789.08
8323 | CRUZETA DE REDUÇÃO PVC PBA BBBJE DE 100 X 75MM | UN - UNIDADE | 13,0000 | 37.7669 | 490.97
8329 | CRUZETA DE REDUÇÃO PVC PBA BBBJE DE 180 X 125MM | UN - UNIDADE | 1,0000 | 149.5000 | 149.50
8332 | CRUZETA DE REDUÇÃO 90º PVC PBA BB JE DN 140 X 50MM DE 160MM | UN - UNIDADE | 4,0000 | 120.0000 | 480.00
8335 | CRUZETA DE REDUÇÃO 90º PVC PBA BB JE DN 125 X 75MM DE 140MM | UN - UNIDADE | 2,0000 | 150.0000 | 300.00
8336 | CRUZETA DE REDUÇÃO 90º PVC PBA BB JE DN 125 X 50MM DE 140MM | UN - UNIDADE | 2,0000 | 140.0000 | 280.00
8337 | CRUZETA DE REDUÇÃO 90º PVC PBA 2B X 2P JE DN 180 X 140MM | UN - UNIDADE | 2,0000 | 144.0000 | 288.00
8342 | COTOVELO DE REDUÇÃO 90º PVC SOLDAVEL 25 X 20MM | UN - UNIDADE | 10,0000 | 0.3800 | 3.80
8344 | COTOVELO/JOELHO 45º PVC SOLDAVEL 25MM | UN - UNIDADE | 435,0000 | 0.5000 | 217.50
8352 | CONTATO PARA CONTATOR 3TB 44 CAIXA COM 6 UNIDADES | UN - UNIDADE | 4,0000 | 290.5000 | 1162.00
8358 | CLIPS ZINCADO Ø 3/8" PARA CABO DE AÇO | UN - UNIDADE | 10,0000 | 1.2290 | 12.29
8361 | CLIPS ZINCADO Ø 1/4" PARA CABO DE AÇO | UN - UNIDADE | 2,0000 | 0.4000 | 0.80
8363 | BUCHA DE REDUÇÃO PVC SOLDAVEL LONGA 75 X 50MM | UN - UNIDADE | 35,0000 | 2.5697 | 89.94
8365 | CABEÇOTE PARA REGISTROFOFO COM FURO 34 X 34MM | UN - UNIDADE | 5,0000 | 6.0000 | 30.00
8368 | CABEÇOTE PARA REGISTROFOFO COM FURO 18 X 20MM | UN - UNIDADE | 2,0000 | 4.0000 | 8.00
8373 | BUCHA DE REDUÇÃO PVC SOLDAVEL CURVA 40 X 32MM | UN - UNIDADE | 1,0000 | 0.3500 | 0.35
8374 | BUCHA DE REDUÇÃO PVC SOLDAVEL CURVA 75 X 60MM | UN - UNIDADE | 13,0000 | 3.5785 | 46.52
8375 | BUCHA DE REDUÇÃO PVC SOLDAVEL CURVA 85 X 75MM | UN - UNIDADE | 12,0000 | 2.1400 | 25.68
8377 | BUCHA DE REDUÇÃO PVC SOLDAVEL LONGA 110 X 75MM | UN - UNIDADE | 100,0000 | 29.0000 | 2900.00
8378 | BUCHA DE REDUÇÃO PVC SOLDAVEL LONGA 30 X 20MM | UN - UNIDADE | 30,0000 | 0.3200 | 9.60
8379 | BUCHA DE REDUÇÃO PVC SOLDAVEL LONGA 40 X 20CM | UN - UNIDADE | 15,0000 | 0.4600 | 6.90
8384 | BUCHA DE REDUÇÃO PVC SOLDAVEL LONGA 60 X 40CM | UN - UNIDADE | 6,0000 | 2.5083 | 15.05
8389 | BUCHA DE REDUÇÃO PVC ROSCAVEL Ø 1 1/2 X 1 1/4" | UN - UNIDADE | 30,0000 | 0.5400 | 16.20
8391 | BUCHA DE REDUÇÃO PVC ROSCA Ø 2 X 1.1/2" | UN - UNIDADE | 158,0000 | 1.1714 | 185.08
8393 | BUCHA DE REDUÇÃO PVC ROSCA Ø 3/4 X 1/2" | UN - UNIDADE | 1645,0000 | 0.2333 | 383.79
8394 | BUCHA DE REDUÇÃO PVC ROSCAVEL Ø 1.1/2 X 3/4" | UN - UNIDADE | 4,0000 | 1.8925 | 7.57
8397 | BUCHA DE REDUÇÃO PVC ROSCAVEL Ø 2 1/2 X 1 1/2" | UN - UNIDADE | 1,0000 | 4.6900 | 4.69
8398 | BUCHA DE REDUÇÃO PVC ROSCAVEL Ø 2 1/2 X 1 1/4" | UN - UNIDADE | 10,0000 | 4.6400 | 46.40
8400 | BUCHA DE REDUÇÃO PVC ROSCAVEL Ø 2 X 1 1/4" | UN - UNIDADE | 17,0000 | 1.4800 | 25.16
8404 | BUCHA DE REDUÇÃO PVC ROSCAVEL Ø 3" X 2" | UN - UNIDADE | 7,0000 | 5.7600 | 40.32
8405 | BUCHA DE REDUÇÃO PVC ROSCAVEL Ø 4" X 3" | UN - UNIDADE | 7,0000 | 6.8400 | 47.88
8410 | BOBINA AUXILIAR 220V P/ CONTATOR LC1 F500 REF: LX1-FK220 | UN - UNIDADE | 1,0000 | 1485.5600 | 1485.56
8416 | BARRA ROSCADA 7/8" POLIDO 1 | UN - UNIDADE | 5,0000 | 19.0000 | 95.00
8418 | BASE P/ FUSIVEL UNIPOLAR NH-00 | UN - UNIDADE | 3,0000 | 16.5200 | 49.56
8419 | BASE P/ FUSIVEL UNIPOLAR NH-01 | UN - UNIDADE | 3,0000 | 58.1600 | 174.48
8420 | ARRUELA DE BORRACHA P/ FLANGE PN 10 DN 80MM | UN - UNIDADE | 110,0000 | 3.8417 | 422.59
8428 | ARRUELA DE BOR P/ FLANGE PN 10 Ø 400MM | UN - UNIDADE | 227,0000 | 8.8577 | 2010.69
8430 | ARRUELA DE BORRACHA P/ FLANGE PN 10 DN 50MM | UN - UNIDADE | 60,0000 | 1.8998 | 113.99
8431 | ANEL DE BOR QUAD P/J GIBAULT Ø 450MM | UN - UNIDADE | 5,0000 | 28.4460 | 142.23
8434 | ANEL DE BORRACHA P/ ACOPLAMENTO MORMEX - GR 128 | UN - UNIDADE | 1,0000 | 55.0000 | 55.00
8435 | ANEL DE BORRACHA P/ ACOPLAMENTO MORMEX - GR 148 | UN - UNIDADE | 1,0000 | 70.0000 | 70.00
8436 | ANEL DE BOR PVC DEFOFO DN 300MM | UN - UNIDADE | 20,0000 | 19.2080 | 384.16
8437 | ANEL DE BOR PVC PBA DN 180 DE 200MM | UN - UNIDADE | 154,0000 | 3.1895 | 491.18
8438 | ANEL DE BOR PVC PBA DN 220 | UN - UNIDADE | 32,0000 | 3.6328 | 116.25
8443 | ANEL DE BOR QUAD P/J GIBAULT Ø 150MM | UN - UNIDADE | 20,0000 | 2.3620 | 47.24
8444 | ANEL DE BOR QUAD P/J GIBAULT Ø 200MM | UN - UNIDADE | 11,0000 | 7.0436 | 77.48
8445 | ANEL DE BOR QUAD P/J GIBAULT Ø 250MM | UN - UNIDADE | 80,0000 | 13.8860 | 1110.88
8446 | ANEL DE BOR QUAD P/J GIBAULT Ø 350MM | UN - UNIDADE | 6,0000 | 15.2517 | 91.51
8447 | ANEL DE BOR QUAD P/J GIBAULT Ø 400MM | UN - UNIDADE | 28,0000 | 17.1275 | 479.57
8450 | ANEL DE BORRACHA PARA TUBO PVC DEFOFO DN 100MM | UN - UNIDADE | 70,0000 | 3.2810 | 229.67
8451 | ANEL DE BOR PVC DEFOFO DN 150MM | UN - UNIDADE | 367,0000 | 3.9255 | 1440.65
8452 | ANEL DE BOR PVC DEFOFO DN 200MM | UN - UNIDADE | 262,0000 | 4.3311 | 1134.74
8453 | ANEL DE BOR PVC DEFOFO DN 250 | UN - UNIDADE | 190,0000 | 9.8917 | 1879.42
8454 | ANEL DE BOR AJE PN 10 P/FOFO 75MM | UN - UNIDADE | 90,0000 | 1.0000 | 90.00
8457 | ADAPTADOR PVC LR DN 20MM X 1/2 CFE.NBR 5648 | UN - UNIDADE | 4442,0000 | 0.1488 | 660.94
8463 | ADAPTADOR PVC PBA JE BOL/ROS DN 50MM | UN - UNIDADE | 7,0000 | 8.4800 | 59.36
8465 | ADAPTADOR PVC PBA P/FC PBJE DN 125MM | UN - UNIDADE | 4,0000 | 34.1300 | 136.52
8466 | ADAPTADOR PVC PBA P/FC PBJE DN 60MM DE 75MM | UN - UNIDADE | 5,0000 | 8.1500 | 40.75
8470 | ADAPTADOR PVC PBA PTA/ROSC Ø 60MM X 2" | UN - UNIDADE | 3,0000 | 7.1100 | 21.33
8471 | ADAPTADOR PVC PTºVFORT 110 X BSA ESG. COND. SERIE "R" 101,6MM | UN - UNIDADE | 4950,0000 | 3.9000 | 19305.00
8474 | ADUELA DE CONCR. P/ POÇO ESGOTO 500 X 1000MM | UN - UNIDADE | 35,0000 | 129.0000 | 4515.00
8570 | CRUZETA DE REDUÇÃO PVC PBA BBBJE DN 75 X 50MM | UN - UNIDADE | 74,0000 | 27.5581 | 2039.30
8574 | CRUZETA PVC PBA BBBJE DN 50 X 50MM NBR 5647 | UN - UNIDADE | 995,0000 | 21.5384 | 21430.70
8626 | REGISTRO DE DERIVAÇÃO TAP 1" BSPT X 1.1/4 | UN - UNIDADE | 10,0000 | 428.0000 | 4280.00
8695 | CURVA 90º PVC PBA PBJE DN 100MM NBR 5648 | UN - UNIDADE | 48,0000 | 46.1400 | 2214.72
8729 | TE 90º FOFO JTAS FLANGE DN 150MM REV. TINTA BETUMINOSA | UN - UNIDADE | 1,0000 | 482.0000 | 482.00
8826 | ARRUELA DE PRESSAO ZINCADA 1/2 | UN - UNIDADE | 100,0000 | 1.3035 | 130.35
8832 | TERMINAL MANG HID FJ 90G 16-16 | UN - UNIDADE | 2,0000 | 70.0000 | 140.00
8836 | MANGUEIRA HID R2AT 08 IMPORT | M - METRO | 29,4000 | 40.0000 | 1176.00
8843 | LIMPADOR PARABRISA | UN - UNIDADE | 1,0000 | 157.5000 | 157.50
8854 | OLEO TRANSMISSAO 10W 30 | UN - UNIDADE | 2,0000 | 479.2500 | 958.50
8927 | FILTRO DE COMBUSTÍVEL – FIAT STRADA – CABINE ESTENDIDA 1.4 FIRE 2011 | UN - UNIDADE | 1,0000 | 108.0000 | 108.00
9006 | NIPPODINE DGC 30, LOCAO ANTISSEPTICA DE HIGIENIZACAO CORPORAL- GL 05 LT | UN - UNIDADE | 8,0000 | 799.0000 | 6392.00
9029 | CARBURADOR | UN - UNIDADE | 1,0000 | 268.2000 | 268.20
9030 | TERM MANGUEIRA HID FJ 90G 08-08 | UN - UNIDADE | 4,0000 | 19.9550 | 79.82
9032 | MANGUEIRA HID R2 08 | M - METRO | 14,9000 | 44.9624 | 669.94
9142 | DOBRADICA 4, POLIDA REFORCADA | UN - UNIDADE | 2,0000 | 7.0000 | 14.00
9152 | KIT MANGUEIRA AR-CAMINHAO | UN - UNIDADE | 2,0000 | 32.1750 | 64.35
9153 | APARABARRO (PAR) | UN - UNIDADE | 3,0000 | 132.4500 | 397.35
9154 | EMENDA 8/8 | UN - UNIDADE | 1,0000 | 6.3500 | 6.35
9156 | CAPA PRENSAVEL 1/2 | UN - UNIDADE | 36,0000 | 30.8600 | 1110.96
9173 | FILTRO DIESEL | UN - UNIDADE | 4,0000 | 118.3275 | 473.31
9199 | ARRUELA LISA POLIDA 12MM | UN - UNIDADE | 2,0000 | 0.9000 | 1.80
9208 | ARRUELA DE PRESSAO ZINCADZA 3/8 | UN - UNIDADE | 81,0000 | 1.6668 | 135.01
9233 | COLUNA DE FERRO CA-50 COM ESPESSURA 5/16 - 7CM X 14CM X 6M | UN - UNIDADE | 18,0000 | 130.4700 | 2348.46
9250 | ANEL DE VEDACAO DO INJETOR JCB | UN - UNIDADE | 6,0000 | 199.8000 | 1198.80
9279 | POLICLORETO DE ALUMÍNIO (PAC), COAGULANTE INORGÂNICO CATIÔNICO POLIMERIZADO E BALANCEADO DE SAIS DE ALUMÍNIO, COMPL. SOLÚVEL EM ÁGUA, UTILIZADO PARA FORMAÇÃO DE FLOCOS GRANDES RÍGIDOS E PESADOS, QUE ACELEREM A VEL. DE DECANTAÇÃO, COTA RESERVADA 25% | KG - QUILOGRAMA | 78256,0000 | 1.9000 | 148686.40
9294 | SOFT STARTER SSW07 130A T5 SZ 220/380V | UN - UNIDADE | 3,0000 | 4312.1400 | 12936.42
9296 | SOFT STARTER 61A 3 WEG SSW07 0061 T5SZ 61A 220/380V | UN - UNIDADE | 1,0000 | 2848.4100 | 2848.41
9300 | CABO SHILDADO 3X1 MM MALHA DE COBRE | M - METRO | 670,0000 | 13.6161 | 9122.80
9302 | LUVA DE EMENDA DE COMPRESSÃO 35MM | UN - UNIDADE | 403,0000 | 2.6754 | 1078.20
9304 | LUVA DE EEMENDA DE COMPRESSÃO 70 | UN - UNIDADE | 50,0000 | 8.2000 | 410.00
9305 | LUVA DE EMENDA DE COMPRESSÃO DE 95MM | UN - UNIDADE | 305,0000 | 7.7300 | 2357.65
9309 | CABO DE COBRE 4 MM², PRETO, ANTI-CHAMA 0,6/1,0 KV | M - METRO | 100,0000 | 4.0000 | 400.00
9310 | CABO DE COBRE 4 MM², AZUL, ANTI-CHAMA 0,6/1,0 KV | M - METRO | 100,0000 | 4.0000 | 400.00
9316 | CABO DE COBRE 120 MM², AZUL, ANTI-CHAMA 0,6/1,0 KV | M - METRO | 100,0000 | 93.5000 | 9350.00
9317 | CABO DE COBRE 120 MM², VERDE, ANTI-CHAMA 0,6/1,0 KV | M - METRO | 90,0000 | 93.5000 | 8415.00
9320 | CORDOALHA DE COBRE NU 50 MM² | M - METRO | 100,0000 | 44.7000 | 4470.00
9321 | LUMINÁRIA INDUSTRIAL LED MINIMO 120W COMPLETA TIPO HIGH BAY PARA GALPÃO | UN - UNIDADE | 61,0000 | 319.4000 | 19483.40
9322 | CABO UNIPOLAR (COBRE) 2,5 MM² | M - METRO | 100,0000 | 1.8000 | 180.00
9326 | KIT HIGIENIZACAO VEICULAR | UN - UNIDADE | 1,0000 | 134.7000 | 134.70
9327 | MANGUEIRA DE SUCCAO LARANJA 150MM 6" | M - METRO | 10,0000 | 337.0000 | 3370.00
9359 | FILTRO DE AR INTERNO VW 26.280 | UN - UNIDADE | 1,0000 | 94.9500 | 94.95
9411 | TE DE RED. 90º FOFO P/ FºFº C/ FLANGES 150 X 100MM | UN - UNIDADE | 2,0000 | 370.0000 | 740.00
9412 | TE DE RED. 90º FOFO C/ FLANGES 75 X 50MM | UN - UNIDADE | 2,0000 | 207.0000 | 414.00
9413 | TE DE RED. 90º FOFO P/ PBA BBBJE 100 X 50MM | UN - UNIDADE | 3,0000 | 96.7000 | 290.10
9449 | TUBO POLIETILENO DN 20MM X 2,3MM - BOBINA COM 100M AZUL | UN - UNIDADE | 187,0000 | 398.0000 | 74426.00
9452 | CURVA 45º PVC PBA JE DN 75MM | UN - UNIDADE | 35,0000 | 46.9400 | 1642.90
9454 | CURVA 90º PVC PBA JE DN 50MM | UN - UNIDADE | 501,0000 | 52.6973 | 26401.37
9467 | MANGUEIRA HID R2AT 04 | M - METRO | 17,9200 | 26.3449 | 472.10
9484 | MANGUEIRA DE COMBUSTIVEL | UN - UNIDADE | 1,0000 | 553.5000 | 553.50
9496 | JOGO AMORTECEDOR VEICULAR | UN - UNIDADE | 2,0000 | 406.6200 | 813.24
9507 | TINTA ESMALTE SINTETICO VERDE FOLHA 3,6LT | UN - UNIDADE | 25,0000 | 99.9000 | 2497.50
9519 | REGUA EM ALUMINIO PARA PEDREIRO FRISADA REFORCADA 1KG 02MT | UN - UNIDADE | 5,0000 | 30.0400 | 150.20
9522 | REUCACAO PVC PBA PBJE DN 75 X 50MM, CONFORME NBR - 5647 | UN - UNIDADE | 10,0000 | 12.0100 | 120.10
9614 | TUBO FOFO FLANGE/FLANGE PN10 DN 200MM L= 5,80M | UN - UNIDADE | 3,0000 | 4471.7300 | 13415.19
9660 | ARRUELA DE BORRACHA PARA FLANGE PN10 DN 200MM | UN - UNIDADE | 20,0000 | 7.7800 | 155.60
9686 | TERMINAL MANGUEIRA HID MN 12-12 | UN - UNIDADE | 12,0000 | 25.0000 | 300.00
9721 | JOGO REPARO MOTOR (SEAL KIT) | UN - UNIDADE | 2,0000 | 524.0700 | 1048.14
9729 | FILTRO DE AR EXTERNO VW | UN - UNIDADE | 2,0000 | 169.4250 | 338.85
9733 | MANGUEIRA HID R2AT 16 IMPORT | M - METRO | 2,1500 | 90.0000 | 193.50
9734 | TERMINAL MANGUEIRA HID FJ 12-16 | UN - UNIDADE | 2,0000 | 40.0000 | 80.00
9748 | PORCA SEXTAVADA 7/8 CHV 1.5/16 PL | UN - UNIDADE | 15,0000 | 6.5267 | 97.90
9749 | ARRUELA DE PRESSAO 7/8 PL | UN - UNIDADE | 10,0000 | 6.5270 | 65.27
9754 | MANGUEIRA AUTO TANK 38,0MM - 1.1/2 | M - METRO | 1,0000 | 81.0000 | 81.00
9779 | ELEMENTO FILTRO AR SECUNDARIO RETRO | UN - UNIDADE | 4,0000 | 191.3500 | 765.40
9782 | BLOCO DE NOTIFICA DE INFRACAO | UN - UNIDADE | 37,0000 | 24.6000 | 910.20
9821 | INVERSOR DE FREQUENCIA COM TENCAO 690V E CORRENTE ELETRICA MINIMA 280A REFERENCIA CFW110289T6OYZ | UN - UNIDADE | 1,0000 | 102966.0000 | 102966.00
9822 | FUSIVEL NH3 ULTRA RAPIDO 900A 690V 100KA | UN - UNIDADE | 15,0000 | 502.3000 | 7534.50
9824 | FUSIVEL ULTRA RAPIDO NH AR FNH00-200K-A WEG | UN - UNIDADE | 10,0000 | 110.1800 | 1101.80
9825 | SENSOR INDUTIVO, CILÍNDRICO, CORPO METÁLICO NA/NF M18 10A 30VCC PNP WEG SL8-18G1LP2 | UN - UNIDADE | 1,0000 | 142.2800 | 142.28
9826 | TRANSMISSOR DE PRESSÃO, MBS 1700, 0.00 BAR - 6.00 BAR, 0.00 PSI - 87.02 PSI REFERÊNCIA DANFOS 060G6100 | UN - UNIDADE | 13,0000 | 570.9400 | 7422.22
9827 | LUVA DE EMENDA DE COMPRESSÃO 50MM | UN - UNIDADE | 336,0000 | 4.2400 | 1424.64
9829 | CABO CONTROLE 10 VIAS 750V FLEXÍVEL NUMERADO 10X1,0 MM | M - METRO | 300,0000 | 12.0400 | 3612.00
9831 | FILTRO DE AR CONDICIONADO RETROESCAVADEIRA | UN - UNIDADE | 4,0000 | 146.1700 | 584.68
9833 | TERM MANGUEIRA HID FJ 90G 08-06 | UN - UNIDADE | 2,0000 | 22.0000 | 44.00
9839 | PLUG FEMEA 3 POLOS | UN - UNIDADE | 1,0000 | 64.8000 | 64.80
9843 | TINTA ACRÍLICA PARA PISO CINZA 18L - MARCA: CORAL, MAXVINIL E SUVINIL. | UN - UNIDADE | 29,0000 | 210.0000 | 6090.00
9844 | TINTA ESMALTE SINTÉTICO BRANCO NEVE 3,6L - MARCA: CORAL, MAXVINIL E SUVINIL. | UN - UNIDADE | 19,0000 | 95.0000 | 1805.00
9851 | DISCO DE CORTE REFRATARIO 350MM (ASFALTO) | UN - UNIDADE | 34,0000 | 109.9300 | 3737.62
9852 | TRIPE DE ALUMINIO | UN - UNIDADE | 1,0000 | 710.0000 | 710.00
9881 | JOGO DE PALHETA | UN - UNIDADE | 17,0000 | 94.2353 | 1602.00
9906 | TERMINAL MANG HID FG METRICA FA 24 - 08 RETO | UN - UNIDADE | 1,0000 | 24.0000 | 24.00
9907 | TERMINAL MANGUEIRA HID FG METRICA FA90 24-08 | UN - UNIDADE | 1,0000 | 24.3000 | 24.30
9908 | MANGUEIRA HID R2AT 10 | M - METRO | 1,7500 | 172.8000 | 302.40
9910 | TERMINAL MANGUEIRA HID MJ 12-10 | UN - UNIDADE | 1,0000 | 20.0000 | 20.00
9914 | TUBO DE ACO 1,5X50X50 #16 - 13,75KG | UN - UNIDADE | 2,0000 | 249.0900 | 498.18
9926 | CURVA 90° COM BOLSAS E JUNTA ELÁSTICA JGS DN80MM | UN - UNIDADE | 11,0000 | 209.1264 | 2300.39
9927 | CURVA 90° COM BOLSAS E JUNTA ELÁSTICA JGS DN100MM | UN - UNIDADE | 33,0000 | 226.9221 | 7488.43
9928 | CURVA 90° COM BOLSAS E JUNTA ELÁSTICA JGS DN150MM | UN - UNIDADE | 16,0000 | 366.0400 | 5856.64
9929 | CURVA 90° COM BOLSAS E JUNTA ELÁSTICA JGS DN200MM | UN - UNIDADE | 19,0000 | 648.1100 | 12314.09
9930 | CURVA 90° COM BOLSAS E JUNTA ELÁSTICA JGS DN300MM | UN - UNIDADE | 47,0000 | 1388.2366 | 65247.12
9932 | LULUVA COM BOLSAS E JUNTA ELÁSTICA JGS DN100MM | UN - UNIDADE | 35,0000 | 189.8049 | 6643.17
9933 | LUVA COM BOLSAS E JUNTA ELÁSTICA JGS DN150MM | UN - UNIDADE | 15,0000 | 308.9900 | 4634.85
9938 | LUVA COM BOLSAS E JUNTA ELÁSTICA JGS DN400MM | UN - UNIDADE | 1,0000 | 1340.3600 | 1340.36
9939 | TÊ DE REDUÇÃO COM BOLSAS E JUNTA ELÁSTICA JGS DN100X80MM | UN - UNIDADE | 15,0000 | 313.5447 | 4703.17
9940 | TÊ DE REDUÇÃO COM BOLSAS E JUNTA ELÁSTICA JGS DN150X100MM | UN - UNIDADE | 39,0000 | 503.1423 | 19622.55
9941 | TÊ DE REDUÇÃO COM BOLSAS E JUNTA ELÁSTICA JGS DN200X150MM | UN - UNIDADE | 18,0000 | 845.7994 | 15224.39
9942 | TÊ DE REDUÇÃO COM BOLSAS E JUNTA ELÁSTICA JGS DN250X200MM | UN - UNIDADE | 8,0000 | 1151.9600 | 9215.68
9943 | TÊ DE REDUÇÃO COM BOLSAS E JUNTA ELÁSTICA JGS DN300X200MM | UN - UNIDADE | 10,0000 | 1487.8500 | 14878.50
9944 | TÊ DE REDUÇÃO COM BOLSAS E JUNTA ELÁSTICA JGS DN350X200MM | UN - UNIDADE | 2,0000 | 2260.8500 | 4521.70
9945 | TÊ DE REDUÇÃO COM BOLSAS E JUNTA ELÁSTICA JGS DN400X300MM | UN - UNIDADE | 4,0000 | 2626.8900 | 10507.56
9946 | EXTREMIDADE FLANGE E PONTA PARA JUNTAS JGS E JTI DN80MM | UN - UNIDADE | 10,0000 | 186.9000 | 1869.00
9947 | EXTREMIDADE FLANGE E PONTA PARA JUNTAS JGS E JTI DN100MM | UN - UNIDADE | 25,0000 | 216.1000 | 5402.50
9948 | EXTREMIDADE FLANGE E PONTA PARA JUNTAS JGS E JTI DN150MM | UN - UNIDADE | 12,0000 | 315.0000 | 3780.00
9949 | EXTREMIDADE FLANGE E PONTA PARA JUNTAS JGS E JTI DN200MM | UN - UNIDADE | 10,0000 | 374.5000 | 3745.00
9950 | EXTREMIDADE FLANGE E PONTA PARA JUNTAS JGS E JTI DN300MM | UN - UNIDADE | 3,0000 | 757.0000 | 2271.00
9951 | TE RED BBF JTI K7 PN10 DN150X150X100MM - MONTAGEM VENTOSA | UN - UNIDADE | 4,0000 | 895.3000 | 3581.20
9952 | TE RED BBF JTI K7 PN10 DN200X200X100MM - MONTAGEM VENTOSA | UN - UNIDADE | 3,0000 | 1546.1000 | 4638.30
9954 | TE RED BBF JTI K7 PN10 DN300X300X100MM - MONTAGEM VENTOSA | UN - UNIDADE | 4,0000 | 2173.7000 | 8694.80
9956 | TE RED BBF JTI K7 PN10 DN400X400X100MM - MONTAGEM VENTOSA | UN - UNIDADE | 5,0000 | 3165.0000 | 15825.00
9958 | VÁLVULA DE GAVETA C/ BOLSAS E CUNHA DE BORRACHA P/ TUBOS DE FERRO DÚCTIL C/ CABEÇOTE EURO 25 DN100MM | UN - UNIDADE | 2,0000 | 721.1900 | 1442.38
9959 | VÁLVULA DE GAVETA C/ BOLSAS E CUNHA DE BORRACHA P/ TUBOS DE FERRO DÚCTIL C/ CABEÇOTE EURO 25 DN150MM | UN - UNIDADE | 11,0000 | 1205.9900 | 13265.89
9960 | VÁLVULA DE GAVETA C/ BOLSAS E CUNHA DE BORRACHA P/ TUBOS DE FERRO DÚCTIL C/ CABEÇOTE EURO 25 DN200MM | UN - UNIDADE | 5,0000 | 2091.4500 | 10457.25
9961 | VÁLVULA DE GAVETA C/ BOLSAS E CUNHA DE BORRACHA P/ TUBOS DE FERRO DÚCTIL C/ CABEÇOTE EURO 25 DN250MM | UN - UNIDADE | 5,0000 | 3020.9800 | 15104.90
9962 | VÁLVULA DE GAVETA C/ BOLSAS E CUNHA DE BORRACHA P/ TUBOS DE FERRO DÚCTIL C/ CABEÇOTE EURO 25 DN300MM | UN - UNIDADE | 4,0000 | 4531.4600 | 18125.84
9963 | VÁLVULA DE GAVETA C/ BOLSAS E CUNHA DE BORRACHA P/ TUBOS DE FERRO DÚCTIL C/ CABEÇOTE EURO 25 DN350MM | UN - UNIDADE | 1,0000 | 9944.3800 | 9944.38
9964 | VÁLVULA DE GAVETA C/ BOL300S E CUNHA DE BORRACHA P/ TUBOS DE FERRO DÚCTIL C/ CABEÇOTE EURO 25 DN400MM | UN - UNIDADE | 2,0000 | 13678.5300 | 27357.06
9965 | VÁLVULA DE GAVETA C/ BOLSAS E CUNHA DE BORRACHA P/ TUBOS DE FERRO DÚCTIL C/ VOLANTE EURO 25 DN80MM | UN - UNIDADE | 6,0000 | 552.9100 | 3317.46
9966 | VÁLVULA DE GAVETA C/ BOLSAS E CUNHA DE BORRACHA P/ TUBOS DE FERRO DÚCTIL C/ VOLANTE EURO 25 DN100MM | UN - UNIDADE | 20,0000 | 721.1900 | 14423.80
9967 | VÁLVULA DE GAVETA C/ BOLSAS E CUNHA DE BORRACHA P/ TUBOS DE FERRO DÚCTIL C/ VOLANTE EURO 25 DN150MM | UN - UNIDADE | 4,0000 | 1205.9900 | 4823.96
9968 | VÁLVULA DE GAVETA C/ BOLSAS E CUNHA DE BORRACHA P/ TUBOS DE FERRO DÚCTIL C/ VOLANTE EURO 25 DN200MM | UN - UNIDADE | 2,0000 | 2091.4500 | 4182.90
9969 | VÁLVULA DE GAVETA C/ BOLSAS E CUNHA DE BORRACHA P/ TUBOS DE FERRO DÚCTIL C/ VOLANTE EURO 25 DN300MM | UN - UNIDADE | 2,0000 | 4535.4700 | 9070.94
9970 | VALVULA DE GAVETA C/ FLANGES CUNHA DE BORRACHA C/ VOLANTE PN10 DN100MM - MONTAGEM VENTOSA | UN - UNIDADE | 2,0000 | 925.5200 | 1851.04
9976 | MACROMEDIDOR DE VAZÃO CLAMP-ON DN50MM Á DN500MM | UN - UNIDADE | 1,0000 | 9844.0000 | 9844.00
9986 | FILTRO DE AR C37480 | UN - UNIDADE | 1,0000 | 41.8500 | 41.85
9989 | ARLA | UN - UNIDADE | 71,0000 | 88.0986 | 6255.00
10003 | TE ESGOTO SANITARIO PVC SERIE NORMAL 100 X 100MM | UN - UNIDADE | 850,0000 | 19.0000 | 16150.00
10004 | SELIM PVC, COM TRAVA, JE, 90 GRAUS, DN 150 X 100 MM, PARA REDE COLETORA ESGOTO (NBR 10569) | UN - UNIDADE | 843,0000 | 22.9800 | 19372.14
10007 | TAMPAO FOFO SIMPLES COM BASE, CLASSE D400 CARGA MAX 40 T, REDONDO TAMPA 600 MM, REDE PLUVIAL/ESGOTO | UN - UNIDADE | 46,0000 | 390.0000 | 17940.00
10032 | FILTRO LUBRIFICANTE P/ CAMINHAO | UN - UNIDADE | 1,0000 | 198.0000 | 198.00
10044 | HIDRÔMETRO MONOJATO CLASSE B Ø3/4" COM VISOR INCLINADO 45°, COM CÚPULA DE VIDRO, VAZÃO NOMINAL DE 0,75M³/H E VAZÃO MÁXIMA DE 1,50M³/H CONFORME PORTARIA IMETRO 246 LEITURA DIRETA, INCLUSIVE COM A INSCRIÇÃO SANEAR NA CARCAÇA DE AMBOS OS LADOS E A LOGO | UN - UNIDADE | 603,0000 | 74.4613 | 44900.17
10046 | TE COM BOLSA PBA FERRO FUNDIDO 50MM X 50MM | UN - UNIDADE | 2,0000 | 170.0000 | 340.00
10048 | VENTOSA PN10 DN 100MM, TRIPLICE FUNCAO DE ALTA CAPACIDADE, TIPO DE FIXAÇÃO FLANGE | UN - UNIDADE | 1,0000 | 1572.3000 | 1572.30
10057 | REGISTRO FERRO FUNDIDO CHATO COM FLANGES E VOLANTE DN 50 MM | UN - UNIDADE | 2,0000 | 467.9400 | 935.88
10077 | CURVA LONGA 90° PVC PBA JEI DN 50 X 50 MM | UN - UNIDADE | 71,0000 | 45.4100 | 3224.11
10090 | CURVA 45° FERRO FUNDIDO PARA PVC DEFOFO BB JUNTA ELASTICA DN 200MM | UN - UNIDADE | 2,0000 | 606.0000 | 1212.00
10091 | CURVA 45º FERRO FUNDIDO FLANGE /FLANGE DN 200MM | UN - UNIDADE | 12,0000 | 694.0000 | 8328.00
10097 | REDUÇÃO FERRO FUNDIDO PONTA/BOLSA JGS DN 200 X 150 MM | UN - UNIDADE | 1,0000 | 408.0000 | 408.00
10101 | TAMPÃO ARTICULADO FERRO FUNDIDO PARA HIDRANTES TD19 L 33 X 33MM | UN - UNIDADE | 3,0000 | 347.0000 | 1041.00
10176 | HIPOCLORITO DE SÓDIO 12% - CARACTERÍSTICA: FÓRMULA MOLECULAR NACLO = PESO MOLECULAR 74,45 G/MOL; APARÊNCIA E ODOR – LÍQUIDO AMARELO ESVERDEADO COM ODOR CARACTERÍSTICO; PH 10 A 14; CLORO ATIVO MÍNIMO >=12% EM PESO; SOLUBILIDADE EM ÁGUA – SOLÚVEL | KG - QUILOGRAMA | 1440,0000 | 2.4480 | 3525.12
10182 | ARRUELA LISA POLIDA 20MM | UN - UNIDADE | 7,0000 | 0.7500 | 5.25
10189 | LUVA DE CORRER JUNTA MECANICA DN 500MM | UN - UNIDADE | 6,0000 | 3528.6000 | 21171.60
10194 | CAPA PRENS 12 | UN - UNIDADE | 3,4500 | 42.6087 | 147.00
10196 | TERM MANG HID FJ 08-12 | UN - UNIDADE | 1,0000 | 25.0000 | 25.00
10198 | TERM MANG HID FJ 10-12 | UN - UNIDADE | 2,0000 | 21.9000 | 43.80
10213 | TERM MANG HID MN 12-12 | UN - UNIDADE | 17,0000 | 24.9871 | 424.78
10214 | MANGUEIRA HID R2AT 12 IMPORT | M - METRO | 68,7100 | 60.3938 | 4149.66
10218 | ARRUELA LISA POLIDA 5/8 | UN - UNIDADE | 30,0000 | 0.5000 | 15.00
10234 | OLEO 15W 40 LT | UN - UNIDADE | 47,0000 | 30.0426 | 1412.00
10235 | OLEO LUBRIFICANTE 20W 50 | UN - UNIDADE | 4,0000 | 31.8075 | 127.23
10242 | TERM MANGUEIRA MN 08 - 08 | UN - UNIDADE | 1,0000 | 15.0000 | 15.00
10247 | ROLAMENTO NSK 6202-ZZE | UN - UNIDADE | 1,0000 | 9.4200 | 9.42
10273 | ALCOOL EM GEL 70 INPM ASSEPSIA - GALAO 5LT | UN - UNIDADE | 17,0000 | 41.0000 | 697.00
10381 | HIDRÔMETRO VELOCIMÉTRICO UNIJATO CLASSE "B", VAZÃO NOMINAL (QN) DE 0,75M³/H, DN 3/4", L=115MM; TRANSMISSÃO MAGNÉTICA, RELOJOARIA SECA EM COBRE E VIDRO (COPO) INCLINADA A 45°, ORIENTÁVEL ATÉ 360°, LEITURA DIRETA, LOGOMARCA DO SANEAR NO MOSTRADOR | UN - UNIDADE | 440,0000 | 84.3758 | 37125.37
10385 | HIDRÔMETRO VELOCIMÉTRICO JATOS MÚLTIPLOS CLASSE "B", VAZÃO NOMINAL (QN) DE 3,5M³/H DN 1", L=260MM; TRANSMISSÃO MAGNÉTICA, RELOJOARIA SECA EM COBRE E VIDRO (COPO) INCLINADA A 45°, ORIENTÁVEL ATÉ 360°, LEITURA DIRETA, LOGOMARCA DO SANEAR NO MOSTRADOR; | UN - UNIDADE | 9,0000 | 592.2000 | 5329.80
10388 | HIDRÔMETRO VELOCIMÉTRICO JATOS MÚLTIPLOS CLASSE "B", VAZÃO NOMINAL (QN) DE 10,0M³/H DN 1 1/2", L=300MM; TRANSMISSÃO MAGNÉTICA, RELOJOARIA SECA EM COBRE E VIDRO (COPO) INCLINADA OU NÃO, ORIENTÁVEL ATÉ 360°, LEITURA DIRETA, LOGOMARCA DO SANEAR | UN - UNIDADE | 7,0000 | 467.4000 | 3271.80
10389 | HIDRÔMETRO VELOCIMÉTRICO JATOS MÚLTIPLOS CLASSE "B", VAZÃO NOMINAL (QN) DE 15M³/H, DN 50MM (2"), L= 270MM; TRANSMISSÃO MAGNÉTICA, RELOJOARIA SECA EM COBRE E VIDRO (COPO) INCLINADA OU NÃO, ORIENTÁVEL OU NÃO ATÉ 360° LEITURA DIRETA, LOGOMARCA DO SANEAR | UN - UNIDADE | 8,0000 | 979.9000 | 7839.20
10390 | HIDRÔMETRO WOLTMANN HORIZONTAL JATOS MÚLTIPLOS CLASSE "B", VAZÃO NOMINAL (QN) DE 15M³/H, DN 50MM (2"), L= 270MM; TRANSMISSÃO MAGNÉTICA, RELOJOARIA SECA EM COBRE E VIDRO (COPO) INCLINADA OU NÃO, ORIENTÁVEL OU NÃO ATÉ 360°, LEITURA DIRETA, | UN - UNIDADE | 10,0000 | 1782.6600 | 17826.60
10391 | HIDRÔMETRO WOLTMANN HORIZONTAL JATOS MÚLTIPLOS CLASSE "B", VAZÃO NOMINAL (QN) DE 15M³/H, DN 50MM (2"), L= 270MM; TRANSMISSÃO MAGNÉTICA, RELOJOARIA SECA EM COBRE E VIDRO (COPO) INCLINADA OU NÃO, ORIENTÁVEL OU NÃO ATÉ 360°, LEITURA DIRETA, | UN - UNIDADE | 8,0000 | 2754.0000 | 22032.00
10392 | HIDRÔMETRO VELOCIMÉTRICO MULTIJATO CLASSE "B", VAZÃO NOMINAL (QN) DE 0,75M³/H, DN 3/4", L=165MM; TRANSMISSÃO MAGNÉTICA, RELOJOARIA SECA EM COBRE E VIDRO (COPO) INCLINADA A 45°, ORIENTÁVEL ATÉ 360°, LEITURA DIRETA, LOGOMARCA DO SANEAR NO MOSTRADOR; | UN - UNIDADE | 1000,0000 | 111.0024 | 111002.42
10402 | SAL GROSSO, MOÍDO, ULTRAPURO, ISENTO DE IODO, PRÓPRIO PARA UTILIZAÇÃO EM GERADORES DE CLORO, NO TRATAMENTO DE ÁGUA PARA CONSUMO HUMANO. MATERIAL SÓLIDO E SECO. EMBALAGEM QUE IMPEÇA A TRANSFERÊNCIA DE UMIDADE DO MEIO PARA O PRODUTO. COMPOSIÇÃO QUÍMICA | UN - UNIDADE | 21650,0000 | 0.9400 | 20351.00
10405 | CABO 35MM, 1KV, PARA MUFLA DE AT EMBUTIDA | M - METRO | 100,0000 | 34.7000 | 3470.00
10406 | CABO DE COBRE NÚ 16MM² | M - METRO | 159,0000 | 10.4038 | 1654.20
10407 | CABO DE COBRE PARAL. FLEXÍVEL 2 X 2,50MM² | M - METRO | 100,0000 | 4.1500 | 415.00
10426 | MOLA DA VALV SUCCAO BPR - INOX 316 | UN - UNIDADE | 2,0000 | 18.2500 | 36.50
10435 | OLEO SAE 50 | UN - UNIDADE | 8,0000 | 48.0000 | 384.00
10436 | FILTRO DO AR CONDICIONADO | UN - UNIDADE | 5,0000 | 151.1760 | 755.88
10437 | FILTRO DE COMBUSTIVEL VEICULAR | UN - UNIDADE | 7,0000 | 58.4800 | 409.36
10438 | FILTRO DE OLEO MOTOR VEICULAR | UN - UNIDADE | 1,0000 | 143.5000 | 143.50
10449 | TERMINAL MANG HID FG METRICA FA 36-16 RETRO | UN - UNIDADE | 1,0000 | 55.0000 | 55.00
10450 | BICO AR LIMPEZA Z0414 RP 1/4 PT | UN - UNIDADE | 1,0000 | 27.0000 | 27.00
10464 | ARRUELA LISA POLIDA 5/16 2,0MM | UN - UNIDADE | 15,0000 | 2.3400 | 35.10
10467 | PARAFUSO SEXTAVADO INOX MA 08 X 30MM | UN - UNIDADE | 4,0000 | 1.6200 | 6.48
10494 | TERM MANG HID MJ 16-16 | UN - UNIDADE | 6,0000 | 45.0000 | 270.00
10496 | MODULO INDICADOR (VELOCIMETRO) | UN - UNIDADE | 1,0000 | 23.4100 | 23.41
10507 | TUBO PVC RIGIDO JE PARA COLETOR ESGOTO COM PONTA E BOLSA DE JUNTA ELASTICA, CONFORME ESPECIFICADO NA NBR 7362, COM DIAMETRO NOMINAL DE 150 MM | BARRA | 19,0000 | 150.3000 | 2855.70
10509 | TUBO PVC RIGIDO JE PARA COLETOR ESGOTO COM PONTA E BOLSA DE JUNTA ELASTICA, CONFORME ESPECIFICADO NA NBR 7362, COM DIAMETRO NOMINAL DE 300 MM | BARRA | 343,0000 | 969.2100 | 332439.03
10511 | TE PVC – 90º BBB, JE, DN 100 MM, PARA REDE COLETORA ESGOTO (NBR – 10569) | UN - UNIDADE | 1440,0000 | 65.3200 | 94060.80
10512 | SELIM PVC 90º, COMPACTO, JE, DN 200MM X 100 MM, PARA REDE COLETORA ESGOTO (NBR 10569) | UN - UNIDADE | 140,0000 | 55.3300 | 7746.20
10515 | LUVA DE CORRER DE FERRO FUNDIDO BB PN10 DN 150MM | UN - UNIDADE | 1,0000 | 250.0000 | 250.00
10516 | VÁLVULA DE RETENÇÃO DE FERRO FUNDIDO COM PORTINHOLA ÚNICA E BY PASS DN 150MM (CLASSE DE PRESSÃO: 16 KGF/CM² (ESGOTO) | UN - UNIDADE | 1,0000 | 2136.0000 | 2136.00
10518 | CURVA 90° DE FERRO FUNDIDO DÚCTIL COM FLANGES PARA ESGOTO DN 150MM (CLASSE DE PRESSÃO: 10/16 KGF/CM² | UN - UNIDADE | 1,0000 | 762.0000 | 762.00
10521 | JUNTA GIBAULT DN 150 MM (ESGOTO) | UN - UNIDADE | 2,0000 | 387.0000 | 774.00
10527 | FILTRO BFU 707 | UN - UNIDADE | 2,0000 | 19.0000 | 38.00
10529 | FILTRO DE AR WAP103 | UN - UNIDADE | 3,0000 | 115.0000 | 345.00
10546 | CAIXA DE DIRECAO MOTO HONDA | UN - UNIDADE | 3,0000 | 65.8167 | 197.45
10547 | ROLAMENTO 6301 | UN - UNIDADE | 2,0000 | 9.4250 | 18.85
10548 | BENGALA INT BROS 125/150 03/05 | UN - UNIDADE | 4,0000 | 117.4875 | 469.95
10549 | CABO DE FREIO MOTOCICLETA | UN - UNIDADE | 2,0000 | 22.2400 | 44.48
10551 | GUARNICAO TPA LAT DIR CG 160/BROS 160/15/18 | UN - UNIDADE | 1,0000 | 47.3300 | 47.33
10597 | CONDICIONADOR DE METAIS | UN - UNIDADE | 2,0000 | 74.0000 | 148.00
10604 | PISO TATIL ALERT DEF. VISUAL 25 X 25 X 2CM (VERMELHO) | UN - UNIDADE | 1539,0000 | 6.2827 | 9669.10
10605 | PISO TATIL ALERTA DEF. VISUAL 25 X 25 X 2CM (AMARELO) | UN - UNIDADE | 673,0000 | 5.4257 | 3651.50
10617 | SEXTAVADO A MEDIO | UN - UNIDADE | 10,0000 | 29.2500 | 292.50
10635 | OLEO HIDRAULICO P68 - BD | UN - UNIDADE | 2,0000 | 504.0000 | 1008.00
10637 | FILTRO DE COMBUSTIVEL DIESEL FCD0710 | UN - UNIDADE | 1,0000 | 154.8000 | 154.80
10640 | FILTRO DIESEL RACOR R90 30M | UN - UNIDADE | 2,0000 | 150.0000 | 300.00
10646 | BLOCO DE CONCRETO ESTUTURAL 19X19X39CM | UN - UNIDADE | 305,0000 | 7.0000 | 2135.00
10656 | CAMARA DE AR T 17 | UN - UNIDADE | 2,0000 | 162.0000 | 324.00
10658 | BATERIA 6 LBS SELADA (GEL) | UN - UNIDADE | 12,0000 | 132.4750 | 1589.70
10659 | OLEO P/ MOTOR 4T 20W/50 | UN - UNIDADE | 49,0000 | 44.5512 | 2183.01
10661 | PNEU D 90/90-19 REMOLD | UN - UNIDADE | 1,0000 | 328.0200 | 328.02
10664 | CAMARA AR D. 19-90/90-19 | UN - UNIDADE | 4,0000 | 36.6825 | 146.73
10675 | MANILHA EM CONCRETO 1,00 CX 60CM | UN - UNIDADE | 45,0000 | 180.0000 | 8100.00
10681 | PAPEL SULFITE - BRANCO - A3 - 297MMX420MM - 75G/M² CARACTERÍSTICA: PAPEL SULFITE A3, LASER, GRAMATURA 75 GRAMAS/ M², MEDINDO 297 X 420MM, ALVURA MÍNIMA DE 90%, CONFORME NORMA ISO PARA PAPEL BRANCO (ISO 9001/14001), OPACIDADE MÍNIMA DE 87%, UMIDADE EN | UN - UNIDADE | 103,0000 | 47.5631 | 4899.00
10682 | PAPEL – APERGAMINHADO BRANCO A4, 75 GR/M2, 210 X 297 MM. CARACTERÍSTICA: PAPEL SULFITE A4, LASER, GRAMATURA 75 GRAMAS/ M², MEDINDO 210 X 297MM, ALVURA MÍNIMA DE 90%, CONFORME NORMA ISO PARA PAPEL BRANCO (ISO 9001/14001), OPACIDADE MÍNIMA DE 87%, UMID | UN - UNIDADE | 132,0000 | 25.6200 | 3381.84
10688 | JOGO DE BRONZINA BIELA | UN - UNIDADE | 1,0000 | 180.0000 | 180.00
10689 | JOGO BRONZINA MANCAL | UN - UNIDADE | 1,0000 | 274.5000 | 274.50
10690 | BUCHA DE BIELA | UN - UNIDADE | 6,0000 | 51.2100 | 307.26
10691 | BOMBA DE OLEO - CAMINHAO | UN - UNIDADE | 1,0000 | 1798.2000 | 1798.20
10693 | JOGO DE PISTAO COM ANEIS | UN - UNIDADE | 4,0000 | 235.8000 | 943.20
10694 | RETENTOR DA VALVULA | UN - UNIDADE | 1,0000 | 5.3100 | 5.31
10695 | RETENTOR DA POLIA | UN - UNIDADE | 2,0000 | 67.4100 | 134.82
10697 | TUCHO DE VALVULA - CAMINHAO | UN - UNIDADE | 8,0000 | 58.5000 | 468.00
10700 | VALVULA DO ESCAPAMENTO | UN - UNIDADE | 18,0000 | 131.5400 | 2367.72
10701 | VALVULA DE ADMISSAO - CAMINHAO | UN - UNIDADE | 13,0000 | 392.2685 | 5099.49
10703 | COLA SILICONE | UN - UNIDADE | 32,0000 | 38.8519 | 1243.26
10706 | VALVULA TERMOSTATICA - CAMINHAO | UN - UNIDADE | 1,0000 | 151.2000 | 151.20
10707 | BUCHA DE COMANDO | UN - UNIDADE | 1,0000 | 66.4200 | 66.42
10708 | CAMISA DE CILINDRO - CAMINHAO | UN - UNIDADE | 6,0000 | 139.9500 | 839.70
10718 | ABA TANQUE MOTO | UN - UNIDADE | 1,0000 | 207.4400 | 207.44
10726 | PORCA SEXTAVADA 1/4 | UN - UNIDADE | 5,0000 | 6.5300 | 32.65
10727 | BUCHA PARA PARAFUSO | UN - UNIDADE | 4,0000 | 142.8750 | 571.50
10729 | ARRUELA LISA ZC 1/4 | UN - UNIDADE | 52,0000 | 0.3887 | 20.21
10735 | PARAFUSO AUTO BROCANTE 5/16 | UN - UNIDADE | 23,0000 | 1.3030 | 29.97
10749 | LENCOL DE BORRACHA 1/2 X 1000SL | M - METRO | 0,2000 | 1400.0000 | 280.00
10755 | FILTRO AR MOTOR FAP9054 | UN - UNIDADE | 2,0000 | 30.5000 | 61.00
10762 | OLEO 15W 40, DIESEL - PLUS | UN - UNIDADE | 4,0000 | 137.2500 | 549.00
10763 | FILTRO DIESEL WK950/21 | UN - UNIDADE | 1,0000 | 145.0000 | 145.00
10764 | FILTRO DE AR C27902 | UN - UNIDADE | 2,0000 | 185.0000 | 370.00
10765 | FILTRO RACOR R9030M | UN - UNIDADE | 3,0000 | 155.0000 | 465.00
10766 | OLEO 2T CASTROL STHILL | UN - UNIDADE | 3,0000 | 55.0000 | 165.00
10767 | FILTRO DE OLEO P765325 | UN - UNIDADE | 2,0000 | 172.0000 | 344.00
10769 | FILTRO RACOR R120J 10M | UN - UNIDADE | 1,0000 | 225.0000 | 225.00
10772 | GARRA TIPO JACARE BATERIA 200A | UN - UNIDADE | 4,0000 | 74.2500 | 297.00
10786 | CONECTOR MACHO FIXO | UN - UNIDADE | 1,0000 | 49.5000 | 49.50
10787 | JOGO DE PECAS P/ IVECO TECTOR | UN - UNIDADE | 2,0000 | 291.3750 | 582.75
10788 | MOLA DE PRESSAO | UN - UNIDADE | 3,0000 | 59.4000 | 178.20
10789 | ESFERA DIAM 5MM | UN - UNIDADE | 1,0000 | 272.7000 | 272.70
10791 | ANEL RETENCAO IVECO TECTOR | UN - UNIDADE | 1,0000 | 283.5000 | 283.50
10795 | VALVULA DE ASPIRACAO VEICULAR - CAMINHAO | UN - UNIDADE | 3,0000 | 697.5000 | 2092.50
10846 | BRONZE TARUGO 65 | UN - UNIDADE | 66,0000 | 204.0000 | 13464.00
10855 | KITE REPARO PISTAO PNEUMATICO | KIT | 13,0000 | 593.4808 | 7715.25
10859 | JOGO DE LONA DE FREIO | UN - UNIDADE | 7,0000 | 291.0000 | 2037.00
10860 | ARRUELA DE PRESSAO 3/4 | UN - UNIDADE | 72,0000 | 1.3035 | 93.85
10864 | PORCA SEXT 12MM | UN - UNIDADE | 1,0000 | 1.7100 | 1.71
10865 | PARA-BRISA CAMINHAO | UN - UNIDADE | 2,0000 | 825.0000 | 1650.00
10870 | CORREIA IND 5V 0750 | UN - UNIDADE | 5,0000 | 60.0000 | 300.00
10912 | HIDRÓXIDO DE SÓDIO 32% PROPRIEDADES FÍSICAS E QUÍMICAS: - FÓRMULA QUÍMICA: NAOH - CARACTERÍSTICAS: LÍQUIDO INCOLOR, VISCOSO. - SOLUBILIDADE: SOLÚVEL EM ÁGUA EM QUALQUER PROPORÇÃO. - ASPECTO: SOLUÇÃO LÍMPIDA - ALCALINIDADE TOTAL (NAOH): MIN.: 32% - D | KG - QUILOGRAMA | 28679,0000 | 2.6500 | 75999.35
10914 | CAPA DO BANCO MOTOCICLETA 100/125 | UN - UNIDADE | 1,0000 | 41.1800 | 41.18
10924 | TORNEIRA PARA PIA COM ADAPTADOR 1/2 | UN - UNIDADE | 5,0000 | 55.9280 | 279.64
10939 | REPARO DA VALVULA CAMBIO | UN - UNIDADE | 1,0000 | 405.0000 | 405.00
10941 | GARFO DO CARDAN | UN - UNIDADE | 1,0000 | 1620.0000 | 1620.00
10942 | BANDEJA DIANTEIRA CAMINHAO LADO DIREITO | UN - UNIDADE | 1,0000 | 702.0000 | 702.00
10943 | BANDEJA DIANTEIRA CAMINHAO LADO ESQUERDO | UN - UNIDADE | 1,0000 | 688.5000 | 688.50
10945 | TERMINAL FEMEA GIRATORIA | UN - UNIDADE | 7,0000 | 16.5086 | 115.56
10947 | OLEO TIPO A LT | UN - UNIDADE | 2,0000 | 46.8000 | 93.60
10949 | PORCA VEICULAR 1.1/8 | UN - UNIDADE | 2,0000 | 48.6000 | 97.20
10952 | REPARO SEM DIAFRAGMA | UN - UNIDADE | 4,0000 | 781.8750 | 3127.50
10953 | TRAVA PARAFUSO VEICULAR | UN - UNIDADE | 1,0000 | 34.1100 | 34.11
10964 | KIT LIMPEZA VEICULAR | UN - UNIDADE | 2,0000 | 82.0000 | 164.00
10965 | LAMPADA 1141 21W 12V AMARELA | UN - UNIDADE | 20,0000 | 16.1820 | 323.64
10966 | CORREIA COMANDO VEICULAR | UN - UNIDADE | 7,0000 | 124.9714 | 874.80
10969 | KIT CAPA CORREIA DENTADA VEICULAR | UN - UNIDADE | 1,0000 | 112.5000 | 112.50
10970 | BRACADEIRA ZIPER 30CM | UN - UNIDADE | 3,0000 | 2.6533 | 7.96
10973 | BOTAO ELETRICO DE ALERTA | UN - UNIDADE | 3,0000 | 113.4000 | 340.20
10975 | LAMPADA PINGAO R5W 12V | UN - UNIDADE | 9,0000 | 9.0000 | 81.00
10976 | LAMPADA PAINEL LONGA 4W 12V | UN - UNIDADE | 10,0000 | 6.2370 | 62.37
10981 | PARAFUSO SEXT 1/2 X 2 | UN - UNIDADE | 20,0000 | 6.7405 | 134.81
10984 | TUBO F. DUCTIL FLANGE X FLANGE DN 100MM L= 0,50M | UN - UNIDADE | 4,0000 | 1.3025 | 5.21
10989 | LAMPADA PINGO 24V | UN - UNIDADE | 2,0000 | 6.3000 | 12.60
10991 | LAMPADA H4 12V | UN - UNIDADE | 27,0000 | 21.1333 | 570.60
10993 | LAMPADA PAINEL 69 LONGA 4W 24V | UN - UNIDADE | 2,0000 | 5.4000 | 10.80
10994 | FUSIVEL DE LAMINA NORMAL 30AMP | UN - UNIDADE | 22,0000 | 9.0000 | 198.00
11025 | REDUCAO EXCENTRICA C/ FLANGES 250 X 20MM | UN - UNIDADE | 1,0000 | 504.0200 | 504.02
11028 | TERMINAL MANG HID MJ 10-08 | UN - UNIDADE | 1,0000 | 18.0000 | 18.00
11029 | MANGUEIRA HID R2AT 08 IMPORT | M - METRO | 1,5000 | 55.0333 | 82.55
11032 | MOLA PEDAL CAMBIA CG 150 | UN - UNIDADE | 1,0000 | 17.8900 | 17.89
11052 | ACO TREFILADO 1045 60MM - 22.33KG/M | KG - QUILOGRAMA | 89,0000 | 36.0000 | 3204.00
11053 | PORCA SEXTAVADA TRAV NY MA 14MM | UN - UNIDADE | 10,0000 | 1.3500 | 13.50
11060 | CURVA 22 30 PVC PBA PBJE DN 100MM | UN - UNIDADE | 7,0000 | 69.9200 | 489.44
11061 | LUVA DE CORRER PVC SOLDAVEL DE Ø 50MM CONF. NBR 5648 | UN - UNIDADE | 20,0000 | 12.0000 | 240.00
11062 | TUBO PVC SOLDAVEL DE 75MM X 6M CL 15, CONFORME NBR 5648 | BARRA | 67,0000 | 129.9164 | 8704.40
11063 | TUBO PVC ROSCAVEL DN 2 1/2 X 6M | BARRA | 48,0000 | 257.0400 | 12337.92
11065 | TUBO PVC PBA PBJE CL 15 DN 100MM X 6M | BARRA | 454,0000 | 166.7800 | 75718.12
11067 | LACRE - PARA CORTE NO REGISTRO, DISPOSITIVO EM PLASTICO PARA SUPRESSAO EM POLIESTIRENO DE ALTO IMPACTO, TIPO MACHO, PARCIALMENTE REAPROVEITAVEL, NA COR AZUL | UN - UNIDADE | 113452,7500 | 3.6000 | 408429.90
11068 | LACRE - PARA CORTE NO REGISTRO, DISPOSITIVO EM PLASTICO PARA SUPRESSAO EM POLIESTIRENO DE ALTO IMPACTO, TIPO FEMEA, NA COR AZUL, COM A LOGOTIPO DO SANEAR | UN - UNIDADE | 166382,7500 | 3.5606 | 592424.80
11089 | JOGO DE PASTILHA DE FREIO DIANTEIRA (CAMINHAO) | UN - UNIDADE | 3,0000 | 209.1600 | 627.48
11097 | FILTRO DE AR EXTERNO WAP384 | UN - UNIDADE | 11,0000 | 148.6364 | 1635.00
11098 | FILTRO DE AR EXTERNO WAP384/S | UN - UNIDADE | 9,0000 | 101.1111 | 910.00
11099 | FILTRO DIESEL FCD2093 | UN - UNIDADE | 18,0000 | 88.8889 | 1600.00
11102 | FILTRO DE AR EXTERNO C27902 | UN - UNIDADE | 6,0000 | 175.8333 | 1055.00
11103 | FILTRO DE AR INTERNO CF1550 | UN - UNIDADE | 10,0000 | 164.5920 | 1645.92
11104 | FILTRO DIESEL BFU 707 | UN - UNIDADE | 12,0000 | 19.9167 | 239.00
11105 | OLEO 80 W90 | L - LITRO | 18,0000 | 34.1667 | 615.00
11114 | FEMEA GIRATORIA MM C/ ORING FA090-24 | UN - UNIDADE | 1,0000 | 52.2000 | 52.20
11117 | MANGUEIRA HIDRAULICA 2AT 08 1/2 | M - METRO | 3,0000 | 35.6400 | 106.92
11118 | PORCA SEXT POLIDA MA 10MM | UN - UNIDADE | 6,0000 | 0.6750 | 4.05
11120 | TAMPA DO COMBUSTIVEL RETRO | UN - UNIDADE | 1,0000 | 56.7000 | 56.70
11150 | TE TJGS DN 350MM | UN - UNIDADE | 1,0000 | 4800.0000 | 4800.00
11151 | ABRACADEIRA S/ FIM 09MM 09X13 10X13 1/2 | UN - UNIDADE | 1,0000 | 81.0000 | 81.00
11156 | LUVA SIMPLES PVC ROSCAVEL Ø 4" | UN - UNIDADE | 4,0000 | 5.0250 | 20.10
11157 | BUCHA DE REDUÇÃO PVC ROSCAVEL Ø 1 X 1/2 | UN - UNIDADE | 18,0000 | 0.4622 | 8.32
11158 | VALVULA BORBOLETA TIPO WAFER DN 400MM | UN - UNIDADE | 1,0000 | 8600.0000 | 8600.00
11160 | UNIÃO GALVANIZADA DE ASSENTO PLANO ROSCÁVEL Ø 1 1/4” | UN - UNIDADE | 8,0000 | 25.9663 | 207.73
11161 | TUBO DE CORRER PVC PBA BBJE DN 65 | UN - UNIDADE | 40,0000 | 42.8800 | 1715.20
11163 | TUBO DE CORRER PVC PBA BBJE DN 75MM | UN - UNIDADE | 10,0000 | 25.4400 | 254.40
11166 | COTOVELO/ JOELHO GALVANIZADO 90º ROSCA FEMEA 1 1/4" | UN - UNIDADE | 5,0000 | 15.2100 | 76.05
11167 | TE GALVANIZADO ROSCA INTERNA Ø 1 1/4" | UN - UNIDADE | 10,0000 | 11.0000 | 110.00
11169 | FILTRO WO 612 | UN - UNIDADE | 1,0000 | 92.0000 | 92.00
11170 | OLEO 5W 20 - LT | UN - UNIDADE | 4,0000 | 61.2000 | 244.80
11172 | FILTRO DE OLEO WO710 | UN - UNIDADE | 1,0000 | 125.0000 | 125.00
11173 | FILTRO DE OLEO WO711 | UN - UNIDADE | 2,0000 | 144.0000 | 288.00
11174 | PISTAO 40 MM | UN - UNIDADE | 1,0000 | 169.2000 | 169.20
11176 | TAMPA DO TANQUE DE COMBUSTIVEL | UN - UNIDADE | 2,0000 | 93.1500 | 186.30
11191 | MANGUEIRA OROFLEX WELL 2" AZ OU SIMILAR | M - METRO | 55,0000 | 139.1500 | 7653.25
11192 | MANGUEIRA OROFLEX WELL 5" AZ OU SIMILAR | M - METRO | 120,0000 | 453.9077 | 54468.92
11193 | MANGUEIRA OROFLEX WELL 6" AZ OU SIMILAR | M - METRO | 369,0000 | 573.2600 | 211532.94
11194 | TERMINAL INOX CÔNICO TP 2" OU SIMILAR | UN - UNIDADE | 1,0000 | 1228.7400 | 1228.74
11205 | TERM MANGUEIRA HID MJ 16-16 | UN - UNIDADE | 3,0000 | 45.0000 | 135.00
11214 | JUNTA UNIVERSAL | UN - UNIDADE | 1,0000 | 48.6000 | 48.60
11217 | VIGA 6 X 15,5 | UN - UNIDADE | 22,0000 | 31.1600 | 685.52
11219 | PORCA SEXTAVADA 5/8 | UN - UNIDADE | 80,0000 | 4.7876 | 383.01
11224 | PONTA 4 LAMINAS DENTADA P 12 3" | UN - UNIDADE | 4,0000 | 220.0000 | 880.00
11229 | ARRUELA RETRO JCB | UN - UNIDADE | 4,0000 | 30.7800 | 123.12
11234 | CONEXAO DE ENTRADA - RETRO JCB | UN - UNIDADE | 2,0000 | 63.0000 | 126.00
11251 | FILTRO DIESEL FS1069 | UN - UNIDADE | 1,0000 | 126.0000 | 126.00
11268 | JOGO DE NUMEROS EM FERRO C/ CABO | UN - UNIDADE | 1,0000 | 1200.0000 | 1200.00
11288 | LIXA DE FERRO 221T P100 225 X 275 | UN - UNIDADE | 2,0000 | 13.5000 | 27.00
11290 | SILICONE PU40 CINZA | UN - UNIDADE | 1,0000 | 56.6100 | 56.61
11293 | LIXA DE FERRO GR-180 | UN - UNIDADE | 1,0000 | 13.5000 | 13.50
11308 | FILTRO DE AR CONDICIONADO AKX35323 | UN - UNIDADE | 4,0000 | 38.2500 | 153.00
11309 | FILTRO DE COMBUSTIVEL FCI1660 | UN - UNIDADE | 2,0000 | 33.5000 | 67.00
11310 | FILTRO DE COMBUSTIVEL FCD2093 | UN - UNIDADE | 1,0000 | 86.0000 | 86.00
11311 | OLEO LUBRIFICANTE 75W80 | UN - UNIDADE | 5,0000 | 674.0000 | 3370.00
11312 | FILTRO DE AR WAP103S | UN - UNIDADE | 2,0000 | 49.0000 | 98.00
11315 | FILTRO DE OLEO WO480 | UN - UNIDADE | 4,0000 | 53.2500 | 213.00
11316 | FILTRO DE OLEO ORIGINAL | UN - UNIDADE | 1,0000 | 103.7600 | 103.76
11336 | HIDROMETRO ULTRASSONICO 3/4 | UN - UNIDADE | 2,0000 | 1601.1000 | 3202.20
11352 | MANGUEIRA DE SUCCAO AZUL 2 | M - METRO | 124,0000 | 26.0290 | 3227.60
11363 | VALVULA ESFERA MB WCB/A105 1" | UN - UNIDADE | 5,0000 | 734.3900 | 3671.95
11371 | ADITIVO ACELERADOR ULTRARRÁPIDO PARA CONCRETO TIPO VEDACIT – 20 KG | UN - UNIDADE | 29,0000 | 250.8700 | 7275.23
11374 | OLEO 15W40 BD | UN - UNIDADE | 25,0000 | 440.8800 | 11022.00
11375 | FILTRO DE AR EXTERNO WAP 149/S | UN - UNIDADE | 1,0000 | 105.0000 | 105.00
11376 | FILTRO DE COMBUSTIVEL FS20076 | UN - UNIDADE | 1,0000 | 170.0000 | 170.00
11377 | FILTRO DISESEL FCD4000 | UN - UNIDADE | 1,0000 | 145.0000 | 145.00
11379 | FILTRO DIESEL FCD0962 | UN - UNIDADE | 3,0000 | 100.0000 | 300.00
11380 | FILTRO DE AR EXTERNO WAP 103 | UN - UNIDADE | 3,0000 | 123.0000 | 369.00
11381 | FILTRO DIESEL FCD0952 | UN - UNIDADE | 4,0000 | 93.5000 | 374.00
11382 | FILTRO DE AR EXTERNO WAP 103/S | UN - UNIDADE | 1,0000 | 59.0000 | 59.00
11383 | FILTRO DIESEL FCD30123 | UN - UNIDADE | 3,0000 | 141.0000 | 423.00
11385 | FILTRO DE COMBUSTIVEL FCI1660 | UN - UNIDADE | 6,0000 | 34.6667 | 208.00
11386 | FILTRO DE OLEO WU0005 | UN - UNIDADE | 1,0000 | 17.0000 | 17.00
11393 | ENXADAO ESTREITO 2,50 COM CABO 1,50M | UN - UNIDADE | 30,0000 | 25.8000 | 774.00
11397 | ARRUELA LISA INOX 1/2 | UN - UNIDADE | 19,0000 | 1.3032 | 24.76
11398 | PORCA SEXTAVADA INOX 1/2 | UN - UNIDADE | 40,0000 | 1.3360 | 53.44
11399 | FILTRO OLEO DO MOTOR RETRO JCB | UN - UNIDADE | 1,0000 | 221.4000 | 221.40
11445 | CAPACETE P/ MOTOCICLISTA (TAMANHO DIVERSO) | UN - UNIDADE | 1,0000 | 148.9000 | 148.90
11456 | TERMINAL MANGUEIRA HID R2AT 16 IMPORT | UN - UNIDADE | 3,2000 | 90.0000 | 288.00
11465 | PROLONGADOR DE METAL 3M | UN - UNIDADE | 4,0000 | 23.8500 | 95.40
11468 | LONA PRETA 4 X 110 RL | UN - UNIDADE | 3,0000 | 440.0000 | 1320.00
11471 | BIG BAG COM ALÇA CAPACIDADE PARA 1.000 KG | UN - UNIDADE | 20,0000 | 18.5000 | 370.00
11480 | PARAFUSO SEXTAVADO ZINC UNC 3/4 X 4 | UN - UNIDADE | 40,0000 | 13.0635 | 522.54
11481 | PORCA SEXT ZINC UNC 3/4 | UN - UNIDADE | 56,0000 | 5.8595 | 328.13
11484 | FILTRO DIESEL FCD3090 | UN - UNIDADE | 7,0000 | 102.7143 | 719.00
11485 | FILTRO DE DIRECAO H601/10 | UN - UNIDADE | 1,0000 | 16.5000 | 16.50
11486 | FILTRO DE AR CONDICIONADO AKX35174 | UN - UNIDADE | 1,0000 | 36.0000 | 36.00
11488 | FILTRO DE AR EXTERNO WAP606 | UN - UNIDADE | 3,0000 | 87.3333 | 262.00
11489 | FILTRO DIESEL FCD2238 | UN - UNIDADE | 1,0000 | 83.0000 | 83.00
11490 | FILTRO DE AR EXTERNO WAP131K | UN - UNIDADE | 2,0000 | 340.0000 | 680.00
11491 | FILTRO RACOR R90 | UN - UNIDADE | 1,0000 | 142.0000 | 142.00
11493 | FILTRO DIESEL FS20076 | UN - UNIDADE | 1,0000 | 175.0000 | 175.00
11494 | FILTRO DE AR INTERNO WAP384/S | UN - UNIDADE | 3,0000 | 101.0000 | 303.00
11522 | ARRUELA LISA INOX 3/8 | UN - UNIDADE | 8,0000 | 1.3038 | 10.43
11529 | PARAFUSO SEXTAVADO 5/8 X 2" | UN - UNIDADE | 46,0000 | 19.0754 | 877.47
11534 | MANGUEIRA HID R2AT 06 IMPOR | M - METRO | 14,9000 | 59.5832 | 887.79
11535 | TERM MANG HID FJ 45G 08-06 | UN - UNIDADE | 3,0000 | 16.0000 | 48.00
11536 | TERM MANG HID MM 24-08 | UN - UNIDADE | 3,0000 | 19.0000 | 57.00
11537 | TERM MANG HID FB 16-16 | UN - UNIDADE | 1,0000 | 45.0000 | 45.00
11538 | CORREIA IND B-080 | UN - UNIDADE | 9,0000 | 29.3333 | 264.00
11664 | CABO FLEXIVEL 1KV 185 MM² ISOLACAO | M - METRO | 500,0000 | 136.0506 | 68025.30
11665 | REFLETOR 50W COR BRANCO FRIO SLR50 RF, IP66 | UN - UNIDADE | 59,0000 | 69.0000 | 4071.00
11666 | ACOPLAMENTO 2P+T INDUSTRIAL 6H 16 AMPERES | UN - UNIDADE | 4,0000 | 50.4300 | 201.72
11667 | ACOPLAMENTO 3P+T INDUSTRIAL 6H 32 AMPERES/220V | UN - UNIDADE | 6,0000 | 68.1700 | 409.02
11668 | ACOPLAMENTO 3P+T INDUSTRIAL 6H 32 AMPERES/380V | UN - UNIDADE | 6,0000 | 109.8500 | 659.10
11669 | ELETRODUTO DE PVC FLEXIVEL REFORCADO, COR PRETA ANTI CHAM, C/ BITOLA DE 100MM(4) TIPO CORRUGADO | M - METRO | 46,0000 | 14.8700 | 684.02
11672 | PLUG 2P+T INDUSTRIAL 6H 16 AMPERES | UN - UNIDADE | 10,0000 | 40.0500 | 400.50
11674 | DISJUNTOR TRIPOLAR 100 AMPERES | UN - UNIDADE | 3,0000 | 222.0000 | 666.00
11675 | DISJUNTOR TRIFASICO 90 AMPERES | UN - UNIDADE | 1,0000 | 221.9000 | 221.90
11676 | DISJUNTOR TRIPOLAR 80 AMPERES | UN - UNIDADE | 3,0000 | 224.9200 | 674.76
11677 | DISJUNTOR TRIPOLAR 70 AMPERES | UN - UNIDADE | 4,0000 | 199.1500 | 796.60
11678 | DISJUNTOR TRIPOLAR 60 AMPERES | UN - UNIDADE | 3,0000 | 199.9900 | 599.97
11679 | DISJUNTOR TRIPOLAR 50 AMPERES | UN - UNIDADE | 1,0000 | 199.9900 | 199.99
11680 | DISJUNTOR TRIPOLAR TIPO DIN 50 AMPERES | UN - UNIDADE | 27,0000 | 35.9900 | 971.73
11682 | DISJUNTOR TIPO DIN BIPOLAR C40A | UN - UNIDADE | 4,0000 | 39.5000 | 158.00
11683 | DISJUNTOR TIPO DIN BIPOLAR C10A | UN - UNIDADE | 1,0000 | 35.9900 | 35.99
11684 | DISJUNTOR TIPO DIN BIPOLAR C6A | UN - UNIDADE | 9,0000 | 89.9900 | 809.91
11686 | ELO FUSIVEL 6A TIPO K | UN - UNIDADE | 26,0000 | 6.9900 | 181.74
11689 | FUSIVEL ULTRA RAPIDO NH AR FNH00-200K-A | UN - UNIDADE | 10,0000 | 144.0000 | 1440.00
11690 | FUSIVEL ULTRA RAPIDO NH AR FNH2+630A-K | UN - UNIDADE | 34,0000 | 443.9000 | 15092.60
11692 | SOFT START SSW07 BSSW070130T5SZ | UN - UNIDADE | 7,0000 | 7015.0000 | 49105.00
11693 | SOFT START SSW07 BRSSW070061T5SZ | UN - UNIDADE | 9,0000 | 4370.2000 | 39331.80
11694 | SOFT START 3RW 4046 - 18814 80A | UN - UNIDADE | 8,0000 | 4995.0000 | 39960.00
11700 | TRANSFORMADOR 300KVA/15KV LIGACAO EM TRIAN. 13.8KV, 13.2KV E 12,6KV, LIG. ESTRELA C/ NEUTRO AC. 380/220 60HZ | UN - UNIDADE | 1,0000 | 53558.9500 | 53558.95
11709 | FUSIVEL NH TAMANHO 00 160 AMPERES (GL/GG) | UN - UNIDADE | 8,0000 | 103.1200 | 824.96
11710 | PLUG 2P+T 10A SN07320PT | UN - UNIDADE | 11,0000 | 7.4000 | 81.40
11711 | DISJUNTOR TIPO DIN BIPOLAR C32A | UN - UNIDADE | 2,0000 | 38.5000 | 77.00
11755 | JUNTA DE VEDACAO FS75/85/85R/89/106/F | UN - UNIDADE | 4,0000 | 94.8225 | 379.29
11765 | PISO TATIL 20 X 20 AMARELO | UN - UNIDADE | 110,0000 | 4.0000 | 440.00
11773 | MANGUEIRA PNEUMATICA 300PSI 5/16 ODL | UN - UNIDADE | 6,0000 | 17.8333 | 107.00
11775 | ESPIGAO MF 1/4-5/16 | UN - UNIDADE | 2,0000 | 132.1000 | 264.20
11776 | ESPIGAO F.F 1/4-5/16 | UN - UNIDADE | 1,0000 | 6.0000 | 6.00
11777 | CAPA PRENSAVEL 04 | UN - UNIDADE | 6,0000 | 7.3333 | 44.00
11778 | TERM MANGUEIRA HID FJ 06-08 | UN - UNIDADE | 1,0000 | 15.0000 | 15.00
11780 | MANGUEIRA HID 100R6 3/8 | M - METRO | 5,6000 | 14.2357 | 79.72
11785 | FITA ADESIVA DUPLA FACE 19MM X 20M | UN - UNIDADE | 2,0000 | 68.9000 | 137.80
11788 | BATERIA 12V 7A | UN - UNIDADE | 1,0000 | 138.0000 | 138.00
11789 | ENGATE FLEXIVEL PVC | UN - UNIDADE | 2,0000 | 1101.6000 | 2203.20
11851 | RETENTOR 76.2 X 10 | UN - UNIDADE | 4,0000 | 34.2000 | 136.80
11863 | ESPIGAO MF 1/8-5/16 | UN - UNIDADE | 2,0000 | 5.0000 | 10.00
11864 | MANGUEIRA SILICONADA 5MM | UN - UNIDADE | 1,0000 | 4.0000 | 4.00
11867 | TERMINAL MANGUEIRA HID MJ 10-12 | UN - UNIDADE | 3,0000 | 37.4467 | 112.34
11868 | TERMINAL MANGUEIRA HID FJ 10-12 | UN - UNIDADE | 4,0000 | 35.7375 | 142.95
11869 | ABRACADEIRA FLEX 9-13MM | UN - UNIDADE | 2,0000 | 1.5000 | 3.00
11870 | TERMINAL MANG HID FJ 90G 10-08 | UN - UNIDADE | 2,0000 | 30.0000 | 60.00
11871 | ANEL SELIM TRAVA INFERIOR LISO DN 150 X 100 90º | UN - UNIDADE | 650,0000 | 2.2933 | 1490.65
11890 | ARRUELA LISA POLIDA 24MM | UN - UNIDADE | 10,0000 | 1.3500 | 13.50
11931 | FILTRO DE AR COND AKX4080 | UN - UNIDADE | 2,0000 | 47.5000 | 95.00
11933 | OLEO CASTROL STHIL | UN - UNIDADE | 3,0000 | 55.0000 | 165.00
11938 | OLEO CASTROL CHAISAW - FRASCO | UN - UNIDADE | 20,0000 | 31.5000 | 630.00
11944 | LAPIS PRETO HB N° 02 - CORPO HEXAGONAL - REFERÊNCIA MARCA (PILOT / BIC/ FAZER CASTELL)" | UN - UNIDADE | 58,0000 | 0.2600 | 15.08
11945 | COLA BRANCA EM BASTÃO COM 21 GRAMAS – REFERÊNCIA MARCA (TENAZ/ FABER CASTELL/ BIC) OU OUTRA DE QUALIDADE E DESEMPENHO IGUAL OU SUPERIOR. | UN - UNIDADE | 12,0000 | 2.3100 | 27.72
11946 | ESTILETE PLÁSTICO GRANDE | UN - UNIDADE | 69,0000 | 3.0696 | 211.80
11947 | GRAMPO PARA GRAMPEADOR 23/10 CX C/ 5000 - GALVANIZADO | UN - UNIDADE | 39,0000 | 25.7900 | 1005.81
11959 | TERM MANGUEIRA HID FJ 09-10 | UN - UNIDADE | 1,0000 | 25.0000 | 25.00
11960 | TERM MANG HID MJ 08-12 | UN - UNIDADE | 1,0000 | 25.0000 | 25.00
11986 | HIDRÔMETRO VELOCIMÉTRICO UNIJATO CLASSE "B", VAZÃO NOMINAL (QN) DE 0,75M³/H, DN 3/4", L=115MM; TRANSMISSÃO MAGNÉTICA, RELOJOARIA SECA EM COBRE E VIDRO (CÚPULA) INCLINADA A 45°, ORIENTÁVEL ATÉ 360°, LEITURA DIRETA, LOGOMARCA DO SANEAR NO MOSTRADOR; | UN - UNIDADE | 2435,0000 | 83.7500 | 203931.25
11987 | HIDRÔMETRO VELOCIMÉTRICO JATOS MÚLTIPLOS CLASSE "B", VAZÃO NOMINAL (QN) DE 5,0M³/H DN 1", L=260MM; TRANSMISSÃO MAGNÉTICA, RELOJOARIA SECA EM COBRE E VIDRO (CÚPULA) INCLINADA A 45°, ORIENTÁVEL ATÉ 360°, LEITURA DIRETA, LOGOMARCA DO SANEAR NO MOSTRADOR | UN - UNIDADE | 6,0000 | 247.7000 | 1486.20
11988 | LUVA DE CORRER PVC DEFOFO JEI DN 350 MM | UN - UNIDADE | 12,0000 | 940.8000 | 11289.60
11990 | TUBO PRESSURIZADO PVC OCRE PBJEI DN 100MM - 1MPA COMPRIMENTO 6M | BARRA | 15,0000 | 150.0000 | 2250.00
11992 | TUBO PRESSURIZADO PVC OCRE PBJEI DN 200MM - 1MPA COMPRIMENTO DE 6M | BARRA | 66,0000 | 507.0000 | 33462.00
11995 | JUNTA GIBAULT FERRO FUNDIDO DÚCTIL PARA FERRO FUNDIDO 150MM - COMPLETA | UN - UNIDADE | 4,0000 | 338.7000 | 1354.80
11996 | LUVA DE CORRER COM BOLSA FERRO FUNDIDO DÚCTIL JUNTA MECANICA DN 450MM, CONFORME NBR 7675, REVESTIMENTO INTERNO E EXTERNO EM PINTURA BETUMINOSA PARA TRANSPORTE DE ÁGUA BRUTA OU TRATADA. DEVEM SER FORNECIDOS ANEIS DE BORRACHA | UN - UNIDADE | 2,0000 | 4182.2500 | 8364.50
11997 | LUVA DE CORRER COM BOLSA FERRO FUNDIDO DÚCTIL JUNTA MECANICA DN 400MM, CONFORME NBR 7675, REVESTIMENTO INTERNO E EXTERNO EM PINTURA BETUMINOSA PARA TRANSPORTE DE ÁGUA BRUTA OU TRATADA. DEVEM SER FORNECIDOS ANEIS DE BORRACHA | UN - UNIDADE | 3,0000 | 2850.3000 | 8550.90
11998 | LUVA DE CORRER COM BOLSA FERRO FUNDIDO DÚCTIL JUNTA MECANICA DN 200MM, CONFORME NBR 7675, REVESTIMENTO INTERNO E EXTERNO EM PINTURA BETUMINOSA PARA TRANSPORTE DE ÁGUA BRUTA OU TRATADA. DEVEM SER FORNECIDOS ANEIS DE BORRACHA | UN - UNIDADE | 4,0000 | 937.5000 | 3750.00
11999 | LUVA DE CORRER COM BOLSA FERRO FUNDIDO DÚCTIL JUNTA MECANICA DN 150MM, CONFORME NBR 7675, REVESTIMENTO INTERNO E EXTERNO EM PINTURA BETUMINOSA PARA TRANSPORTE DE ÁGUA BRUTA OU TRATADA. DEVEM SER FORNECIDOS ANEIS DE BORRACHA | UN - UNIDADE | 5,0000 | 666.0000 | 3330.00
12039 | HIPOCLORITO DE CALCIO 65% | KG - QUILOGRAMA | 9675,0000 | 18.4400 | 178407.00
12040 | MANGUEIRA HID R4T 08 EURO | UN - UNIDADE | 0,6000 | 186.3000 | 111.78
12041 | CAPA PRENSAVEL 4T 08 | UN - UNIDADE | 2,0000 | 16.2000 | 32.40
12042 | CORREIA IND A-042 | UN - UNIDADE | 2,0000 | 15.0000 | 30.00
12052 | FILTRO DE AR FAP9054 | UN - UNIDADE | 2,0000 | 30.5000 | 61.00
12056 | FILTRO DE AR C15300 | UN - UNIDADE | 3,0000 | 166.9333 | 500.80
12057 | FILTRO DE OLEO WO470 | UN - UNIDADE | 2,0000 | 43.0000 | 86.00
12058 | FILTRO DIESEL FCD4000 | UN - UNIDADE | 2,0000 | 145.0000 | 290.00
12059 | FILTRO DE AR WAP384 | UN - UNIDADE | 5,0000 | 150.0000 | 750.00
12060 | FILTRO DE AR WAP 384/S | UN - UNIDADE | 1,0000 | 95.0000 | 95.00
12061 | OLEO LUBRIFICANTE 68 - BALDE | UN - UNIDADE | 20,0000 | 287.6500 | 5753.00
12062 | OLEO ATF - BALDE | UN - UNIDADE | 9,0000 | 111.5556 | 1004.00
12074 | ALCOOL DE USO DOMESTICO - 70º INPM - 1LT | UN - UNIDADE | 42,0000 | 10.9900 | 461.58
12101 | REGISTRO DE ESFERA, PVC, SOLDÁVEL, COM VOLANTE, DN 25 MM | UN - UNIDADE | 2650,0000 | 9.6600 | 25599.00
12102 | REGISTRO DE ESFERA, PVC, SOLDÁVEL, COM VOLANTE, DN 32 MM | UN - UNIDADE | 1977,0000 | 12.5300 | 24771.81
12103 | TUBO DE PVC SOLDÁVEL DN 25MM X 6M, NA COR MARRON | BARRA | 435,0000 | 20.4200 | 8882.70
12104 | TUBO DE PVC SOLDÁVEL DN 32MM X 6M, NA COR MARRON | BARRA | 9,0000 | 29.9100 | 269.19
12105 | JOELHO 90 GRAUS COM BUCHA DE LATÃO, PVC, SOLDÁVEL, NA COR MARRON DN 25 MM, X 3/4” | UN - UNIDADE | 3980,0000 | 6.0700 | 24158.60
12106 | JOELHO 90 GRAUS, PVC, SOLDÁVEL, NA COR MARRON, DN 32 MM | UN - UNIDADE | 1690,0000 | 1.7400 | 2940.60
12107 | TÊ PVC, SOLDÁVEL, NA COR MARRON, DN 25 MM | UN - UNIDADE | 1497,0000 | 1.2600 | 1886.22
12108 | ADAPTADOR COM FLANGE E ANEL DE VEDAÇÃO, PVC, SOLDÁVEL, DN 25 MM X 3/4 | UN - UNIDADE | 5038,0000 | 5.0500 | 25441.90
12109 | ADAPTADOR COM FLANGE E ANEL DE VEDAÇÃO, PVC, SOLDÁVEL, DN 32 MM X 1 | UN - UNIDADE | 745,0000 | 7.8800 | 5870.60
12110 | TORNEIRA DE BOIA PARA CAIXA D'ÁGUA, ROSCÁVEL, 3/4" | UN - UNIDADE | 891,0000 | 13.3300 | 11877.03
12123 | DISPOSITIVO DE SUPRESSAO, TIPO O.B FEMEA 3/4 FABRICADO EM METAL COM VEDANTE DE BORRACHA 60 SHORE 18MM | UN - UNIDADE | 200,0000 | 2.0000 | 400.00
12125 | BOBINA PAPEL TERMICO 76 X 40 | UN - UNIDADE | 4,0000 | 188.6500 | 754.60
12134 | COLA INSTANTANEA - 100G | UN - UNIDADE | 1,0000 | 81.0000 | 81.00
12156 | TERMINAL MANGUEIRA HID MJ 08-12 | UN - UNIDADE | 1,0000 | 25.0000 | 25.00
12157 | MANGUEIRA HID ABT6K-4S - 12 3/4 6000PS | UN - UNIDADE | 1,0000 | 210.0000 | 210.00
12159 | TERMINAL MANGUEIRA GRAXA FF 1/8-04 | UN - UNIDADE | 1,0000 | 10.0000 | 10.00
12160 | TERMINAL MANGUEIRA HID MN 02-04 | UN - UNIDADE | 1,0000 | 8.0000 | 8.00
12164 | MANGUEIRA HIDRALICA TELEFONADA12 = 5/8 | UN - UNIDADE | 1,0000 | 140.0000 | 140.00
12165 | TERMINAL MANGUEIRA HD FG MATRICA FA90 26-10 | UN - UNIDADE | 2,0000 | 35.0000 | 70.00
12166 | ABRACADEIRA NYLON 7MM X 400MM BR | UN - UNIDADE | 100,0000 | 0.9000 | 90.00
12167 | TERMINAL MANGUEIRA HID MJ 10-12 | UN - UNIDADE | 1,0000 | 205.6500 | 205.65
12194 | FILTRO RACOR R28 30M | UN - UNIDADE | 2,0000 | 134.5000 | 269.00
12195 | FILTRO DIESEL FCD2045 | UN - UNIDADE | 3,0000 | 26.0000 | 78.00
12196 | FILTRO LUBRIFICANTE WO710 | UN - UNIDADE | 2,0000 | 118.5000 | 237.00
12197 | FILTRO LUBRIFICANTE PSL285 | UN - UNIDADE | 2,0000 | 167.5000 | 335.00
12198 | OLEO SAE 90 | UN - UNIDADE | 20,0000 | 272.1000 | 5442.00
12200 | FILTRO LUBRIFICANTE WO120 | UN - UNIDADE | 1,0000 | 25.0000 | 25.00
12201 | FILTRO DE AR EXTERNO C37480 | UN - UNIDADE | 1,0000 | 368.0000 | 368.00
12214 | ARRUELA LISA (I) 3/4 | UN - UNIDADE | 12,0000 | 1.9800 | 23.76
12227 | LUVA DE PVC LR Ø 25MM X 3/4 | UN - UNIDADE | 2740,0000 | 0.8300 | 2274.20
12228 | LUVA DE PVC LR Ø 50MM X1.1/2 | UN - UNIDADE | 18,0000 | 3.0000 | 54.00
12229 | CRUZETA PVC PBA BBB DN 65 X 65MM | UN - UNIDADE | 5,0000 | 85.3500 | 426.75
12230 | LUVE DE CORRER PVC PBA BBJE DN 65MM | UN - UNIDADE | 10,0000 | 64.3200 | 643.20
12231 | REDUCAO PVC PBA PBJE DN 65 X 50MM | UN - UNIDADE | 5,0000 | 30.2200 | 151.10
12232 | TE 90º PVC PBA BBBJE DN 65MM | UN - UNIDADE | 10,0000 | 28.9000 | 289.00
12233 | CRUZETA PVC PBA BBB JE DN 75 75MM | UN - UNIDADE | 28,0000 | 60.0000 | 1680.00
12234 | CRUZETA DE REDUCAO PVC PBA BBB JE DN 100 X 50MM | UN - UNIDADE | 8,0000 | 110.0000 | 880.00
12235 | CRUZETA DE REDUCAO PVC PBA BBB JE DN 100 X 75MM | UN - UNIDADE | 10,0000 | 137.3300 | 1373.30
12236 | CRUZETA DE REDUCAO PVC PBA BBB JE DN 75 X 50MM | UN - UNIDADE | 12,0000 | 50.0000 | 600.00
12237 | COLAR DE TOMADA FERRO FUNDIDO PARA FERRO FUNDIDO Ø 100MM X ¾” ROSCA COMPLETO | UN - UNIDADE | 30,0000 | 40.9000 | 1227.00
12238 | COLAR DE TOMADA FERRO FUNDIDO PARA FERRO FUNDIDO Ø 150MM X ¾” ROSCA COMPLETO | UN - UNIDADE | 52,0000 | 51.5000 | 2678.00
12239 | COLAR DE TOMADA FERRO FUNDIDO PARA FERRO FUNDIDO Ø 200MM X ¾” ROSCA COMPLETO | UN - UNIDADE | 30,0000 | 65.1000 | 1953.00
12240 | COLAR DE TOMADA FERRO FUNDIDO PARA FERRO FUNDIDO Ø 250MM X ¾” ROSCA COMPLETO | UN - UNIDADE | 25,0000 | 80.5000 | 2012.50
12254 | ANEL DE BORRACHA QUADRADO PARA JUNTA GIBAULT DN 350MM | UN - UNIDADE | 20,0000 | 20.5000 | 410.00
12255 | ANEL DE BORRACHA QUADRADO PARA JUNTA GIBAULT DN 400MM | UN - UNIDADE | 20,0000 | 31.3000 | 626.00
12256 | ANEL DE BORRACHA QUADRADO PARA JUNTA GIBAULT DN 450MM | UN - UNIDADE | 18,0000 | 36.7000 | 660.60
12257 | ANEL DE BORRACHA QUADRADO PARA JUNTA GIBAULT DN 500MM | UN - UNIDADE | 10,0000 | 61.5000 | 615.00
12258 | ANEL DE BORRACHA PARA TUBO PVC DEFOFO DN 300MM | UN - UNIDADE | 29,0000 | 20.1000 | 582.90
12270 | MANGUEIRA CHATA 4 AZ | M - METRO | 2,5000 | 47.2480 | 118.12
12293 | TERM MANGU HID FB90 16-16 | UN - UNIDADE | 1,0000 | 46.0000 | 46.00
12294 | TERM MANGU HID F45 16-16 | UN - UNIDADE | 1,0000 | 40.0000 | 40.00
12301 | FILTRO DE AR MOTOR WAP285 | UN - UNIDADE | 1,0000 | 84.0000 | 84.00
12310 | SOQUETE DE IMPACTO 1/2 JG 10-27MM | UN - UNIDADE | 1,0000 | 144.0000 | 144.00
12334 | ESPIGAO DE ALUM M/E RD 2 X 1.1/2 | UN - UNIDADE | 1,0000 | 76.5000 | 76.50
12345 | MOLA DE PROTECAO 2 | UN - UNIDADE | 1,0000 | 44.6000 | 44.60
12350 | MANGUEIRA LARANJA 3/4 | M - METRO | 1,0000 | 59.4000 | 59.40
12353 | JUNTA FILTRO COMBUSTIVEL | UN - UNIDADE | 1,0000 | 16.6500 | 16.65
12359 | PARAFUSO EM ACO | UN - UNIDADE | 4,0000 | 81.0000 | 324.00
12371 | FILTRO DE AR WAP 284/S | UN - UNIDADE | 3,0000 | 95.0000 | 285.00
12372 | BUJAO CARTER | UN - UNIDADE | 5,0000 | 13.2240 | 66.12
12373 | FILTRO DE AR WAP 149 | UN - UNIDADE | 1,0000 | 255.0000 | 255.00
12374 | FILTRO DE AR WAP 149/S | UN - UNIDADE | 1,0000 | 118.0000 | 118.00
12375 | FILTRO DE OLEO WO 900 | UN - UNIDADE | 3,0000 | 101.6667 | 305.00
12376 | FILTRO DIESEL DIESEL FCD 2087 | UN - UNIDADE | 2,0000 | 115.0000 | 230.00
12378 | FILTRO DE AR WAP 103 | UN - UNIDADE | 1,0000 | 115.0000 | 115.00
12379 | FILTRO DE AR INTERNO WAP 103/S | UN - UNIDADE | 5,0000 | 50.2000 | 251.00
12405 | PNEU 295/80 R22,5 RADIAL PARA FORD CARGO 3133 6X4 BORRACHUDO, DATA DE FABRICAÇÃO (DOT) NÃO SUPERIOR A 06 (SEIS) MESES DA DATA DE ENTREGA, O PRODUTO DEVE SER DE PRIMEIRA LINHA DO FABRICANTE, NÃO REMANUFATURADO, NÃO REMOLDADO E NÃO RECAUCHUTADO | UN - UNIDADE | 6,0000 | 1761.0000 | 10566.00
12409 | PNEU 275/80 R22,5 PARA VW24.220 BORRACHUDO, DATA DE FABRICAÇÃO (DOT) NÃO SUPERIOR A 06 (SEIS) MESES DA DATA DE ENTREGA, O PRODUTO DEVE SER DE PRIMEIRA LINHA DO FABRICANTE, NÃO REMANUFATURADO, NÃO REMOLDADO E NÃO RECAUCHUTADO, COM SELO DO INMETRO | UN - UNIDADE | 16,0000 | 1600.9000 | 25614.40
12411 | PNEU 215/75/17.5 BORRACHUDO, QUANTIDADE MÍNIMA DE 12 LONAS, CAPACIDADE MÁXIMA DE CARGA 1.700 KG, DATA DE FABRICAÇÃO (DOT) NÃO SUPERIOR A 06 (SEIS) MESES DA DATA DE ENTREGA, O PRODUTO DEVE SER DE PRIMEIRA LINHA DO FABRICANTE, NÃO REMANUFATURADO, | UN - UNIDADE | 12,0000 | 862.0000 | 10344.00
12446 | FILTRO DE OLEO DO MOTOR | UN - UNIDADE | 14,0000 | 86.0200 | 1204.28
12457 | JOGO PASTILHA DE FREIO - FORD RANGER | UN - UNIDADE | 3,0000 | 308.0433 | 924.13
12459 | MANGUEIRA HID R2AT IMPORT | M - METRO | 2,0000 | 565.1400 | 1130.28
12527 | TUBO GUIA EM AÇO D3 SCH.40-S AISI304 PARA BOMBA SUBMERSÍVEL AF 1600-6 SULZER OU SIMILAR. BARRA 6 M | UN - UNIDADE | 19,0000 | 478.7242 | 9095.76
12528 | TUBO GUIA EM AÇO D2 SCH40-S AISI304 PARA BOMBA SUBMERSÍVEL XFP 200J SULZER OU SIMILAR. BARRA 6 M | UN - UNIDADE | 231,0000 | 359.9829 | 83156.04
12529 | CORRENTE 1/2 45X76EXT AISI304 PARA BAMBA SUBMERSÍVEL XFP 200J CH2 SULZER OU SIMILAR CORTADA A CADA 10M | UN - UNIDADE | 100,0000 | 556.9000 | 55690.00
12530 | CORRENTE 3/4 68X114 AISI304 PARA BOMBA SUBMERSÍVEL AF 1600-6 SULZER OU SIMILAR CORTADA A CADA 10M | UN - UNIDADE | 30,0000 | 1171.4000 | 35142.00
12531 | CORRENTE 5/16 32X68 AISI304 PARA BOMBA SUBMERSÍVEL EJ 75BX-4 SULZER OU SIMILAR CORTADA A CADA 10M | UN - UNIDADE | 45,0000 | 257.5000 | 11587.50
12532 | CORRENTE 1/4 26X46EXT AISI304 PARA BOMBA SUBMERSÍVEL XFP 150G SULZER OU SIMILAR CORTADA A CADA 10M | UN - UNIDADE | 45,0000 | 162.9000 | 7330.50
12543 | PASTILHA DE FREIO JG, TR - MOTOCICLETA | UN - UNIDADE | 9,0000 | 30.6800 | 276.12
12549 | OLEO LUBRIFICANTE 10W 30 4TEMPOS | UN - UNIDADE | 15,0000 | 30.0000 | 450.00
12550 | OLEO HIDRAULICO BD 20LT | UN - UNIDADE | 4,0000 | 685.0000 | 2740.00
12551 | FILTRO DIRECAO HIDRAULICA H601/10 | UN - UNIDADE | 1,0000 | 16.0000 | 16.00
12552 | FILTRO RACOR S3015 | UN - UNIDADE | 2,0000 | 130.0000 | 260.00
12553 | FILTRO VALVULA PU TB1374/13 | UN - UNIDADE | 1,0000 | 405.0000 | 405.00
12563 | APLICADOR DE SILICONE PROF AM-PTO | UN - UNIDADE | 1,0000 | 69.6600 | 69.66
12596 | INC-REDUCAO GIRATORIA 2.1/2 X 1.1/2 | UN - UNIDADE | 1,0000 | 307.8000 | 307.80
12604 | KIT FILTRO AR CONDICIONADO | UN - UNIDADE | 1,0000 | 285.0000 | 285.00
12607 | ENGATE RAPIDO 2 | UN - UNIDADE | 4,0000 | 13.5000 | 54.00
12609 | VIRABREQUIM FS 160/220/280/FR220 | UN - UNIDADE | 1,0000 | 2749.5000 | 2749.50
12627 | OLEO LUBRIFICANTE 5W 40 | UN - UNIDADE | 24,5000 | 62.2273 | 1524.57
12628 | FILTRO DE COMBUSTIVEL G052142A2 - VW SAVEIRO | UN - UNIDADE | 1,0000 | 36.9000 | 36.90
12629 | MASSA LUBRIFICANTE P/ VEICULO 90G - G052142A2 | UN - UNIDADE | 0,1600 | 676.9375 | 108.31
12634 | ANEL DE BORRACHA DN 65 DE 75 | UN - UNIDADE | 56,0000 | 2.3229 | 130.08
12635 | LUVA DE CORRER PBA DN 65 DE 75 | UN - UNIDADE | 4,0000 | 42.2300 | 168.92
12636 | LUVA DE CORRER PBA DN 140MM | UN - UNIDADE | 6,0000 | 169.9000 | 1019.40
12637 | ANEL DE BORRACHA PBA DN 140MM | UN - UNIDADE | 8,0000 | 5.3000 | 42.40
12640 | INFLADOR BICO DUPLO 8159F | UN - UNIDADE | 1,0000 | 35.0000 | 35.00
12641 | TERM MANGU HID FJ 45G 12-12 | UN - UNIDADE | 1,0000 | 45.0000 | 45.00
12664 | LONA PLASTICA PRETA/BRANCA 8 MT LARGURA | M² - METRO QUADRADO | 2,0000 | 981.0000 | 1962.00
12687 | BOCAL HID 1BSP-6T2,0-30G-MOD-46.1 | UN - UNIDADE | 5,0000 | 689.7000 | 3448.50
12689 | GRAXA PARA ROLAMENTO BD 18KG | UN - UNIDADE | 1,0000 | 690.0000 | 690.00
12690 | FILTRO DE AR COND AKX1984 | UN - UNIDADE | 2,0000 | 36.5000 | 73.00
12691 | FILTRO AR DO MOTOR JFAH29 | UN - UNIDADE | 1,0000 | 59.0000 | 59.00
12692 | FILTRO LUBRIFICANTE JFO0H01 | UN - UNIDADE | 1,0000 | 30.0000 | 30.00
12693 | FILTRO LUBRIFICANTE WUNI0005 | UN - UNIDADE | 2,0000 | 22.0000 | 44.00
12694 | FILTRO HIDRAULICO P765325 | UN - UNIDADE | 1,0000 | 230.0000 | 230.00
12695 | FILTRO LUBRIFICANTE WO900 | UN - UNIDADE | 1,0000 | 95.0000 | 95.00
12696 | FILTRO LUBRIFICANTE W950/26 | UN - UNIDADE | 1,0000 | 109.0000 | 109.00
12697 | FILTRO DE AR MOTOR C37480 | UN - UNIDADE | 2,0000 | 378.0000 | 756.00
12698 | OLEO LUBRIFICANTE 85W 140 - GL 5LT | UN - UNIDADE | 1,0000 | 198.0000 | 198.00
12699 | GRAXEIRA | UN - UNIDADE | 1,0000 | 7.0200 | 7.02
12700 | FILTRO DE AR MOTOR | UN - UNIDADE | 3,0000 | 80.6767 | 242.03
12701 | FILTRO DE AR MOTOR (INTERNO) | UN - UNIDADE | 1,0000 | 95.0000 | 95.00
12706 | TELHA DE FIBROCENTRO 366 X 110CM X 6MM | UN - UNIDADE | 7,0000 | 89.9000 | 629.30
12707 | PARAFUSO P/ TELHA 5/16 X 110MM | UN - UNIDADE | 30,0000 | 0.8780 | 26.34
12708 | TUBO SOLDAVEL DE 32MM X 6M | UN - UNIDADE | 499,0000 | 29.7300 | 14835.27
12709 | TUBO SOLDAVEL DE 25MM X 6MT | UN - UNIDADE | 484,0000 | 11.4100 | 5522.44
12713 | ADAPTADOR HID M0 06 MJ 06 | UN - UNIDADE | 2,0000 | 15.0000 | 30.00
12723 | FACAO EM ACO ACARBONO, 21" COM CABO DE MADEIRA FIXADO POR REBITES TUBULARES DE ACO | UN - UNIDADE | 4,0000 | 21.0000 | 84.00
12724 | CAIXA DE FERRAMENTAS - ACO, TIPO SANFONADA, MEDINDO 50 X 20 X 21CM, C/ 05 GAVETAS INTERNAS AZUL | UN - UNIDADE | 6,0000 | 98.0000 | 588.00
12725 | FITA DE ISOLAMENTO DE AREA - CONFECCIONADA EM MATERIAL PLASTICO, ZEBRADA NAS CORES PRETA E AMARELA, COM 5CM DE LARGURA, ACONDICIONADO EM ROLO COM 50MT | UN - UNIDADE | 47,0000 | 15.0000 | 705.00
12757 | ABRACADEIRA CHAPA T. ALTO 52-55 | UN - UNIDADE | 2,0000 | 15.0000 | 30.00
12777 | ABRACADEIRA P/ MANGOTE CHAPA 20MM 50X62 2.1/8X2.1/2 INC | UN - UNIDADE | 1,0000 | 16.2000 | 16.20
12778 | INC-MANGUEIRA DE INCENDIO TIPO 2 - 1.1/2 X 30MT | UN - UNIDADE | 1,0000 | 1150.2000 | 1150.20
12779 | INC-MANGUEIRA DE INCENDIO TIPO 2 - 1.1/2 X 15MT | UN - UNIDADE | 1,0000 | 751.5000 | 751.50
12803 | ABRACADEIRA REPARO DE TUBO - 323,9MM | UN - UNIDADE | 4,0000 | 1521.0100 | 6084.04
12804 | ABRACADEIRA REPARO DE TUBO - 355,5MM | UN - UNIDADE | 2,0000 | 1574.4700 | 3148.94
12805 | ABRACADEIRA REPARO DE TUBO - 406,4MM | UN - UNIDADE | 4,0000 | 1659.5300 | 6638.12
12806 | ABRACADEIRA REPARO DE TUBO - 508,0MM | UN - UNIDADE | 4,0000 | 1831.5875 | 7326.35
12807 | ABRACADEIRA REPARO DE TUBO - 609,6MM | UN - UNIDADE | 4,0000 | 2098.2250 | 8392.90
12830 | OLEO DE CAMBIO 75W80 | UN - UNIDADE | 2,0000 | 79.0000 | 158.00
12831 | FILTRO DE AR MOTOR C27902 | UN - UNIDADE | 1,0000 | 185.0000 | 185.00
12832 | FILTRO DE AR EXTERNO CF1550 | UN - UNIDADE | 1,0000 | 169.0000 | 169.00
12833 | FILTRO RACOR DIESEL FCD3090/2 | UN - UNIDADE | 1,0000 | 99.0000 | 99.00
12834 | OLEO DE MOTOR FLEX 15W40 | UN - UNIDADE | 2,0000 | 24.0000 | 48.00
12835 | FILTRO DIESEL MOTOR FCD2209 | UN - UNIDADE | 1,0000 | 110.0000 | 110.00
12836 | FILTRO LUBRIFICANTE WO480 | UN - UNIDADE | 2,0000 | 52.0000 | 104.00
12837 | FILTRO DE AR CONDICIONADO AKX4006 | UN - UNIDADE | 1,0000 | 43.0000 | 43.00
12838 | OLEO SEMI SINTETICO DIESEL 10W40 | UN - UNIDADE | 28,0000 | 32.0000 | 896.00
12839 | FILTRO ORIGINAL MOTOR E427D28 | UN - UNIDADE | 1,0000 | 137.0000 | 137.00
12840 | FILTRO DIESEL MOTOR FCD3091/1 | UN - UNIDADE | 3,0000 | 91.0000 | 273.00
12841 | OLEO DIFERENCIAL 85W140 | UN - UNIDADE | 1,0000 | 690.0000 | 690.00
12842 | FILTRO DE COMBUSTIVEL MOTOR DIESEL FCD2045 | UN - UNIDADE | 1,0000 | 25.0000 | 25.00
12843 | GRAXA GRANEL TIPO 3 | UN - UNIDADE | 15,0000 | 65.0000 | 975.00
12844 | OLEO LUBRIFICANTE 85W150 - DIFERENCIAL | UN - UNIDADE | 4,0000 | 64.0000 | 256.00
12845 | OLEO LUBRIFICANTE TGF CAMBIO DIESEL | UN - UNIDADE | 5,0000 | 71.0000 | 355.00
12846 | FILTRO DE OLEO MOTOR DIESEL FCD0120 | UN - UNIDADE | 1,0000 | 90.0000 | 90.00
12847 | GAXETA GRAFITADA DE 1/4 | UN - UNIDADE | 1,0000 | 20.2500 | 20.25
12858 | CARRETEL 0,75M PRFV Ø600MM FF - RIGIDEZ=10.000 N/M² - PN 6 KGF/CM² | UN - UNIDADE | 1,0000 | 6660.7900 | 6660.79
12859 | CURVA 90º 1,41M PRFV Ø800MM BB - RIGIDEZ=10.000 N/M² - PN 6 KGF/CM² | UN - UNIDADE | 1,0000 | 7187.5900 | 7187.59
12860 | CURVA 90º 1,74M PRFV Ø1000MM BB - RIGIDEZ=10.000 N/M² - PN 6 KGF/CM² | UN - UNIDADE | 5,0000 | 11508.5400 | 57542.70
12861 | CURVA ESPECIAL 1,16X1,12 PRFV Ø600MM BF - RIGIDEZ=10.000 N/M² - PN 6 KGF/CM² | UN - UNIDADE | 1,0000 | 6116.8600 | 6116.86
12862 | EXTREMIDADE 0,44M PRFV Ø600MM PF - RIGIDEZ=10.000 N/M² - PN 6 KGF/CM² | UN - UNIDADE | 1,0000 | 4020.6600 | 4020.66
12863 | EXTREMIDADE 0,90M PRFV Ø800MM PF - RIGIDEZ=10.000 N/M² - PN 6 KGF/CM² | UN - UNIDADE | 1,0000 | 6812.9200 | 6812.92
12864 | EXTREMIDADE 0,91M PRFV Ø800MM PF - RIGIDEZ=10.000 N/M² - PN 6 KGF/CM² | UN - UNIDADE | 1,0000 | 6832.7900 | 6832.79
12865 | EXTREMIDADE 1,07M PRFV Ø1000MM PF - RIGIDEZ=10.000 N/M² - PN 6 KGF/CM² | UN - UNIDADE | 2,0000 | 10532.3500 | 21064.70
12866 | EXTREMIDADE 1,20M PRFV Ø1000MM PF - RIGIDEZ=10.000 N/M² - PN 6 KGF/CM² | UN - UNIDADE | 3,0000 | 10761.3100 | 32283.93
12867 | EXTREMIDADE 1,55M PRFV Ø800MM PF - RIGIDEZ=10.000 N/M² - PN 6 KGF/CM² | UN - UNIDADE | 2,0000 | 7592.6700 | 15185.34
12868 | EXTREMIDADE 1,78M PRFV Ø600MM PF - RIGIDEZ=10.000 N/M² - PN 6 KGF/CM² | UN - UNIDADE | 1,0000 | 5015.6200 | 5015.62
12869 | EXTREMIDADE 1,93M PRFV Ø600MM PF - RIGIDEZ=10.000 N/M² - PN 6 KGF/CM² | UN - UNIDADE | 1,0000 | 5126.9800 | 5126.98
12870 | LUVA DE ENGASTE PRFV Ø1000MM BB - RIGIDEZ=10.000 N/M² - PN 6 KGF/CM² | UN - UNIDADE | 7,0000 | 2896.7800 | 20277.46
12871 | LUVA DE ENGASTE PRFV Ø600MM BB - RIGIDEZ=10.000 N/M² - PN 6 KGF/CM² | UN - UNIDADE | 1,0000 | 966.7400 | 966.74
12872 | LUVA DE ENGASTE PRFV Ø800MM BB - RIGIDEZ=10.000 N/M² - PN 6 KGF/CM² | UN - UNIDADE | 5,0000 | 1900.3900 | 9501.95
12873 | REDUÇÃO 0,36X1,00X0,36 PRFV Ø1000X600MM BB - RIGIDEZ=10.000 N/M² - PN 6 KGF/CM² | UN - UNIDADE | 1,0000 | 9419.9200 | 9419.92
12874 | TE ESPECIAL 1,95X0,975 PRFV Ø600MM BBF - RIGIDEZ=10.000 N/M² - PN 6 KGF/CM² | UN - UNIDADE | 1,0000 | 12698.1600 | 12698.16
12875 | TE ESPECIAL 2,38X1,05 PRFV Ø1000MM BBF - RIGIDEZ=10.000 N/M² - PN 6 KGF/CM² | UN - UNIDADE | 1,0000 | 34454.9200 | 34454.92
12876 | TE ESPECIAL 2,38X1,25 PRFV Ø1000MM PPB - RIGIDEZ=10.000 N/M² - PN 6 KGF/CM² | UN - UNIDADE | 1,0000 | 27885.2400 | 27885.24
12877 | TE PRFV Ø800MM BBB - RIGIDEZ=10.000 N/M² - PN 6 KGF/CM² | UN - UNIDADE | 1,0000 | 11144.7300 | 11144.73
12878 | TOCO 0,59M PRFV Ø600MM PP - RIGIDEZ=10.000 N/M² - PN 6 KGF/CM² | UN - UNIDADE | 1,0000 | 566.9000 | 566.90
12879 | TOCO 1,00M PRFV Ø1000MM PP - RIGIDEZ=10.000 N/M² - PN 6 KGF/CM² | UN - UNIDADE | 1,0000 | 2598.0700 | 2598.07
12880 | TOCO 2,80M PRFV Ø600MM PP - RIGIDEZ=10.000 N/M² - PN 6 KGF/CM² | UN - UNIDADE | 1,0000 | 2690.3800 | 2690.38
12881 | TOCO 3,53M PRFV Ø1000MM PP - RIGIDEZ=10.000 N/M² - PN 6 KGF/CM² | UN - UNIDADE | 1,0000 | 9171.1800 | 9171.18
12882 | TOCO 4,30M PRFV Ø800MM PP - RIGIDEZ=10.000 N/M² - PN 6 KGF/CM² | UN - UNIDADE | 1,0000 | 6497.6300 | 6497.63
12883 | TOCO 5,58M PRFV Ø1000MM PBA - RIGIDEZ=10.000 N/M² - PN 6 KGF/CM² | UN - UNIDADE | 1,0000 | 14497.2200 | 14497.22
12884 | TOCO 6,16M PRFV Ø1000MM PP - RIGIDEZ=10.000 N/M² - PN 6 KGF/CM² | UN - UNIDADE | 1,0000 | 16004.1100 | 16004.11
12885 | TOCO 7,30M PRFV Ø1000MM PP - RIGIDEZ=10.000 N/M² - PN 6 KGF/CM² | UN - UNIDADE | 1,0000 | 18965.9000 | 18965.90
12886 | TOCO 8,24M PRFV Ø800MM PP - RIGIDEZ=10.000 N/M² - PN 6 KGF/CM² | UN - UNIDADE | 1,0000 | 12451.2800 | 12451.28
12887 | TUBO 12M PRFV Ø1000MM PBA - RIGIDEZ=10.000 N/M² - PN 6 KGF/CM² | UN - UNIDADE | 10,0000 | 28393.1400 | 283931.40
12888 | TUBO 12M PRFV Ø800MM PBA - RIGIDEZ=10.000 N/M² - PN 6 KGF/CM² | UN - UNIDADE | 1,0000 | 16627.6100 | 16627.61
12890 | REGISTRO DE GAVETA - CORPO FERRO FUNDIDO NODULAR PARA TUBO FERRO FUNDIDO DUCTIL, PARA SER UTILIZADO REDE DE ÁGUA, DN 600 MM (NBR 14968), FC PN10 CUNHA EMBORRACHADA HASTE NAO ASCENDENTE | UN - UNIDADE | 2,0000 | 36740.6000 | 73481.20
12891 | REGISTRO DE GAVETA - CORPO FERRO FUNDIDO NODULAR PARA TUBO FERRO FUNDIDO DUCTIL, PARA SER UTILIZADO REDE DE AGUA, DN 800 MM (NBR 14968), FC PN10, CUNHA EMBORRACHADA HASTE NAO ASCENDENTE | UN - UNIDADE | 2,0000 | 117189.9500 | 234379.90
12910 | TERMINAL MANGUEIRA HID EMENDA 12 | UN - UNIDADE | 2,0000 | 20.0000 | 40.00
12911 | LENCOL DE BORRACHA TEXT. 15MM X 100MM | M - METRO | 0,2000 | 1800.0000 | 360.00
12913 | OLEO P/ MOTOR 10W40 | L - LITRO | 37,0000 | 38.0081 | 1406.30
12914 | OLEO LUB 10W30 4T | L - LITRO | 16,0000 | 37.2006 | 595.21
12916 | FILTRO DE KIT | UN - UNIDADE | 2,0000 | 94.1350 | 188.27
12919 | CURVA 22 GR 30° FF DUCTIL C/FLANGES - EM FERRO FUNDIDO DUCTIL, COM FLANGES, CONFORME ESPECIFICADO NA NBR 7675, REVESTIMENTO INTERNO E EXTERNO EM ESMALTE BETUMINOSO ANTICORROSIVO, COM DIAMETRO NOMINAL DE 400 MM, E PRESSAO NOMINAL DE 10, DEVE ACOMPANHA | UN - UNIDADE | 1,0000 | 2500.9100 | 2500.91
12920 | CURVA 45 GR FF DUCTIL C/ BOLSAS JE - EM FERRO FUNDIDO DUCTIL, COM BOLSAS DE JUNTA ELASTICA, CONFORME ESPECIFICADO NA NBR 7675, REVESTIMENTO INTERNO E EXTERNO EM ESMALTE BETUMINOSO ANTICORROSIVO, COM DIAMETRO NOMINAL DE 300 MM, DEVEM SER FORNECIDOS AN | UN - UNIDADE | 1,0000 | 1298.3100 | 1298.31
12921 | CURVA 45 GR FF DUCTIL C/FLANGES - EM FERRO FUNDIDO DUCTIL, COM FLANGES, CONFORME ESPECIFICADO NA NBR 7675, REVESTIMENTO INTERNO E EXTERNO EM ESMALTE BETUMINOSO ANTICORROSIVO, COM DIAMETRO NOMINAL DE 300 MM, E PRESSAO NOMINAL DE 10, DEVE ACOMPANHAR AR | UN - UNIDADE | 3,0000 | 2292.9500 | 6878.85
12922 | CURVA 45 GR FF DUCTIL C/FLANGES - EM FERRO FUNDIDO DUCTIL, COM FLANGES, CONFORME ESPECIFICADO NA NBR 7675, REVESTIMENTO INTERNO E EXTERNO EM ESMALTE BETUMINOSO ANTICORROSIVO, COM DIAMETRO NOMINAL DE 400 MM, E PRESSAO NOMINAL DE 10, DEVE ACOMPANHAR AR | UN - UNIDADE | 9,0000 | 2644.6400 | 23801.76
12923 | CURVA 45 GR FF DUCTIL C/FLANGES - EM FERRO FUNDIDO DUCTIL, COM FLANGES, CONFORME ESPECIFICADO NA NBR 7675, REVESTIMENTO INTERNO E EXTERNO EM ESMALTE BETUMINOSO ANTICORROSIVO, COM DIAMETRO NOMINAL DE 500 MM, E PRESSAO NOMINAL DE 25, DEVE ACOMPANHAR AR | UN - UNIDADE | 6,0000 | 4938.0000 | 29628.00
12924 | CURVA 45 GR FF DUCTIL C/FLANGES - EM FERRO FUNDIDO DUCTIL, COM FLANGES, CONFORME ESPECIFICADO NA NBR 7675, REVESTIMENTO INTERNO E EXTERNO EM ESMALTE BETUMINOSO ANTICORROSIVO, COM DIAMETRO NOMINAL DE 700 MM, E PRESSAO NOMINAL DE 10, DEVE ACOMPANHAR AR | UN - UNIDADE | 2,0000 | 13746.9900 | 27493.98
12925 | CURVA 90 GR FF DUCTIL C/ BOLSAS JE - EM FERRO FUNDIDO DUCTIL, COM BOLSAS DE JUNTA ELASTICA, CONFORME ESPECIFICADO NA NBR 7675, REVESTIMENTO INTERNO E EXTERNO EM ESMALTE BETUMINOSO ANTICORROSIVO, COM DIAMETRO NOMINAL DE 300 MM, DEVEM SER FORNECIDOS AN | UN - UNIDADE | 2,0000 | 1764.8500 | 3529.70
12926 | CURVA 90 GR FF DUCTIL C/ FLANGES E PE - EM FERRO FUNDIDO DUCTIL, COM FLANGES E PE, CONFORME ESPECIFICADO NA NBR 7675, REVESTIMENTO INTERNO E EXTERNO EM ESMALTE BETUMINOSO ANTICORROSIVO, COM DIAMETRO NOMINAL DE 300 MM, E PRESSAO NOMINAL DE 10, DEVE AC | UN - UNIDADE | 2,0000 | 2171.5000 | 4343.00
12927 | EXTREMIDADE FF DUCTIL C/ BOLSA JE E FLANGE - EM FERRO FUNDIDO DUCTIL, COM BOLSA DE JUNTA ELASTICA E FLANGE, CONFORME ESPECIFICADO NA NBR 7675, REVESTIMENTO INTERNO E EXTERNO EM ESMALTE BETUMINOSO ANTICORROSIVO, COM DIAMETRO NOMINAL DE 400 MM, E PRESS | UN - UNIDADE | 3,0000 | 2217.0000 | 6651.00
12928 | EXTREMIDADE FF DUCTIL C/ BOLSA JE E FLANGE - EM FERRO FUNDIDO DUCTIL, COM BOLSA DE JUNTA ELASTICA E FLANGE, CONFORME ESPECIFICADO NA NBR 7675, REVESTIMENTO INTERNO E EXTERNO EM ESMALTE BETUMINOSO ANTICORROSIVO, COM DIAMETRO NOMINAL DE 300 MM, E PRESS | UN - UNIDADE | 1,0000 | 1224.5900 | 1224.59
12929 | FLANGE CEGO FF DUCTIL - EM FERRO FUNDIDO DUCTIL, FABRICACAO CONFORME NBR 7675, REVESTIMENTO EM ESMALTE BETUMINOSO ANTICORROSIVO, COM DIAMETRO NOMINAL DE 400 MM, E PRESSAO NOMINAL (PN) DE 10 | UN - UNIDADE | 1,0000 | 1406.0000 | 1406.00
12930 | JUNCAO FF DUCTIL C/ FLANGES - EM FERRO FUNDIDO DUCTIL, EXTREMIDADE E CONEXAO COM FLANGES, FABRICACAO CONFORME NBR 7675, REVESTIMENTO INTERNO E EXTERNO EM ESMALTE BETUMINOSO ANTICORROSIVO, COM DIAMETRO NOMINAL DE 400X400 MM, E PRESSAO NOMINAL (PN) DE | UN - UNIDADE | 3,0000 | 8793.0000 | 26379.00
12931 | JUNCAO FF DUCTIL C/ FLANGES - JUNCAO 45 GR FF DUCTIL C/FLANGES - EM FERRO FUNDIDO DUCTIL, COM FLANGES, CONFORME ESPECIFICADO NA NBR 7675, REVESTIMENTO INTERNO E EXTERNO EM ESMALTE BETUMINOSO ANTICORROSIVO, COM DIAMETRO NOMINAL DE 600 MM, E PRESSAO NO | UN - UNIDADE | 4,0000 | 14137.7900 | 56551.16
12932 | JUNCAO FF DUCTIL C/ FLANGES - JUNCAO 45 GR FF DUCTIL C/FLANGES - EM FERRO FUNDIDO DUCTIL, COM FLANGES, CONFORME ESPECIFICADO NA NBR 7675, REVESTIMENTO INTERNO E EXTERNO EM ESMALTE BETUMINOSO ANTICORROSIVO, COM DIAMETRO NOMINAL DE 700 MM, E PRESSAO NO | UN - UNIDADE | 2,0000 | 21723.9200 | 43447.84
12933 | JUNTA DE DESMONTAGEM TRAVADA AXIALMENTE DN 400MM PN 10 | UN - UNIDADE | 12,0000 | 3998.5900 | 47983.08
12934 | JUNTA DE DESMONTAGEM TRAVADA AXIALMENTE DN 500MM PN 10 | UN - UNIDADE | 7,0000 | 5404.4300 | 37831.01
12935 | JUNTA DE DESMONTAGEM TRAVADA AXIALMENTE DN 600MM PN 10 | UN - UNIDADE | 5,0000 | 7124.1700 | 35620.85
12936 | JUNTA DE DESMONTAGEM TRAVADA AXIALMENTE DN 700MM PN 10 | UN - UNIDADE | 2,0000 | 13282.0300 | 26564.06
12937 | LUVA DE FERRO FUNDIDO COM BOLSAS E JUNTA ELÁSTICA JGS DN450MM PN 10 | UN - UNIDADE | 2,0000 | 2280.0400 | 4560.08
12938 | LUVA DE FERRO FUNDIDO COM BOLSAS E JUNTA ELÁSTICA JGS DN600MM PN 10 | UN - UNIDADE | 1,0000 | 2569.6300 | 2569.63
12939 | LUVA DE CORRER FF C/ BOLSAS JE P/ PVC DEFOFO - EM FERRO FUNDIDO, COM BOLSAS DE JUNTA ELASTICA, CONFORME ESPECIFICADO NA NBR 7664, REVESTIMENTO INTERNO E EXTERNO EM ESMALTE ANTICORROSIVO, COM DIAMETRO NOMINAL DE 300 MM | UN - UNIDADE | 1,0000 | 929.1300 | 929.13
12940 | REDUÇÃO DE FERRO FUNDIDO COM FLANGES CONCÊNTRICA DN 300 X 200MM PN-10 | UN - UNIDADE | 1,0000 | 1485.0800 | 1485.08
12941 | REDUÇÃO DE FERRO FUNDIDO COM FLANGES CONCÊNTRICA DN 350 X 200MM PN-10 | UN - UNIDADE | 1,0000 | 1992.1500 | 1992.15
12942 | REDUÇÃO DE FERRO FUNDIDO COM FLANGES CONCÊNTRICA DN 400 X 250MM PN-10 | UN - UNIDADE | 3,0000 | 2149.9600 | 6449.88
12943 | REDUÇÃO DE FERRO FUNDIDO COM FLANGES CONCÊNTRICA DN 500 X 350MM PN-10 | UN - UNIDADE | 1,0000 | 4379.8600 | 4379.86
12944 | REDUÇÃO DE FERRO FUNDIDO COM FLANGES CONCÊNTRICA DN 500 X 400MM PN-10 | UN - UNIDADE | 3,0000 | 7268.1300 | 21804.39
12945 | REDUÇÃO DE FERRO FUNDIDO COM FLANGES CONCÊNTRICA DN 500 X 450MM PN-10 | UN - UNIDADE | 2,0000 | 5087.9700 | 10175.94
12946 | REDUÇÃO DE FERRO FUNDIDO COM FLANGES CONCÊNTRICA DN 600 X 400MM PN-10 | UN - UNIDADE | 7,0000 | 5886.1000 | 41202.70
12947 | REDUÇÃO DE FERRO FUNDIDO COM FLANGES CONCÊNTRICA DN 600 X 500MM PN-10 | UN - UNIDADE | 3,0000 | 7635.4800 | 22906.44
12948 | REDUÇÃO DE FERRO FUNDIDO COM FLANGES CONCÊNTRICA DN 700 X 600MM PN-10 | UN - UNIDADE | 4,0000 | 9470.4400 | 37881.76
12949 | REDUÇÃO DE FERRO FUNDIDO COM FLANGES EXCÊNTRICA DN 400 X 200MM PN-10 | UN - UNIDADE | 1,0000 | 2848.6900 | 2848.69
12950 | REDUÇÃO DE FERRO FUNDIDO COM FLANGES EXCÊNTRICA DN400 X 350MM PN-10 | UN - UNIDADE | 3,0000 | 2599.4300 | 7798.29
12951 | TE FF DUCTIL C/ FLANGES PN-10 - EM FERRO FUNDIDO DUCTIL, COM FLANGES, CONFORME ESPECIFICADO NA NBR 7675, REVESTIMENTO INTERNO E EXTERNO EM ESMALTE BETUMINOSO ANTICORROSIVO, COM DIAMETRO NOMINAL DE 300X200 MM, E PRESSAO NOMINAL DE 25, UTILIZANDO-SE AR | UN - UNIDADE | 2,0000 | 2921.1100 | 5842.22
12952 | TE - 90° FF DUCTIL C/ FLANGES, EM FERRO FUNDIDO DUCTIL, FLANGE/FLANGE CONFORME ESPECIFICADO NA NBR 7675, REVESTIMENTO INTERNO E EXTERNO EM ESMALTE BETUMINOSO ANTICORROSIVO, COM DIAMETRO NOMINAL DE 200 MM, E PRESSAO NOMINAL DE 10 | UN - UNIDADE | 1,0000 | 1273.9200 | 1273.92
12953 | TE - 90° FF DUCTIL C/ FLANGES, EM FERRO FUNDIDO DUCTIL, FLANGE/FLANGE CONFORME ESPECIFICADO NA NBR 7675, REVESTIMENTO INTERNO E EXTERNO EM ESMALTE BETUMINOSO ANTICORROSIVO, COM DIAMETRO NOMINAL DE 400 MM, E PRESSAO NOMINAL DE 10 | UN - UNIDADE | 4,0000 | 4349.9600 | 17399.84
12954 | TUBO FERRO FUNDIDO, FLANGE/FLANGE - PN 10 - DN 300MM - L=1,351M | UN - UNIDADE | 1,0000 | 3121.6000 | 3121.60
12955 | TUBO FERRO FUNDIDOTUBO FERRO FUNDIDO, FLANGE/FLANGE - PN 10 - DN 300MM - L=1,500M, FLANGE/FLANGE - PN 10 - DN 300MM - L=1,500M | UN - UNIDADE | 1,0000 | 3323.2000 | 3323.20
12956 | TUBO FERRO FUNDIDO, FLANGE/FLANGE - PN 10 - DN 300MM - L=1,700M | UN - UNIDADE | 1,0000 | 3584.9000 | 3584.90
12957 | TUBO FERRO FUNDIDO, FLANGE/FLANGE - PN 10 - DN 300MM - L=0,200M | UN - UNIDADE | 9,0000 | 1611.4000 | 14502.60
12958 | TUBO FERRO FUNDIDO, FLANGE/FLANGE - PN 10 - DN 300MM - L=0,315M | UN - UNIDADE | 1,0000 | 2117.7000 | 2117.70
12959 | TUBO FERRO FUNDIDO, FLANGE/FLANGE - PN 10 - DN 400MM - L=1,000M | UN - UNIDADE | 8,0000 | 4027.3000 | 32218.40
12960 | TUBO FERRO FUNDIDO, FLANGE/FLANGE - PN 10 - DN 400MM - L=1,194M | UN - UNIDADE | 1,0000 | 3368.8000 | 3368.80
12961 | TUBO FERRO FUNDIDO, FLANGE/FLANGE - PN 10 - DN 400MM - L=1,300M | UN - UNIDADE | 1,0000 | 3556.8000 | 3556.80
12962 | TUBO FERRO FUNDIDO, FLANGE/FLANGE - PN 10 - DN 400MM - L=1,500M | UN - UNIDADE | 2,0000 | 3814.1000 | 7628.20
12963 | TUBO FERRO FUNDIDO, FLANGE/FLANGE - PN 10 - DN 400MM - L=1,892M | UN - UNIDADE | 1,0000 | 4483.6000 | 4483.60
12964 | TUBO FERRO FUNDIDO, FLANGE/FLANGE - PN 10 - DN 400MM - L=0,250M | UN - UNIDADE | 3,0000 | 2999.5000 | 8998.50
12965 | TUBO FERRO FUNDIDO, FLANGE/FLANGE - PN 10 - DN 400MM - L=4,180M | UN - UNIDADE | 1,0000 | 8374.4000 | 8374.40
12966 | TUBO FERRO FUNDIDO, FLANGE/FLANGE - PN 10 - DN 400MM - L=0,461M | UN - UNIDADE | 2,0000 | 2283.9000 | 4567.80
12967 | TUBO FERRO FUNDIDO, FLANGE/FLANGE - PN 10 - DN 400MM -L=0,821M | UN - UNIDADE | 2,0000 | 2749.6000 | 5499.20
12968 | TUBO FERRO FUNDIDO, FLANGE/FLANGE - PN 10 - DN 400MM - L=0,864M | UN - UNIDADE | 1,0000 | 3014.8000 | 3014.80
12969 | TUBO FERRO FUNDIDO, COM FLANGE E PONTA PARA JUNTA ELÁSTICA JGS - PN 10 - DN450MM - L=2,000M | UN - UNIDADE | 2,0000 | 5148.7000 | 10297.40
12970 | TUBO FERRO FUNDIDO, FLANGE/FLANGE - PN 10 - DN 500MM - L=0,500M | UN - UNIDADE | 9,0000 | 4111.0000 | 36999.00
12971 | TUBO FERRO FUNDIDO, FLANGE/FLANGE - PN 10 - DN 500MM - L=0,800M | UN - UNIDADE | 1,0000 | 3905.5000 | 3905.50
12972 | TUBO FERRO FUNDIDO, FLANGE/FLANGE - PN 10 - DN 500MM - L=1,700M | UN - UNIDADE | 1,0000 | 6372.2000 | 6372.20
12973 | TUBO FERRO FUNDIDO, FLANGE/FLANGE - PN 10 - DN 500MM - L=2,700M | UN - UNIDADE | 1,0000 | 9112.9000 | 9112.90
12974 | TUBO FERRO FUNDIDO, FLANGE/FLANGE - PN 10 - DN 500MM - L=3,200M | UN - UNIDADE | 6,0000 | 10483.3000 | 62899.80
12975 | TUBO FERRO FUNDIDO, FLANGE/FLANGE - PN 10 - DN 500MM - L=4,200M | UN - UNIDADE | 1,0000 | 13226.5000 | 13226.50
12976 | TUBO FERRO FUNDIDO, FLANGE/FLANGE - PN 10 - DN 500MM - L=5,800MV | UN - UNIDADE | 2,0000 | 14510.6000 | 29021.20
12977 | TUBO FERRO FUNDIDO, FLANGE/FLANGE - PN 10 - DN 600MM - L=0,500M | UN - UNIDADE | 7,0000 | 5186.9000 | 36308.30
12978 | TUBO FERRO FUNDIDO, FLANGE/FLANGE - PN 10 - DN 600MM - L=0,600M | UN - UNIDADE | 1,0000 | 4866.7000 | 4866.70
12979 | TUBO FERRO FUNDIDO, FLANGE/FLANGE - PN 10 - DN 600MM - L=1,000M | UN - UNIDADE | 3,0000 | 6915.9000 | 20747.70
12980 | TUBO FERRO FUNDIDO, FLANGE/FLANGE - PN 10 - DN 600MM - L=3,600M | UN - UNIDADE | 1,0000 | 16183.7000 | 16183.70
12981 | TUBO FERRO FUNDIDO, COM FLANGE E PONTA PARA JUNTA ELÁSTICA JGS - PN 10 - DN600MM - L=3,000M | UN - UNIDADE | 2,0000 | 12618.7000 | 25237.40
12982 | TUBO FERRO FUNDIDO, COM FLANGE E PONTA PARA JUNTA ELÁSTICA JGS - PN 10 - DN700MM - L=3,700M | UN - UNIDADE | 1,0000 | 27022.2000 | 27022.20
12983 | TUBO FERRO FUNDIDO, COM FLANGE E BOLSA COM JUNTA ELÁSTICA JGS - PN 10 - DN700MM - L=6,800M | UN - UNIDADE | 1,0000 | 47549.3000 | 47549.30
12984 | TUBO FERRO FUNDIDO, FLANGE/FLANGE - PN 10 - DN 700MM - L=0,550M | UN - UNIDADE | 2,0000 | 8688.9000 | 17377.80
12985 | TUBO FERRO FUNDIDO, FLANGE/FLANGE - PN 10 - DN 700MM - L=3,000M | UN - UNIDADE | 3,0000 | 20017.0000 | 60051.00
12986 | TUBO FERRO FUNDIDO, FLANGE/FLANGE - PN 10 - DN 700MM - L=3,700M | UN - UNIDADE | 1,0000 | 29545.9000 | 29545.90
12993 | VALVULA DE ALIVIO COM FLANGES DN 150MM PN10 | UN - UNIDADE | 1,0000 | 6000.0000 | 6000.00
12994 | VÁLVULA DE ALÍVIO COM FLANGES DN 200MM PN-10 | UN - UNIDADE | 1,0000 | 11000.0000 | 11000.00
12995 | VÁLVULA RETENÇÃO FECHAMENTO RÁPIDO, TIPO WAFER, PN10/16 - DN 300 | UN - UNIDADE | 3,0000 | 2500.0000 | 7500.00
12996 | VÁLVULA RETENÇÃO FECHAMENTO RÁPIDO, TIPO WAFER, PN10/16 - DN 500 | UN - UNIDADE | 3,0000 | 10000.0000 | 30000.00
12997 | VÁLVULA BORBOLETA COM FLANGES E VOLANTE DN200 PN-10 | UN - UNIDADE | 2,0000 | 2290.0000 | 4580.00
12998 | VÁLVULA BORBOLETA COM FLANGES E VOLANTE NA POSIÇÃO 1 DN 400MM PN10 | UN - UNIDADE | 6,0000 | 9230.0000 | 55380.00
12999 | VÁLVULA DE GAVETA C/ FLANGES E CUNHA DE BORRACHA CORPO CURTO C/ VOLANTE 400 PN10 | UN - UNIDADE | 2,0000 | 10020.0000 | 20040.00
13000 | PARAFUSO DE AÇO GALVANIZADO A FOGO CONFORME NBR 7675 COM PORCA E ARRUELA 20X90 - PARA FLANGE - PN10 | UN - UNIDADE | 88,0000 | 22.1700 | 1950.96
13001 | PARAFUSO DE AÇO GALVANIZADO A FOGO CONFORME NBR 7675 COM PORCA E ARRUELA 20X100 - PARA FLANGE - PN10 | UN - UNIDADE | 444,0000 | 14.0000 | 6216.00
13002 | PARAFUSO DE AÇO GALVANIZADO A FOGO CONFORME NBR 7675 COM PORCA E ARRUELA 24X110 - PARA FLANGE - PN10 | UN - UNIDADE | 1842,0000 | 20.0000 | 36840.00
13003 | PARAFUSO DE AÇO GALVANIZADO A FOGO CONFORME NBR 7675 COM PORCA E ARRUELA 27X120 - PARA FLANGE - PN10 | UN - UNIDADE | 900,0000 | 34.0500 | 30645.00
13004 | PARAFUSO DE AÇO GALVANIZADO A FOGO CONFORME NBR 7675 COM PORCA E ARRUELA 27X130 - PARA FLANGE - PN10 | UN - UNIDADE | 432,0000 | 38.0000 | 16416.00
13005 | PARAFUSO DE AÇO GALVANIZADO A FOGO CONFORME NBR 7675 COM PORCA E ARRUELA 30X140 - PARA FLANGE - PN10 | UN - UNIDADE | 144,0000 | 49.0000 | 7056.00
13006 | PARAFUSO DE AÇO GALVANIZADO A FOGO CONFORME NBR 7675 COM PORCA E ARRUELA 33X150 - PARA FLANGE - PN10 | UN - UNIDADE | 168,0000 | 82.0000 | 13776.00
13008 | TUBO PVC PBA RIGIDO JEI DN 50 DE 60MM, CLASSE 12, PARA DE ÁGUA. | BARRA | 1704,0000 | 57.6000 | 98150.40
13009 | TUBO PVC PBA RIGIDO JEI DN 75 MM, CLASSE 12, PARA REDE DE ÁGUA. | BARRA | 87,0000 | 118.8600 | 10340.82
13010 | TUBO PVC PBA RIGIDO JEI DN 100 MM, CLASSE 12, PARA REDE DE ÁGUA | BARRA | 74,0000 | 194.2000 | 14370.80
13011 | TUBO PVC RIGIDO DEFOFO PB JE COM PONTA E BOLSA DN DE 150 MM | BARRA | 41,0000 | 400.0000 | 16400.00
13012 | TUBO PVC RIGIDO DEFOFO PB JE COM PONTA E BOLSA DN DE 200 MM | BARRA | 64,0000 | 673.4100 | 43098.24
13013 | TUBO PVC RIGIDO DEFOFO PB JE COM PONTA E BOLSA DN DE 300 MM | BARRA | 66,0000 | 1562.1800 | 103103.88
13014 | ADAPTADOR PVC PBA BOLSA ROSCA DN 75MM DE 85MM | UN - UNIDADE | 1,0000 | 50.5100 | 50.51
13015 | ADAPTADOR PVC PBA BOLSA ROSCA DN 100MM DE 110MM | UN - UNIDADE | 3,0000 | 97.8500 | 293.55
13016 | CAP PVC, SOLDAVEL, 75 MM, PARA ÁGUA FRIA PREDIAL | UN - UNIDADE | 1,0000 | 20.7400 | 20.74
13017 | CURVA 45° PVC PBA DN75MM | UN - UNIDADE | 1,0000 | 59.2900 | 59.29
13018 | CURVA 90° PVC PBA DN50MM | UN - UNIDADE | 15,0000 | 48.5000 | 727.50
13019 | CURVA 90° PVC PBA DN75MM | UN - UNIDADE | 1,0000 | 82.1300 | 82.13
13020 | CURVA 90° PVC PBA DN100MM | UN - UNIDADE | 1,0000 | 194.6700 | 194.67
13022 | LUVA DE CORRER PVC PBA DN75MM | UN - UNIDADE | 1,0000 | 45.3700 | 45.37
13023 | LUVA DE CORRER PVC PBA DN100MM | UN - UNIDADE | 1,0000 | 82.2000 | 82.20
13024 | LUVA DE CORRER PVC DEFOFO DN150MM | UN - UNIDADE | 1,0000 | 130.6900 | 130.69
13025 | LUVA DE CORRER PVC DEFOFO DN200MM | UN - UNIDADE | 2,0000 | 236.9400 | 473.88
13026 | LUVA DE CORRER PVC DEFOFO DN300MM | UN - UNIDADE | 1,0000 | 550.8500 | 550.85
13028 | REDUÇÃO PVC PBA DN100X75MM | UN - UNIDADE | 4,0000 | 19.4600 | 77.84
13029 | TE BBB PVC PBA DN50MM | UN - UNIDADE | 50,0000 | 22.0700 | 1103.50
13030 | TE BBB PVC PBA DN75MM | UN - UNIDADE | 1,0000 | 48.2300 | 48.23
13032 | TE RD BBB PVC PBA DN 75X50MM | UN - UNIDADE | 14,0000 | 53.1700 | 744.38
13033 | TE RD BBB PVC PBA DN100X50MM | UN - UNIDADE | 9,0000 | 70.3200 | 632.88
13034 | TE RD BBB PVC PBA DN100X75MM | UN - UNIDADE | 1,0000 | 98.3100 | 98.31
13035 | VALVULA - VENTOSA SIMPLES FUNCAO COM ROSCA DE 3/4" | UN - UNIDADE | 5,0000 | 70.0000 | 350.00
13036 | CURVA 11 15' FERRO FUNDIDO DUCTIL DN 200, COM BOLSAS, JE, PN10 | UN - UNIDADE | 1,0000 | 389.5700 | 389.57
13037 | CURVA 22 30' FERRO FUNDIDO DUCTIL DN 200, COM BOLSAS, JE, PN10 | UN - UNIDADE | 1,0000 | 514.0300 | 514.03
13039 | CURVA 90° FERRO FUNDIDO DUCTIL DN 200, COM BOLSAS, JE, PN10 | UN - UNIDADE | 1,0000 | 620.8900 | 620.89
13040 | REDUÇÃO FERRO FUNDIDO DUCTIL, PONTA E BOLSA, DN150X100MM | UN - UNIDADE | 1,0000 | 353.2400 | 353.24
13046 | TE 90° FERRO FUNDIDO DUCTIL, BBB JGS DN200MM | UN - UNIDADE | 1,0000 | 626.1700 | 626.17
13048 | TE REDUÇÃO FERRO FUNDIDO DUCTIL, BBB JE DN150X75MM | UN - UNIDADE | 1,0000 | 452.7500 | 452.75
13049 | TE REDUÇÃO FERRO FUNDIDO DUCTIL, BBB JE DN150X100MM | UN - UNIDADE | 1,0000 | 402.3700 | 402.37
13051 | TE REDUÇÃO FERRO FUNDIDO DUCTIL, BBB JE DN300X150MM | UN - UNIDADE | 1,0000 | 1226.1400 | 1226.14
13063 | COLAR DE TOMADA - DE PVC, COM TRAVAS, DN 50MM, SAIDA COM ROSCA DE 50 MM X 3/4¨, PARA LIGACAO PREDIAL DE ÁGUA, CONFORME NBR 10930 | UN - UNIDADE | 800,0000 | 5.1000 | 4080.00
13064 | COLAR DE TOMADA - DE PVC, COM TRAVAS, DN 75MM, SAIDA COM ROSCA DE 75 MM, PARA LIGACAO PREDIAL DE ÁGUA, CONFORME NBR 10930 | UN - UNIDADE | 6,0000 | 12.9500 | 77.70
13065 | COLAR DE TOMADA - DE PVC, COM TRAVAS, DN 100MM, SAIDA COM ROSCA DE 110 MM X 3/4¨, P/ LIGACAO PREDIAL DE ÁGUA, CONFORME NBR 10930 | UN - UNIDADE | 6,0000 | 13.2000 | 79.20
13068 | TUBO POLIETILENO DE ALTA DENSIDADE (PEAD) DN 20MM X 2,3MM – BOBINA COM 100M (AZUL) | UN - UNIDADE | 25,0000 | 416.2700 | 10406.75
13069 | ADAPTADOR - ADAPTADOR DE COMPRESSAO EM POLIPROPILENO (PP), PARA TUBO EM PEAD, 20 MM X 3/4 POL - LIGACAO PREDIAL DE AGUA (NTS 179) | UN - UNIDADE | 1694,0000 | 1.6700 | 2828.98
13070 | HIDRANTE - DE COLUNA, EM FERRO FUNDIDO, COM DIAMETRO NOMINAL DE 100MM, COM REGISTRO, CURVA E TAMPA, | UN - UNIDADE | 2,0000 | 4777.7700 | 9555.54
13071 | TUBO COLETOR DE ESGOTO PVC, OCRE, JEI, DN 100 MM (NBR 7362) | BARRA | 1648,0000 | 106.4100 | 175363.68
13072 | TUBO COLETOR DE ESGOTO PVC, OCRE, JEI, DN 150 MM (NBR 7362) | BARRA | 119,0000 | 221.4100 | 26347.79
13073 | TUBO COLETOR DE ESGOTO PVC, OCRE, JEI, DN 200 MM (NBR 7362) | BARRA | 201,0000 | 333.5000 | 67033.50
13079 | TAMPAO FOFO ARTICULADO, CLASSE D400 CARGA MAX 40 T, REDONDO, TAMPA 600 MM (COM INSCRICAO EM RELEVO DO TIPO DE REDE) | UN - UNIDADE | 28,0000 | 589.0800 | 16494.24
13080 | REDUÇÃO PVC PBA DN100X75MM | UN - UNIDADE | 2,0000 | 40.0900 | 80.18
13085 | OLEO LUB 10W30 - MOTOCICLETA | L - LITRO | 2,0000 | 56.6300 | 113.26
13098 | LIMPADOR DE AR CONDICIONADO | UN - UNIDADE | 1,0000 | 90.0000 | 90.00
13107 | FILTRO DE COMBUSTIVEL - SAVEIRO | UN - UNIDADE | 2,0000 | 34.5000 | 69.00
13108 | BUJAO DO CARTER VEICULAR | UN - UNIDADE | 1,0000 | 8.9300 | 8.93
13188 | LUVA DE CORRER PBA 200MM | UN - UNIDADE | 10,0000 | 300.0000 | 3000.00
13189 | ANEL PBA 200MM | UN - UNIDADE | 20,0000 | 15.0000 | 300.00
13193 | ABRACADEIRA CHAPA 32 162 X 174MM - 6.3/4 | UN - UNIDADE | 4,0000 | 18.0000 | 72.00
13254 | ARRUELA LISA ZINCADA 3/8 | UN - UNIDADE | 4,0000 | 0.2700 | 1.08
13266 | PARAFUSO ALLEN C/C M10 X 50MM CL.8.8 | UN - UNIDADE | 10,0000 | 3.1500 | 31.50
13274 | JUNTA TAMPA DO CARTER | UN - UNIDADE | 7,0000 | 6.5257 | 45.68
13275 | GRAXA N2 | UN - UNIDADE | 15,0000 | 39.0000 | 585.00
13276 | OLEO LUBRIFICANTE PEX 68-BD | UN - UNIDADE | 1,0000 | 330.0000 | 330.00
13277 | FILTRO DE AR EXTERNO WR191 | UN - UNIDADE | 1,0000 | 98.0000 | 98.00
13278 | FILTRO DE AR CONDICIONADO AKX35177 | UN - UNIDADE | 1,0000 | 42.0000 | 42.00
13279 | FILTRO LUBRIFICANTE WO156 | UN - UNIDADE | 2,0000 | 194.2000 | 388.40
13280 | OLEO LUBRIFICANTE 0W30 MOTOR | UN - UNIDADE | 10,0000 | 59.4020 | 594.02
13281 | FILTRO LUBRIFICANTE P502465 | UN - UNIDADE | 1,0000 | 198.0000 | 198.00
13282 | FILTRO DE AR EXTERNO WAP 149 | UN - UNIDADE | 2,0000 | 275.0000 | 550.00
13283 | FILTRO RACOR DIESEL WK1050/1 | UN - UNIDADE | 1,0000 | 119.0000 | 119.00
13284 | FILTRO DE COMBUSTIVEL FCD2238 | UN - UNIDADE | 1,0000 | 80.0000 | 80.00
13295 | PORCA PARA TUBETE 3/4 | UN - UNIDADE | 28,0000 | 5.1600 | 144.48
13313 | MANG HID RIAT 16 | UN - UNIDADE | 6,4000 | 70.0000 | 448.00
13314 | CAPA PRENSAVEL INTERLOCK 16 | UN - UNIDADE | 3,0000 | 70.0000 | 210.00
13352 | FLUIDO DE FREIO DOT 3 200ML | UN - UNIDADE | 1,0000 | 9.0000 | 9.00
13353 | ARRUELA MOTOR | UN - UNIDADE | 5,0000 | 0.9340 | 4.67
13354 | OLEO MOTOR 5W30 | UN - UNIDADE | 3,5000 | 66.3829 | 232.34
13355 | FILTRO HIDRAULICO P551425 | UN - UNIDADE | 2,0000 | 239.5000 | 479.00
13356 | OLEO LUBRIFICANTE 15W40 CH-4 | UN - UNIDADE | 1,0000 | 460.0000 | 460.00
13357 | FILTRO DE AR INTERNO WAP149/S | UN - UNIDADE | 1,0000 | 125.0000 | 125.00
13358 | FILTRO DE COMBUSTIVEL FCD 3091/1 | UN - UNIDADE | 1,0000 | 88.0000 | 88.00
13359 | FILTRO DE AR EXTERNO C27-902 | UN - UNIDADE | 2,0000 | 120.0000 | 240.00
13360 | FILTRO DIESEL PU1059X | UN - UNIDADE | 1,0000 | 154.0000 | 154.00
13361 | FILTRO RACOR R120LJ | UN - UNIDADE | 2,0000 | 230.0000 | 460.00
13362 | FILTRO DE OLEO ORIGINAL E427HD28 | UN - UNIDADE | 2,0000 | 140.0000 | 280.00
13363 | OLEO 10W40 | UN - UNIDADE | 56,0000 | 33.5000 | 1876.00
13364 | TUBO PRETO C/C 219,10 X 4,75 X 6000MM - 188,53KG/BR LTB | BARRA | 25,0000 | 4200.0000 | 105000.00
13368 | JOGO DE PASTILHA DE FREIO VEICULAR | UN - UNIDADE | 8,0000 | 131.5600 | 1052.48
13369 | ADITIVO VEICULAR - AG2000 | UN - UNIDADE | 1,0000 | 116.9900 | 116.99
13405 | TERM MANG HD MN 08-08 | UN - UNIDADE | 2,0000 | 17.0000 | 34.00
13406 | TERM MANG HID FG METRICA FA 36-16 RETRO | UN - UNIDADE | 1,0000 | 55.0000 | 55.00
13407 | ABRACADEIRA CHAPA ALTO 30-33 | UN - UNIDADE | 2,0000 | 10.0000 | 20.00
13408 | ABRACADEIRA CHATA T. ALTO 40-43 | UN - UNIDADE | 2,0000 | 12.0000 | 24.00
13416 | VIDRO TRASEIRO LD 3CX | UN - UNIDADE | 1,0000 | 1236.0000 | 1236.00
13425 | FILTRO DE COMBUSTIVEL | UN - UNIDADE | 3,0000 | 121.9200 | 365.76
13427 | FILTRO DE OLEO WO121 | UN - UNIDADE | 2,0000 | 42.8000 | 85.60
13428 | FILTRO DE AR FAP2829 | UN - UNIDADE | 1,0000 | 49.0000 | 49.00
13429 | OLEO MOTOR 0W20 | UN - UNIDADE | 4,0000 | 50.0000 | 200.00
13430 | FILTRO DIESEL E427HD28 | UN - UNIDADE | 1,0000 | 135.0000 | 135.00
13431 | FILTRO DE AR INTERNO WAP606/S | UN - UNIDADE | 1,0000 | 54.0000 | 54.00
13438 | VALVULA DE RETENCAO TIPO PORTINHOLA DUPLA ESGOTO - 700MM | UN - UNIDADE | 1,0000 | 42700.0000 | 42700.00
13468 | TERM MANG HID MJ 08-06 | UN - UNIDADE | 1,0000 | 15.0000 | 15.00
13469 | TERM MANG HID MN 04-06 | UN - UNIDADE | 1,0000 | 12.0000 | 12.00
13470 | TERM MANG HID FJ 08-06 | UN - UNIDADE | 1,0000 | 18.0000 | 18.00
13471 | ESPIGAO MF1 / 2-3/8 | UN - UNIDADE | 1,0000 | 8.0000 | 8.00
13472 | ESPIGAO MF 3/8 - 3/8 | UN - UNIDADE | 1,0000 | 6.0000 | 6.00
13497 | GAXEIRO | UN - UNIDADE | 2,0000 | 2.0000 | 4.00
13498 | OELO SAE 90 - BD | UN - UNIDADE | 4,0000 | 437.0000 | 1748.00
|  | TOTAIS DO ALMOXARIFADO | 1 - ALMOXARIFADO CENTRAL | TOTAL QUANTIDADE | 1.258.570,7091
|  |  |  | TOTAL VALOR | 14.443.005,13
ALMOXARIFADO: | 2 - ALMOXARIFADO FGTS
CÓDIGO | DESCRIÇÃO | UNIDADE | QUANTIDADE | VAL. UNIT. | VALOR TOTAL
1651 | TE 90º FºFº BBB JE2GS DN 400MM, REVESTIDO COM TINTA BETUMINOSA | UN - UNIDADE | 1,0000 | 1020.2200 | 1020.22
4311 | MEDIDOR ULTRASSONICO DE VAZAO TIPO FIXO PARA REDE DN 50MM | UN - UNIDADE | 1,0000 | 3500.0000 | 3500.00
4734 | FLANGE CEGO FERRO DUCTIL PN 10 DN 300MM | UN - UNIDADE | 2,0000 | 181.6800 | 363.36
4747 | REDUCAO FERRO DUCTIL PBJGS DN 150 X 100 | UN - UNIDADE | 6,0000 | 121.2900 | 727.74
4751 | REDUCAO FERRO DUCTIL PBJGS DN 250 X 200MM | UN - UNIDADE | 3,0000 | 218.1133 | 654.34
4781 | TE 90 FERRO DUCTIL BBB JGS DN 100MM | UN - UNIDADE | 12,0000 | 138.3817 | 1660.58
7165 | FLANGE FERRO DUCTIL SEM ROSCA PN 10/16 DN 450MM | UN - UNIDADE | 6,0000 | 63.5000 | 381.00
8338 | CRUZETA DE REDUÇÃO 90º FOFO PARAFOFO BBBJE DN 200 X 75MM | UN - UNIDADE | 11,0000 | 366.3000 | 4029.30
8477 | CLP S7 1200 MOD 1214C DC/DC/RDY COD REF 6AV6 647 - 0AA11 3AX0 SIEMENS OU SIMILAR | UN - UNIDADE | 5,0000 | 4941.7500 | 24708.75
8479 | MODULO DE ENTRADA ANALOGICA 4X13BIT S71200 REF 6ES7 231 4HD32 0XB0 | UN - UNIDADE | 4,0000 | 2654.2000 | 10616.80
8531 | TE DE RED. 90º FOFO JTAS FLANGE DN 300 X 200MM REV. TINTA BETUM. | UN - UNIDADE | 1,0000 | 1455.3000 | 1455.30
8559 | CRUZETA DE REDUÇÃO FOFO BBB JE 2GS DN 250 X 80MM | UN - UNIDADE | 4,0000 | 326.4025 | 1305.61
8560 | CRUZETA DE REDUÇÃO FOFO BBB JE 2GS DN 300 X 80MM | UN - UNIDADE | 7,0000 | 383.2814 | 2682.97
8561 | CRUZETA DE REDUÇÃO FOFO BBB JGS DN 100 X 50MM | UN - UNIDADE | 83,0000 | 191.0000 | 15853.00
8562 | CRUZETA DE REDUÇÃO FOFO BBB JGS DN 100 X 75MM | UN - UNIDADE | 1,0000 | 200.0000 | 200.00
8563 | CRUZETA DE REDUÇÃO FOFO BBB JGS DN 75 X 50MM | UN - UNIDADE | 18,0000 | 150.0006 | 2700.01
8564 | CRUZETA DE REDUÇÃO FOFO BBB JE DN 200 X 80MM 2GJGS | UN - UNIDADE | 20,0000 | 364.0755 | 7281.51
8565 | CRUZETA DE REDUÇÃO FOFO P/ DEFOFO BBJE DN 150 X 100MM 2GJGS | UN - UNIDADE | 5,0000 | 331.7560 | 1658.78
8566 | CRUZETA DE REDUÇÃO FOFO P/ DEFOFO BBJE DN 150 X 80MM 2GJGS | UN - UNIDADE | 22,0000 | 258.2309 | 5681.08
8567 | CRUZETA DE REDUÇÃO FOFO P/ DEFOFO BBJE DN 200 X 150MM 2GJGS | UN - UNIDADE | 2,0000 | 444.1800 | 888.36
8571 | CRUZETA FOFO BBB J2GS DN 250MM NBR 7675 E 13747 | UN - UNIDADE | 2,0000 | 563.8500 | 1127.70
8572 | CRUZETA FOFO BBB JE2GS DN 150MM NBR 7675 E 13747 | UN - UNIDADE | 6,0000 | 283.5867 | 1701.52
8573 | CRUZETA FOFO BBB JE2GS DN 200MM NBR 7675 E 13747 | UN - UNIDADE | 2,0000 | 506.1600 | 1012.32
8576 | CURVA 45º FOFO COM FLANGES 100MM | UN - UNIDADE | 1,0000 | 102.9600 | 102.96
8578 | CURVA 90º FOFO BB JE2GS DN 150MM CFE.NBR 7675 E 13747 | UN - UNIDADE | 4,0000 | 156.3175 | 625.27
8580 | EXTREMIDADE FERRO FUNDIDO PARA PONTA E FLANGE Ø 75MM | UN - UNIDADE | 12,0000 | 119.2317 | 1430.78
8581 | EXTREMIDADE F.DUCTIL PN10 DN 100MM BOLSA E FLANGE NBR 7675 | UN - UNIDADE | 20,0000 | 104.9400 | 2098.80
8582 | EXTREMIDADE FERRO FUNDIDO FBJC Ø 100MM | UN - UNIDADE | 60,0000 | 118.0413 | 7082.48
8584 | JUNÇÃO 45º FOFO DN 100MM REV.C/ TINTA BETUM. J/ JUNTAS FLANGE | UN - UNIDADE | 2,0000 | 175.7650 | 351.53
8588 | LUVA DE CORRERFOFO P/ FºFº BB JM DN 75MM REVEST. BETUMINOSO | UN - UNIDADE | 6,0000 | 236.0000 | 1416.00
8589 | LUVA DE CORRER FOFO BB JM DN 100MM REVEST. BETUMINOSO | UN - UNIDADE | 10,0000 | 237.0000 | 2370.00
8590 | LUVA DE CORRER FOFO P/FOFO BB JM DN 250MM REVEST. BETUMINOSO | UN - UNIDADE | 1,0000 | 473.0000 | 473.00
8593 | REDUÇÃO FOFO PB JE2GS DN 150 X 100MM REVEST. TINTA BETUMINOSA | UN - UNIDADE | 51,0000 | 93.6992 | 4778.66
8594 | REDUÇÃO FOFO PB JE2GS DN 250 X 150MM REVEST. TINTA BETUMINOSA | UN - UNIDADE | 2,0000 | 157.0150 | 314.03
8596 | REDUÇÃO FOFO PB C/ JTA FLANGES DN 150 X 80MM REVEST. BETUMINOSO | UN - UNIDADE | 9,0000 | 84.2833 | 758.55
8597 | REDUÇÃO Fº DUCTIL PONTA E FLANGE JGS DN 400 X 250MM | UN - UNIDADE | 2,0000 | 1010.0000 | 2020.00
8598 | REDUÇÃO CONCENT. FOFO/JTAS T-FLANGE DN 100 X 50MM PN10 NBR 7675 | UN - UNIDADE | 1,0000 | 139.9200 | 139.92
8600 | REDUÇÃO Fº DUCTIL COM FLANGE E BOLSA JE2GS DN 150 X 100MM | UN - UNIDADE | 3,0000 | 383.0000 | 1149.00
8603 | REDUÇÃO Fº DUCTIL COM FLANGE E BOLSA JE2GS DN 350 X 300MM | UN - UNIDADE | 1,0000 | 1203.0000 | 1203.00
8605 | REDUÇÃO Fº DUCTIL COM FLANGE E BOLSA JE2GS DN 450 X 400MM | UN - UNIDADE | 1,0000 | 2012.0000 | 2012.00
8606 | REDUÇÃO Fº DUCTIL COM PONTA E BOLSA JE2GS DN 100 X 75MM | UN - UNIDADE | 49,0000 | 79.0900 | 3875.41
8607 | REDUÇÃO Fº DUCTIL COM PONTA E BOLSA JE2GS DN 200 X 100MM | UN - UNIDADE | 28,0000 | 149.6750 | 4190.90
8608 | REDUÇÃO Fº DUCTIL COM PONTA E BOLSA JE2GS DN 300 X 150MM | UN - UNIDADE | 1,0000 | 978.0500 | 978.05
8610 | REDUÇÃO Fº DUCTIL COM PONTA E BOLSA JE2GS DN 600 X 400MM | UN - UNIDADE | 3,0000 | 1133.0000 | 3399.00
8611 | MACROMEDIDOR ELETROMAG. Ø 75MM ÁGUA TRATADA | UN - UNIDADE | 13,0000 | 4954.0000 | 64402.00
8613 | MACROMEDIDOR ELETROMAG. Ø 250MM ÁGUA TRATADA | UN - UNIDADE | 2,0000 | 8530.0000 | 17060.00
8615 | LUVA FOFO BB JE2GS DN 100MM NBR 7675 REVEST. BETUM. | UN - UNIDADE | 60,0000 | 94.0868 | 5645.21
8617 | LUVA FOFO BBJE 2GS DN 350MM REVEST. BETUMINOSO NBR 7675 | UN - UNIDADE | 4,0000 | 499.7375 | 1998.95
8618 | LUVA FOFO BBJE 2GS DN 400MM REVEST. BETUMINOSO NBR 7675 | UN - UNIDADE | 2,0000 | 631.0000 | 1262.00
8619 | REDUÇÃO FOFO PN 10 DN 300 X 150MM | UN - UNIDADE | 19,0000 | 497.2589 | 9447.92
8620 | REDUÇÃO FOFO PN 10 DN 350 X 300MM | UN - UNIDADE | 3,0000 | 591.9100 | 1775.73
8623 | REGISTRO Fº DUCTIL C/ FLANGES (RGFC) PN 10 DN 100MM | UN - UNIDADE | 64,0000 | 346.9600 | 22205.44
8625 | REGISTRO CHATO COM FLANGES COM CABEÇOTE FOFO DN 350 | UN - UNIDADE | 2,0000 | 6555.0000 | 13110.00
8626 | REGISTRO DE DERIVAÇÃO TAP 1" BSPT X 1.1/4 | UN - UNIDADE | 73,0000 | 221.0000 | 16133.00
8628 | REGISTRO DE GAVETA Fº DUCTIL P/PVC RGBJE DN 50MM C/ CABEÇOTE | UN - UNIDADE | 18,0000 | 213.7711 | 3847.88
8629 | TE 90º FOFO BBB JE2GS DN 150MM REV.TINTA BETUM. | UN - UNIDADE | 1,0000 | 190.1700 | 190.17
8630 | TE 90º PVC LR 25 X 3/4 C/ROSCA E BUCHA LATÃO BOLSA CENTRAL | UN - UNIDADE | 345,0000 | 2.4100 | 831.45
8632 | TE DE RED. 90º FOFO BBB C/JTAS JE2GS DN 200 X 80MM | UN - UNIDADE | 27,0000 | 439.4159 | 11864.23
8634 | TE DE RED. 90º FOFO BBB C/JTAS JE2GS DN 150 X 100MM | UN - UNIDADE | 2,0000 | 181.6250 | 363.25
8635 | TE DE RED. 90º FOFO BBB C/JTAS JE2GS DN 150 X 80MM | UN - UNIDADE | 75,0000 | 174.5028 | 13087.71
8637 | TE DE RED. 90º FOFO BBB C/ JTAS JE2GS DN 200 X 150MM | UN - UNIDADE | 1,0000 | 270.6300 | 270.63
8638 | TE DE RED. 90º FOFO BBB C/ JTAS JE2GS DN 250 X 80MM | UN - UNIDADE | 3,0000 | 302.0233 | 906.07
8642 | TE DE REDUÇÃO 90º FOFO BBBJE 2GS DN 350 X 100MM NBR 7675 | UN - UNIDADE | 4,0000 | 779.5200 | 3118.08
8643 | TE DE REDUÇÃO Fº DUCTIL BBB JE2GS DN 100 X 75MM | UN - UNIDADE | 1,0000 | 160.0000 | 160.00
8645 | TOCO FOFO JTA FLANGE DN 100MM L=1,50M REV. TINTA BETUM. | UN - UNIDADE | 4,0000 | 358.3550 | 1433.42
8646 | ULTRAQUICK NG TP D FD DE (MIN) 97MM X DE (MAX) 127M | UN - UNIDADE | 10,0000 | 859.6900 | 8596.90
8647 | TUBO FOFO PBJE AJE K-7 350MM X 6M | UN - UNIDADE | 9,0000 | 1501.0000 | 13509.00
8648 | TUBOFOFO JE PONTA/FLANGE PN10 DN 75MM L= 0,75M NBR 7675 | UN - UNIDADE | 1,0000 | 350.0000 | 350.00
8649 | TUBOFOFO JE PONTA/FLANGE PN10 DN 75MM L= 1,0M NBR 7675 | UN - UNIDADE | 23,0000 | 446.0000 | 10258.00
8653 | TUBO FLANGE E PONTA DN 400 L= 0,70 | UN - UNIDADE | 2,0000 | 911.0000 | 1822.00
8656 | TUBO FLANGEADO FOFO DN 400 L= 5,80M | UN - UNIDADE | 15,0000 | 5400.0000 | 81000.00
8657 | TUBO FOFO K-9 PONTA/BOLSA JGS DN 100MM L= 1,00M | UN - UNIDADE | 2,0000 | 315.0000 | 630.00
8659 | TUBO CILINDRICO FOFO K9 PTA/PTA P/JTAS 2GS DN 400MM L= 5,80M | UN - UNIDADE | 7,0000 | 2660.0000 | 18620.00
8661 | TUBOFOFO JE FLANGE/FLANGE PN10 DN 450MM L= 4,50M NBR 7675 | UN - UNIDADE | 1,0000 | 2850.0000 | 2850.00
8664 | TOCO FOFO PONTA JE 2GS E FLANGE PN 10 DN 100MM L= 1,54M | UN - UNIDADE | 1,0000 | 321.3300 | 321.33
9361 | TUBO FºFº PONTA/FLANGE DN 100MM X 1,00 | UN - UNIDADE | 8,0000 | 237.5000 | 1900.00
9362 | TUBO FºFº PONTA/FLANGE DN 400MM X 0,38 | UN - UNIDADE | 2,0000 | 240.0000 | 480.00
9366 | TUBO FºFº PONTA/FLANGE DN 300MM X 0,38 | UN - UNIDADE | 1,0000 | 570.0000 | 570.00
9369 | TUBO FºFº PONTA/FLANGE DN 400MM X 0,30 | UN - UNIDADE | 3,0000 | 640.0000 | 1920.00
9372 | TUBO FºFº PONTA/FLANGE DN 400MM X 0,49 | UN - UNIDADE | 3,0000 | 911.0000 | 2733.00
9388 | TUBO FºFº FLANGES DN 300MM L= 2,20 | UN - UNIDADE | 1,0000 | 1234.7800 | 1234.78
9389 | TUBO FºFº FLANGES DN 300MM L= 2,00 | UN - UNIDADE | 1,0000 | 1084.3200 | 1084.32
9393 | TUBO FºFº FLANGES DN 300MM L= 1,60 | UN - UNIDADE | 1,0000 | 1084.3200 | 1084.32
|  | TOTAIS DO ALMOXARIFADO | 2 - ALMOXARIFADO FGTS | TOTAL QUANTIDADE | 1.305,0000
|  |  |  | TOTAL VALOR | 470.056,38
ALMOXARIFADO: | 3 - ALMOXARIFADO PAC II
CÓDIGO | DESCRIÇÃO | UNIDADE | QUANTIDADE | VAL. UNIT. | VALOR TOTAL
1645 | REGISTRO DE GAVETA FERRO DUCTIL PARA PVC PBJE DEN 250 MM COM CABECOTE | UN - UNIDADE | 1,0000 | 1366.6700 | 1366.67
1649 | TE 90º FºFº BBB JE2GS DN 250MM, REVESTIDO COM TINTA BETUMINOSA | UN - UNIDADE | 3,0000 | 615.4400 | 1846.32
1653 | TE DE REDUCAO FERRO DUCTIL BBB JGS DN 200 X 100MM | UN - UNIDADE | 3,0000 | 329.2100 | 987.63
2426 | JUNTA DE DESMONTAGEM TRAVADA AXIALMENTE FD DN 100MM | UN - UNIDADE | 1,0000 | 777.6400 | 777.64
2471 | TUBO CORRUGADO DE POLIETILENO, ALTA DENSIDADE, DN 100MM DE 6,0 METROS | UN - UNIDADE | 340,0000 | 106.3600 | 36162.40
2717 | TOCO COM FLANGES - DN 450MM L= 0,50M | UN - UNIDADE | 3,0000 | 1551.2000 | 4653.60
3191 | TOCO COM FLANGES PN10 DN3 350 X L 0,25M | UN - UNIDADE | 1,0000 | 709.0000 | 709.00
3193 | TUBO PONTA/BOLSA K-7 DN 100MM X L 1,00 - MONTAGEM HIDRANTE | UN - UNIDADE | 25,0000 | 320.0000 | 8000.00
3196 | TUBO FLANGE/BOLSA PN10 DN 350MM X L 0,80M | UN - UNIDADE | 1,0000 | 880.0000 | 880.00
3202 | TUBO COM FLANGE/PONTA PN10 DN 300MM X L 0,40M | UN - UNIDADE | 3,0000 | 480.0000 | 1440.00
3213 | TUBO COM FLANGES PN10 DN 250 X L 4,50M | UN - UNIDADE | 1,0000 | 2600.0000 | 2600.00
3214 | TUBO COM FLANGES PN10 DN 250 X L 5,80M | UN - UNIDADE | 1,0000 | 3200.0000 | 3200.00
3219 | TUBO COM FLANGES PN10 DN 350MM X L 0,80M | UN - UNIDADE | 1,0000 | 900.0000 | 900.00
3225 | TUBO COM FLANGES PN10 DN 300MM X L 1,00M | UN - UNIDADE | 5,0000 | 960.0000 | 4800.00
3230 | TUBO COM FLANGES PN10 DN 300MM X L 5,10M | UN - UNIDADE | 1,0000 | 3600.0000 | 3600.00
3231 | TUBO COM FLANGES PN10 DN 300MM X 5,80M | UN - UNIDADE | 5,0000 | 3800.0000 | 19000.00
3233 | TUBO FLANGE/PONTA PN10 DN 300MM X L 1,00M | UN - UNIDADE | 1,0000 | 1058.0600 | 1058.06
3250 | CURVA 90 COM FLANGES PN10 DN 150MM | UN - UNIDADE | 6,0000 | 293.3200 | 1759.92
3268 | FLANGE CEGO DN 300MM | UN - UNIDADE | 1,0000 | 342.9300 | 342.93
3273 | JUNTA GIBAULT DN 400MM | UN - UNIDADE | 2,0000 | 769.9700 | 1539.94
3280 | REDUCAO COM FLANGES EXCENTRICA DN 200MM/150MM | UN - UNIDADE | 2,0000 | 446.4500 | 892.90
3281 | REDUCAO COM FLANGES CONCENTRICA DN 150MM/100MM | UN - UNIDADE | 2,0000 | 325.0500 | 650.10
3289 | REDUCAO PONTA/BOLSA JGS DN 200MM/150MM | UN - UNIDADE | 1,0000 | 219.9900 | 219.99
3297 | TE BBB JGS RE DN 250X100MM - MONTAGEM HIDRANTE | UN - UNIDADE | 1,0000 | 521.9400 | 521.94
3301 | TE COM FLANGE - DN 350/200MM | UN - UNIDADE | 1,0000 | 1600.3300 | 1600.33
3306 | TE BBB JGS RE DN 300MM X 200MM | UN - UNIDADE | 2,0000 | 750.5600 | 1501.12
3314 | PARAFUSO TIPO FLANGE DIM 24X110 | UN - UNIDADE | 200,0000 | 11.0100 | 2202.00
3317 | TE COM FLANGES RE DN 400 X 250MM - PECA ESPECIAL EM ACO CARBONO OU FERRO FUNDIDO | UN - UNIDADE | 1,0000 | 2767.1700 | 2767.17
3318 | TE COM BOLSA/FLANGE RED JTI PN10 DN 400MM X 100MM - MONTAGEM VENTOSA | UN - UNIDADE | 4,0000 | 900.0000 | 3600.00
3340 | VALVULA DE ALIVIO F/F PN10 DN 150 | UN - UNIDADE | 2,0000 | 3750.0000 | 7500.00
3341 | VALVULA DE RETENCAO FECHAMENTO RAPIDO TIPO WAFER - DN 150MM | UN - UNIDADE | 1,0000 | 732.0000 | 732.00
3343 | VALVULA DE RETENCAO FECHAMENTO RAPIDO WAFER DN 250MM | UN - UNIDADE | 1,0000 | 1273.0000 | 1273.00
3344 | VALVULA DE RETENCAO FECHAMENTO RAPIDO TIPO WAFER DN 300MM | UN - UNIDADE | 5,0000 | 1773.0000 | 8865.00
3346 | VALVULA DE RETENCAO FECHAMENTO RAPIDO TIPO WAFER DN 350MM | UN - UNIDADE | 1,0000 | 2669.0000 | 2669.00
3347 | VALVULA DE RETENCAO FECHAMENTO RAPIDO TIPO WAFER DN 400 - CONTROLE DE LINHA | UN - UNIDADE | 1,0000 | 3183.0000 | 3183.00
3350 | KIT MACROMEDIDOR DE INSERCAO PARA TUBULACAO DE AGUA DN 100 A DN 500. | UN - UNIDADE | 2,0000 | 30000.0000 | 60000.00
3352 | MEDIDOR DE NIVEL ULTRASSONICO DE RESERVATORIO RG 15M | UN - UNIDADE | 4,0000 | 3000.0000 | 12000.00
3357 | CURVA 90 COM FLANGES/PE DE APOIO PN10 DN 300MM | UN - UNIDADE | 1,0000 | 918.0500 | 918.05
3698 | TE DE REDUCAO COM FLANGES DN 300X250MM - FERRO DUCTIL | UN - UNIDADE | 1,0000 | 1421.3400 | 1421.34
3700 | CURVA 90MM COM FLANGES DN 250 - FERRO DUCTIL | UN - UNIDADE | 5,0000 | 644.3140 | 3221.57
3711 | MANCAL INTERMEDIARIO 1 1/8 FERRO DUCTIL | UN - UNIDADE | 4,0000 | 299.7500 | 1199.00
3723 | VALVULA DE RETENCAO DE FERRO FUNDIDO DUCTIL TIPO PORT. UNICA COM FLANGES DN 250MM | UN - UNIDADE | 2,0000 | 3300.0000 | 6600.00
3746 | VALVULA BORBOLETA TRIEXCENTRICA FF C/ VOLANTE ACIONAMENTO MANUAL (CONTROLE DE LINHA-PN10 DN400 | UN - UNIDADE | 4,0000 | 7251.2500 | 29005.00
3857 | PAINEIS ELETRICOS DA CAPTACAO DE AGUA BRUTA | UN - UNIDADE | 1,0000 | 402607.0200 | 402607.02
3858 | PAINEIS ELETRICOS DA CAPTACAO DO OPERACIONAL MONTE LIBANO | UN - UNIDADE | 1,0000 | 64465.5500 | 64465.55
4436 | REDUCAO CONCENTRICA COM FLANGES FOFO DN 200X100 30,500KG | UN - UNIDADE | 1,0000 | 690.0000 | 690.00
4437 | CURVA DE 90 COM FLANGES FOFO DN 350 87,000KG | UN - UNIDADE | 5,0000 | 1880.0000 | 9400.00
4440 | JUNTA DE DESMONTAGEM TRAVADA AXIALMENTE FOFO DN 500 68,500KG | UN - UNIDADE | 3,0000 | 3846.0000 | 11538.00
4441 | JUNTA DE DESMONTAGEM TRAVADA AXIALMENTE FOFO DN 350 46,300KG | UN - UNIDADE | 2,0000 | 1800.0000 | 3600.00
4446 | VALVULA DE RETENCAO PORTINHOLA UNICA COM FLANGES FOFO DN 350 84,000KG | UN - UNIDADE | 2,0000 | 2793.0100 | 5586.02
4467 | TE COM FLANGES FOFO DN 350 133,000KG | UN - UNIDADE | 3,0000 | 2112.0000 | 6336.00
4660 | REDUCAO PVC PBA PBJE DE 110 X 75MM, CONFORME NBR - 5647 | UN - UNIDADE | 8,0000 | 20.9500 | 167.60
4709 | CURVA 22.30 FERRO DUCTIL BB JGS DN 500MM | UN - UNIDADE | 1,0000 | 1897.0100 | 1897.01
4711 | CURVA 45 FERRO DUCTIL BB JGS DN 100MM | UN - UNIDADE | 1,0000 | 118.0000 | 118.00
4716 | CURVA 45 FERRO DUCTIL BB JGS DN 350MM | UN - UNIDADE | 1,0000 | 944.0000 | 944.00
4719 | CURVA 45 FERRO DUCTIL BB JGS DN 500MM | UN - UNIDADE | 10,0000 | 1641.1890 | 16411.89
4735 | FLANGE CEGO FERRO DUCTIL PN 10 DN 350MM | UN - UNIDADE | 1,0000 | 453.5100 | 453.51
4781 | TE 90 FERRO DUCTIL BBB JGS DN 100MM | UN - UNIDADE | 2,0000 | 176.0000 | 352.00
4787 | TE 90 FERRO DUCTIL BBB JGS DN 500MM | UN - UNIDADE | 1,0000 | 4077.6900 | 4077.69
4929 | JUNTA GIBAUT FERRO DUCTIL PARA FºFº DN 250 MM COMPLETA | UN - UNIDADE | 1,0000 | 329.9900 | 329.99
4957 | CURVA 11 15 FERRO FUNDIDO DUCTIL BOLSA / BOLSA JGS DN 400MM - EPOXI VERMELHO | UN - UNIDADE | 1,0000 | 736.0000 | 736.00
5007 | PARAFUSO COM PORCA PARA FLANGE 20 X 90 PN10 DN 350MM | UN - UNIDADE | 20,0000 | 6.5000 | 130.00
5018 | TUBO FERRO FUNDIDO DUCTIL PONTA / FLANGE PN10 DN10 DN 300MM L= 0,40M - EXPOXI VERMELHO | UN - UNIDADE | 1,0000 | 480.0000 | 480.00
5020 | TUBO FERRO FUNDIDO DUCTIL PONTA / FLANGE PN10 DN 300MM L= 2,00M - EXPOXI VERMELHO | UN - UNIDADE | 1,0000 | 1400.0000 | 1400.00
5056 | TE 90 FERRO FUNDIDO DUCTIL BBB JGS DN 150MM - EPOXI VERMELHO | UN - UNIDADE | 3,0000 | 262.3100 | 786.93
5081 | TOCO FERRO FUNDIDO DUCTIL COM FLANGES DN 150MM L= 0,25M - EPOXI VERMELHO | UN - UNIDADE | 2,0000 | 210.0100 | 420.02
5082 | TOCO FERRO FUNDIDO DUCTIL COM FLANGES DN 200MM L= 0,50M - EPOXI VERMELHO | UN - UNIDADE | 1,0000 | 417.8800 | 417.88
6704 | PARAFUSO PARA JUNTA FLANGEADA - COM PORCAS, PARA FLANGE, DIAMETRO 27X120MM. PARAFUSOS DE AÇO, GALVANIZADO A FOGO, CONFORME NBR 7675 | UN - UNIDADE | 78,0000 | 16.9200 | 1319.76
6705 | PARAFUSO PARA JUNTA FLANGEADA - COM PORCAS, PARA FLANGE, DIAMETRO 24X110MM. PARAFUSOS DE AÇO, GALVANIZADO A FOGO, CONFORME NBR 7675 | UN - UNIDADE | 1480,0000 | 11.3200 | 16753.60
6713 | TE DE REDUÇÃO EM FERRO FUNDIDO DUCTIL COM BOLSAS DE JUNTA ELÁSTICA, CONFORME ESPECIFICADO NA NBR 7675, COM DIÂMETRO NOMINAL DE 300 X 150 MM | UN - UNIDADE | 1,0000 | 956.2600 | 956.26
6716 | SENSOR - SENSOR DE NIVEL DE MEDICAO DE AREIA POR BORBULHAMENTO COM PLACA DE CONTROLE AUTOMATICO COM SISTEMA DE INDICACAO E ALARME PARA DESARENACAO DE AGUA CAPTADA DE RIOS. | UN - UNIDADE | 26,0000 | 6378.5715 | 165842.86
6725 | JUNCAO ESPECIAL DE ACO DE FERRO FUNDIDO DUCTIL COM FLANGES, PN10, DN 500X400MM | UN - UNIDADE | 1,0000 | 4575.0000 | 4575.00
6727 | VALVULA DE RETENCAO - CORPO MONTANTE E JUSANTE TIPO “WAFER”, FUNDIDO EM PEÇA ÚNICA, EM FERRO NODULAR ASTM A 536 GR - OBTURADOR CIRCULAR COM ANÉIS CONCÊNTRICOS DE PERFIL HIDRODINAMICO, EM POLIURETANO - MOLA HELICOIDAL POR COMPRESSÃO EM AÇO INOXIDÁVEL | UN - UNIDADE | 2,0000 | 6730.0000 | 13460.00
6733 | CURVA 11 GR 15' EM FERRO FUNDIDO DUCTIL COM FLANGES CONFORME ESPECIFICADO NA NBR 7675, PN 10, COM DIAMETRO NOMINAL DE 500 MM | UN - UNIDADE | 1,0000 | 1524.7700 | 1524.77
7258 | VALVULA BORBOLETA, CORPO CURTO, FF, FLANGEADA - FF PN10 DN 300MM TRIECENTRICA COM VOLANTE E AUTADOR ELETRICO ON-OFF | UN - UNIDADE | 4,0000 | 16994.8925 | 67979.57
7259 | VALVULA BORBOLETA, CORPO CURTO, FF, FLANGEADA - FF PN10 DN 400MM TRIECENTRICA COM VOLANTE E AUTADOR ELETRICO ON-OFF | UN - UNIDADE | 15,0000 | 19650.0000 | 294750.00
7339 | MEDIDOR DE VAZAO ULTRASSONICO FIXO CLAMP-ON DN 400MM | UN - UNIDADE | 1,0000 | 19950.0000 | 19950.00
7651 | REDUCAO JGS B/B 400 X 300MM | UN - UNIDADE | 2,0000 | 1000.0000 | 2000.00
7842 | CURVA 45º FERRO DUCTIL BBJE 600MM | UN - UNIDADE | 1,0000 | 2097.0000 | 2097.00
7858 | CURVA 90º Fº DUCTIL COM FLANGES PN 10 Ø 450MM | UN - UNIDADE | 12,0000 | 2132.0000 | 25584.00
8117 | HIDRÔMETRO UNIJATO 3/4" CLASSE "B" RELOJOARIA INCLINADA ÀS 45º, CUPULA DE VIDRO TEMPERADO BASE METÁLICA, LACRE DE SEGURANÇA CONTRA FRAUDES AO MECANISMO INTERNO VAZÃO MÁXIMA DE 1,5M³/H - VAZÃO NOMINAL 0,75M³/H, SEM CONEXÕES. | UN - UNIDADE | 310,0000 | 73.0000 | 22630.00
8356 | CONTATOR AUXILIAR K 2NA 220V 60HZ REF: CA2KN22M7 | UN - UNIDADE | 1,0000 | 769.7100 | 769.71
8464 | ADAPTADOR PVC PBA P/FOFO PBJE DN 75MM | UN - UNIDADE | 5,0000 | 63.2200 | 316.10
8480 | CRUZETA DE REDUÇÃO 90º F.DUCTIL BBBJE 150 X 50MM ANEL AJE | UN - UNIDADE | 6,0000 | 270.0000 | 1620.00
8482 | CURVA 45º FOFO FLANGE/FLANGE PN 10 DN 150MM | UN - UNIDADE | 4,0000 | 324.0000 | 1296.00
8485 | CURVA 90º FOFO C/FLANGE PN 10 DN 300MM CFE.NBR 7675 | UN - UNIDADE | 10,0000 | 1116.7930 | 11167.93
8486 | CURVA 90º FOFO C/FLANGE PN 10 DN 350MM CFE.NBR 7675 | UN - UNIDADE | 2,0000 | 1530.0000 | 3060.00
8487 | CURVA 90º FOFO C/FLANGE PN 10 DN 400MM CFE.NBR 7675 | UN - UNIDADE | 22,0000 | 1660.0000 | 36520.00
8488 | TE BBB JGS RE DN 200 X 150 | UN - UNIDADE | 3,0000 | 407.2200 | 1221.66
8489 | REDUÇÃO FOFO PBJE 2GS DN 150 X 80MM REVEST. TINTA BETUMINOSA | UN - UNIDADE | 1,0000 | 127.0600 | 127.06
8497 | REDUÇÃO CONCENTRICA FOFO JTAS FLANGES DN 300 X 100MM | UN - UNIDADE | 1,0000 | 810.0000 | 810.00
8498 | REDUÇÃO CONCENTRICA FOFO JTAS FLANGES PN 10 DN 500 X 400MM | UN - UNIDADE | 2,0000 | 4419.0000 | 8838.00
8499 | REDUÇÃO EXCENTRICA C/ FLANGES FOFO DN 400 X 250MM | UN - UNIDADE | 1,0000 | 1110.0000 | 1110.00
8500 | REDUÇÃO FOFO PB JGS DN 250 X 75MM | UN - UNIDADE | 1,0000 | 179.8500 | 179.85
8501 | REDUÇÃO FOFO PB JGS DN 300 X 100MM | UN - UNIDADE | 1,0000 | 282.6300 | 282.63
8502 | JUNTA DE DESMONTAGEM TRAVADA AXIALMENTE FD DN 300MM | UN - UNIDADE | 4,0000 | 2086.8850 | 8347.54
8503 | JUNTA GIBAULT FOFO P/ FOFO DN 350MM NBR 7675 | UN - UNIDADE | 1,0000 | 710.0000 | 710.00
8504 | EXTREMIDADE FOFO FLANGE PN10 X BOLSA JGS DN 350MM | UN - UNIDADE | 2,0000 | 721.0000 | 1442.00
8508 | TUBO FOFO K-7 JTAS FLANGE/ FLANGE PN 10 DN 300MM L= 3,00M | UN - UNIDADE | 23,0000 | 2468.0400 | 56764.92
8509 | TUBO FOFO K-7 PONTA/ FLANGE PN 10 DN 150MM L= 4,50M | UN - UNIDADE | 1,0000 | 1330.7700 | 1330.77
8511 | TUBO FOFO JTAS FLANGES DN 450MM L= 0,70M REV. BETUMINOSO | UN - UNIDADE | 3,0000 | 1510.6000 | 4531.80
8517 | TUBO FD JTAS PONTA/ PONTA DN 900MM NBR 15420 EPOXI VERM. | UN - UNIDADE | 1,0000 | 16342.9200 | 16342.92
8519 | TE FOFO C/JTAS FLANGES DN 350MM | UN - UNIDADE | 1,0000 | 1950.0000 | 1950.00
8520 | TE FOFO C/ JTAS FLANGES DN 400MM NBR7675 REVEST.INT.E EST.BETU | UN - UNIDADE | 1,0000 | 2404.0000 | 2404.00
8522 | TOCO FOFO JTA FLANGE DN 300MM L= 0,80M REV. TINTA BETUM. | UN - UNIDADE | 11,0000 | 1148.0000 | 12628.00
8523 | TOCO FOFO JTA FLANGE DN 350MM L= 0,50M REV. BETUM. | UN - UNIDADE | 1,0000 | 1295.0000 | 1295.00
8524 | TOCO FOFO JTA FLANGE DN 400MM L= 0,50M REV. BETUM. | UN - UNIDADE | 4,0000 | 1213.3000 | 4853.20
8525 | TOCO FOFO JTA FLANGE DN 400MM L= 0,60M REV. TINTA BETUM. | UN - UNIDADE | 5,0000 | 1430.8000 | 7154.00
8527 | TOCO FOFO JTAS FLANGE/ FLANGE PN 10 DN 250MM L= 0,20M | UN - UNIDADE | 1,0000 | 479.0000 | 479.00
8528 | TE DE RED. 90º FOFO BBB C/JTAS JE 2GS DN 150 X 80MM | UN - UNIDADE | 5,0000 | 280.1900 | 1400.95
8530 | TE DE RED. 90º FOFO BBB JE 2GS DN 300 X 150MM | UN - UNIDADE | 2,0000 | 623.0500 | 1246.10
8531 | TE DE RED. 90º FOFO JTAS FLANGE DN 300 X 200MM REV. TINTA BETUM. | UN - UNIDADE | 1,0000 | 1417.0000 | 1417.00
8532 | TE DE RED. 90º FOFO JTAS FLANGE DN 400 X 200MM REV. TINTA BETUM. | UN - UNIDADE | 1,0000 | 1976.0000 | 1976.00
8533 | TE DE RED. 90º FOFO JTAS FLANGES DN 450MM X 400MM | UN - UNIDADE | 1,0000 | 3120.0000 | 3120.00
8537 | TUBO FOFO K-7 JTAS FLANGE/ FLANGE PN 10 DN 300MM L= 5,20M | UN - UNIDADE | 1,0000 | 3349.6500 | 3349.65
8538 | TUBO FOFO K-7 JTAS FLANGE/ FLANGE PN 10 DN 300MM L= 5,80M | UN - UNIDADE | 1,0000 | 3395.4600 | 3395.46
8540 | TUBO FOFO K-7 JTAS FLANGE/ FLANGE PN 10 DN 350MM L= 5,80M | UN - UNIDADE | 15,0000 | 3944.6300 | 59169.45
8541 | TUBO FOFO K-7 JTAS FLANGE/ FLANGE PN 10 DN 400MM L= 0,80M | UN - UNIDADE | 3,0000 | 1590.4000 | 4771.20
8544 | TUBO FOFO K-7 JTAS FLANGE/ FLANGE PN 10 DN 450MM L= 4,50M | UN - UNIDADE | 1,0000 | 4737.5000 | 4737.50
8545 | TUBO FOFO K-7 JTAS FLANGE/ FLANGE PN 10 DN 450MM L= 5,80M | UN - UNIDADE | 8,0000 | 5302.1700 | 42417.36
8546 | TUBO FOFO K-7 PONTA FLANGE PN 10 DN 300MM L= 0,50M | UN - UNIDADE | 1,0000 | 607.0000 | 607.00
8547 | TUBO FOFO K-7 PONTA/ FLANGE PN 10 DN 300MM L= 1,00M | UN - UNIDADE | 2,0000 | 1145.0000 | 2290.00
8548 | TUBO FOFO K-7 PONTA/ FLANGE PN 10 DN 350MM L= 0,50M | UN - UNIDADE | 4,0000 | 1295.0000 | 5180.00
8551 | VALVULA DE RETENÇÃO P/ ESGOTO VA 406 FLANGES DN 250MM | UN - UNIDADE | 3,0000 | 3680.0000 | 11040.00
8552 | VALVULA DE RETENÇÃO P/ ESGOTO VA 406 FLANGES DN 300MM | UN - UNIDADE | 3,0000 | 5700.0000 | 17100.00
8553 | VALVULA DE RETENÇÃO T.HORIZ. F.RAPIDO DN 300MM | UN - UNIDADE | 1,0000 | 4750.0000 | 4750.00
8638 | TE DE RED. 90º FOFO BBB C/ JTAS JE2GS DN 250 X 80MM | UN - UNIDADE | 1,0000 | 302.0200 | 302.02
8789 | TUBO FOFO FLANGE/ FLANGE DN 450MM L= 1,50M | UN - UNIDADE | 1,0000 | 2892.0000 | 2892.00
9012 | MEDIDOR DE VAZÃO ULTRASSÔNICO FIXO CLAMP – ON DN 300MM (VER FOTO NO TERMO DE REFERÊNCIA) | UN - UNIDADE | 2,0000 | 19975.0000 | 39950.00
9374 | TUBO FºFº PONTA/FLANGE DN 700MM X 4,20 | UN - UNIDADE | 1,0000 | 1700.0000 | 1700.00
9380 | TUBO FºFº FLANGES DN 350MM L= 3,60 | UN - UNIDADE | 1,0000 | 3264.6000 | 3264.60
9381 | TUBO FºFº FLANGES DN 450MM L= 3,70 | UN - UNIDADE | 1,0000 | 4456.6800 | 4456.68
9384 | TUBO FºFº FLANGES DN 350MM L= 3,00 | UN - UNIDADE | 1,0000 | 2843.0100 | 2843.01
9403 | TUBO PONTA/ BOLSA FERRO FUNDIDO DN 450MM X 1,50 | UN - UNIDADE | 3,0000 | 445.1800 | 1335.54
9409 | TE DE REDUÇÃO FOFO BBB JTAS GS DN 150 X 50MM | UN - UNIDADE | 3,0000 | 229.8500 | 689.55
9410 | TE FOFO C/ JUNTAS FLANGES DN 500 X 500MM | UN - UNIDADE | 1,0000 | 3025.0000 | 3025.00
9417 | TUBO FºFº FLANGES DN 300MM L= 3,00 | UN - UNIDADE | 22,0000 | 2468.0400 | 54296.88
9575 | REDUCAO CONCENTRICA F/F PN 10 DN 400X200 PN 40 - PECA ESPECIAL EM ACO CARBONO OU FERRO FUNDIDO | UN - UNIDADE | 1,0000 | 4697.0000 | 4697.00
9593 | EXTREMIDADE FºFº FLANGE/BOLSA PN10 DN 400MM | UN - UNIDADE | 3,0000 | 1704.8000 | 5114.40
9600 | JUNTA DE DESMONTAGEM TRAVADA AXIALMENTE FºFº PN 10 DN 150MM | UN - UNIDADE | 2,0000 | 965.0000 | 1930.00
9601 | JUNTA DE DESMONTAGEM TRAVADA AXIALMENTE FºFº PN 10 DN 300MM | UN - UNIDADE | 1,0000 | 1943.0000 | 1943.00
9602 | JUNTA DE DESMONTAGEM TRAVADA AXIALMENTE FºFº PN 10 DN 400MM | UN - UNIDADE | 4,0000 | 3612.0000 | 14448.00
9617 | TUBO FOFO FLANGE/FLANGE PN10 DN 300MM L= 0,25M | UN - UNIDADE | 7,0000 | 1087.5700 | 7612.99
9620 | TUBO FOFO FLANGE/FLANGE PN10 DN 300MM L= 0,70M | UN - UNIDADE | 5,0000 | 1508.6800 | 7543.40
9621 | TUBO FOFO FLANGE/FLANGE PN10 DN 300MM L= 0,73M | UN - UNIDADE | 1,0000 | 1317.9000 | 1317.90
9623 | TUBO FOFO FLANGE/FLANGE PN10 DN 300MM L= 1,35M | UN - UNIDADE | 1,0000 | 1869.6800 | 1869.68
9631 | TUBO FOFO FLANGE/FLANGE PN10 DN 400MM L= 0,25M | UN - UNIDADE | 10,0000 | 1541.5100 | 15415.10
9633 | TUBO FOFO FLANGE/FLANGE PN10 DN 400MM L= 0,46M | UN - UNIDADE | 1,0000 | 1688.1900 | 1688.19
9635 | TUBO FOFO FLANGE/FLANGE PN10 DN 400MM L= 0,76M | UN - UNIDADE | 1,0000 | 1897.7700 | 1897.77
9639 | TUBO FOFO FLANGE/FLANGE PN10 DN 400MM L= 1,54M | UN - UNIDADE | 1,0000 | 3198.2700 | 3198.27
9641 | TUBO FOFO FLANGE/FLANGE PN10 DN 400MM L= 2,12M | UN - UNIDADE | 1,0000 | 2847.8200 | 2847.82
9642 | TUBO FOFO FLANGE/FLANGE PN10 DN 400MM L= 2,32M | UN - UNIDADE | 2,0000 | 3572.0000 | 7144.00
9645 | TUBO FOFO FLANGE/FLANGE PN10 DN 400MM L= 2,90M | UN - UNIDADE | 1,0000 | 3944.3700 | 3944.37
9646 | TUBO FOFO FLANGE/FLANGE PN10 DN 400MM L= 3,00M | UN - UNIDADE | 1,0000 | 4007.5600 | 4007.56
9647 | TUBO FOFO FLANGE/FLANGE PN10 DN 400MM L= 4,18M | UN - UNIDADE | 1,0000 | 5059.9000 | 5059.90
9650 | TUBO FOFO FLANGE/FLANGE PN10 DN 400MM L= 5,80M | UN - UNIDADE | 7,0000 | 5536.9500 | 38758.65
9651 | TUBO FOFO PONTA/BOLSA DN MM L=6,00 M | UN - UNIDADE | 4,0000 | 1868.8700 | 7475.48
9652 | TUBO FOFO PONTA/PONTA, CILINDRICO DN 150MM L= 2,45M | UN - UNIDADE | 1,0000 | 1390.6100 | 1390.61
9653 | TUBO FOFO PONTA/PONTA, CILINDRICO DN 200MM L= 0,29M | UN - UNIDADE | 1,0000 | 557.0700 | 557.07
9654 | TUBO FOFO PONTA/PONTA, CILINDRICO DN 250MM L= 1,43M | UN - UNIDADE | 1,0000 | 1573.2000 | 1573.20
9661 | ARRUELA DE BORRACHA PARA FLANGE PN10 DN 250MM | UN - UNIDADE | 15,0000 | 16.5700 | 248.55
9662 | ARRUELA DE BORRACHA PARA FLANGE PN10 DN 300MM | UN - UNIDADE | 4,0000 | 23.9200 | 95.68
9670 | VALVULA BORBOLETA C/ ATUADOR ELETRICO E VOLANTE DN 150 | UN - UNIDADE | 1,0000 | 9320.0000 | 9320.00
9671 | VALVULA BORBOLETA C/ ATUADOR ELETRICO E VOLANTE DN 200 | UN - UNIDADE | 1,0000 | 13380.0000 | 13380.00
9672 | VALVULA BORBOLETA C/ ATUADOR ELETRICO E VOLANTE DN 300 | UN - UNIDADE | 6,0000 | 21350.0000 | 128100.00
9675 | VALVULA DE RETENCAO FECHAMENTO RAPIDO DN 400 | UN - UNIDADE | 1,0000 | 8026.3100 | 8026.31
9995 | TE REDUÇÃO FERRO DUCTIL BBB DN 350X100MM | UN - UNIDADE | 2,0000 | 2680.0000 | 5360.00
11719 | CURVA 90° FLANGEADA 150MM | UN - UNIDADE | 1,0000 | 433.9000 | 433.90
11720 | CURVA 90° FLANGEADA 250MM | UN - UNIDADE | 5,0000 | 1115.8000 | 5579.00
11722 | CURVA 90° FLANGEADA 400MM | UN - UNIDADE | 2,0000 | 6075.3000 | 12150.60
11723 | CURVA 90°COM PÉ DE CRIVO FLANGEADA 250MM | UN - UNIDADE | 1,0000 | 1456.8000 | 1456.80
11724 | EXTREMIDADE BOLSA E FLANGE 250MM | UN - UNIDADE | 1,0000 | 650.9000 | 650.90
11725 | JUNTA DE DESMONTAGEM 250MM | UN - UNIDADE | 1,0000 | 2120.1000 | 2120.10
11726 | JUNTA DE DESMONTAGEM 400MM | UN - UNIDADE | 1,0000 | 3855.9000 | 3855.90
11727 | TOCO FLANGEADO 1500MM - 1,10M | UN - UNIDADE | 1,0000 | 1159.2000 | 1159.20
11728 | TOCO FLANGEADO 250MM - 1,00M | UN - UNIDADE | 1,0000 | 1785.4000 | 1785.40
11729 | TOCO FLANGEADO 250MM - 1,90M | UN - UNIDADE | 2,0000 | 2312.3000 | 4624.60
11733 | TUBO FLANGEADO 250MM - 5,80M | UN - UNIDADE | 2,0000 | 5114.4000 | 10228.80
11736 | TE FOFO BBB 400MM | UN - UNIDADE | 1,0000 | 2386.7000 | 2386.70
11737 | REDUCAO FOFO PB 400 X 250MM | UN - UNIDADE | 1,0000 | 1159.2000 | 1159.20
11738 | VALVULA - DO TIPO DE GAVETA COM CUNHA DE BORRACHA, FLANGEADA, FERRO FUNDIDO DUCTIL, COM DIAMETRO NOMINAL DE 150MM, PN 10, SEM BY-PASS, CORPO CURTO COM VOLANTE E ATUADOR ELETRICO | UN - UNIDADE | 1,0000 | 34004.7000 | 34004.70
11739 | VALVULA - DO TIPO DE GAVETA COM CUNHA DE BORRACHA, FLANGEADA, FERRO FUNDIDO DUCTIL, COM DIAMETRO NOMINAL DE 250MM, PN 10, SEM BY-PASS, CORPO CURTO COM VOLANTE E ATUADOR ELETRICO | UN - UNIDADE | 2,0000 | 50521.3000 | 101042.60
11740 | VALVULA - DO TIPO DE GAVETA COM CUNHA DE BORRACHA, FLANGEADA, FERRO FUNDIDO DUCTIL, COM DIÂMETRO NOMINAL DE 400MM, PN 10, SEM BY-PASS, CORPO CURTO COM VOLANTE E ATUADOR ELETRICO | UN - UNIDADE | 1,0000 | 69952.7000 | 69952.70
11742 | LUVA DE CORRER BB DEFOFO 250MM | UN - UNIDADE | 1,0000 | 280.1000 | 280.10
11743 | LUVA DE CORRER BB DEFOFO 400MM | UN - UNIDADE | 1,0000 | 904.9000 | 904.90
11744 | TÊ BBB DEFOFO 250MM | UN - UNIDADE | 1,0000 | 529.1000 | 529.10
11748 | CURVA 90° FOFO BB 400MM | UN - UNIDADE | 2,0000 | 3595.6000 | 7191.20
|  | TOTAIS DO ALMOXARIFADO | 3 - ALMOXARIFADO PAC II | TOTAL QUANTIDADE | 2.986,0000
|  |  |  | TOTAL VALOR | 2.458.670,89
ALMOXARIFADO: | 4 - ALMOXARIFADO PAC
CÓDIGO | DESCRIÇÃO | UNIDADE | QUANTIDADE | VAL. UNIT. | VALOR TOTAL
2663 | JUNTA DE DESMONTAGEM TRAVADA AXIALMENTE DN 700MM, CORPO, PISTÃO E CONTRA FLANGE CONFECCIONADO EM FERRO FUNDIDO DÚCTIL (NBR 6916 CLASSE 42012). PINTURA DE FUNDO COM PRIMER EPÓXI DE ALTA ESPESSURA, BI-COMPONENTE, CURADO COM POLIAMIDA E SEM PIGMENTOS AN | UN - UNIDADE | 2,0000 | 6440.4900 | 12880.98
2717 | TOCO COM FLANGES - DN 450MM L= 0,50M | UN - UNIDADE | 2,0000 | 4128.0000 | 8256.00
2718 | TOCO PONTA FLANGE - DN 450MM L= 0,55M | UN - UNIDADE | 2,0000 | 1712.0000 | 3424.00
2720 | TUBO FLANGEADO - DN 450MM - L= 1,20M | UN - UNIDADE | 1,0000 | 2867.0000 | 2867.00
2721 | TUBO FLANGEADO - DN 450MM - L= 1,65M | UN - UNIDADE | 1,0000 | 3212.0000 | 3212.00
2722 | TUBO FLANGEADO - DN 450MM - L= 1,90M | UN - UNIDADE | 1,0000 | 3212.0000 | 3212.00
2725 | TUBO FºFº F/P K7 - DN 450MM - L= 0,50 | UN - UNIDADE | 1,0000 | 1678.0000 | 1678.00
2726 | TUBO FºFº P/B K7 - DN 500MM | M - METRO | 42,0000 | 604.0000 | 25368.00
2731 | CURVA 90º FºFº FF DN 450 | UN - UNIDADE | 15,0000 | 2136.0000 | 32040.00
2734 | REDUCAO COM FLANGES JGS DN 250 X 150 | UN - UNIDADE | 2,0000 | 513.0000 | 1026.00
2735 | REDUCAO COM FLANGES CONCENTRICAS - DN 200/150 | UN - UNIDADE | 9,0000 | 472.0000 | 4248.00
2741 | VALVULA DE RETENCAO FECHAMENTO RAPIDO TIPO WAFER DN 450MM | UN - UNIDADE | 1,0000 | 4826.0000 | 4826.00
2742 | VENTOSA TRIPLICE FUNCAO FLANGES PN 10 DN 150MM | UN - UNIDADE | 1,0000 | 3526.0000 | 3526.00
3222 | TUBO COM FLANGES PN10 DN 400MM X L 0,50M | UN - UNIDADE | 1,0000 | 1000.0000 | 1000.00
3225 | TUBO COM FLANGES PN10 DN 300MM X L 1,00M | UN - UNIDADE | 3,0000 | 960.0000 | 2880.00
3229 | TUBO COM FLANGES PN10 DN 300MM X L 4,80M | UN - UNIDADE | 1,0000 | 3161.0000 | 3161.00
3231 | TUBO COM FLANGES PN10 DN 300MM X 5,80M | UN - UNIDADE | 15,0000 | 3148.0000 | 47220.00
3240 | TUBO FLANGE/PONTA PN10 DN 300MM X L 0,40M | UN - UNIDADE | 16,0000 | 480.0000 | 7680.00
3352 | MEDIDOR DE NIVEL ULTRASSONICO DE RESERVATORIO RG 15M | UN - UNIDADE | 4,0000 | 5188.0000 | 20752.00
3699 | JUNTA DE DESMONTAGEM TRAVADA DN 250MM - FERRO DUCTIL | UN - UNIDADE | 1,0000 | 786.6700 | 786.67
3718 | TUBO COM FLANGE E PONTA DN 300MM L= 2,00M - FERRO DUCTIL | UN - UNIDADE | 1,0000 | 1364.0000 | 1364.00
3948 | BOMBA SUBMERSIVEL ABS-EJ40B | UN - UNIDADE | 1,0000 | 19071.4500 | 19071.45
3949 | CHAVE DE NIVEL MODELO 160-T-5-M30-2-RO-3 | UN - UNIDADE | 1,0000 | 5570.9000 | 5570.90
3954 | INVERSOR DE FREQUENCIA PFCPUFDEST= 0,00% | UN - UNIDADE | 1,0000 | 20958.8000 | 20958.80
4710 | CURVA 22.30 FERRO DUCTIL BB JGS DN 600MM | UN - UNIDADE | 1,0000 | 2926.9000 | 2926.90
4958 | CURVA 11 15 FERRO FUNDIDO DUCTIL BOLSA / BOLSA JGN DN 600MM 135,600KG - EPOXI VERMELHO | UN - UNIDADE | 7,0000 | 1707.0000 | 11949.00
5020 | TUBO FERRO FUNDIDO DUCTIL PONTA / FLANGE PN10 DN 300MM L= 2,00M - EXPOXI VERMELHO | UN - UNIDADE | 1,0000 | 1216.7100 | 1216.71
5089 | TOCO FERRO FUNDIDO DUCTIL PONTA / FLANGES DN 400MM L= 0,38M - EPOXI VERMELHO | UN - UNIDADE | 1,0000 | 1200.0000 | 1200.00
5979 | CURVA 45º COM FLANGES - PN10 - DN 500MM | UN - UNIDADE | 1,0000 | 3230.0000 | 3230.00
5983 | JUNTA DE DESMONTAGEM - TRAVADA AXIALMENTE- FERRO FUNDIDO - DN 500MM | UN - UNIDADE | 1,0000 | 3964.0000 | 3964.00
5988 | TUBO CLASSE K7 PONTA E BOLSA COM JUNTA ELÁSTICA JGS - DN500MM L=6,0M | UN - UNIDADE | 1,0000 | 6624.0000 | 6624.00
6002 | VÁLVULA BORBOLETA COM FLANGES E VOLANTE NA POSIÇÃO 1 - PN10 - DN500MM | UN - UNIDADE | 1,0000 | 18183.0000 | 18183.00
6129 | TUBO PRFV DN 300MM | M - METRO | 120,0000 | 267.2800 | 32073.60
6134 | MACROMEDIDOR DE VAZÃO TIPO INSERÇÃO DN 300 | UN - UNIDADE | 1,0000 | 33200.0000 | 33200.00
6171 | TOCO FºFº DÚCTIL F/F PN10 300MM - L=1,90M | UN - UNIDADE | 2,0000 | 3284.0000 | 6568.00
6179 | TOCO FºFº DÚCTIL F/B K7 PN10 DN 300MM - L= 5,80M | UN - UNIDADE | 1,0000 | 3188.0000 | 3188.00
6662 | VALVULA DE GAVETA COM CUNHA METALICA E ATUADOR ELETRICO - DN450MM | UN - UNIDADE | 2,0000 | 42500.0000 | 85000.00
6707 | CURVA 45 GR EM FERRO FUNDIDO DUCTIL COM BOLSAS DE JUNTA ELASTICA, CONFORME ESPECIFICADO NA NBR 7675, COM DIAMETRO NOMINAL DE 500MM | UN - UNIDADE | 2,0000 | 1495.6200 | 2991.24
7337 | TE DE REDUCAO 90 FERRO DUCTIL JGS DN 400 X 100MM BBF | UN - UNIDADE | 1,0000 | 1246.7200 | 1246.72
7338 | MEDIDOR DE VAZAO ULTRASSONICO FIXO CLAMP-ON DN 250MM | UN - UNIDADE | 1,0000 | 16250.0000 | 16250.00
7339 | MEDIDOR DE VAZAO ULTRASSONICO FIXO CLAMP-ON DN 400MM | UN - UNIDADE | 1,0000 | 16250.0000 | 16250.00
7916 | LUVA DE CORRER FOFO P/ FºFº BB JM DN 400MM REVEST. BETUMINOSO | UN - UNIDADE | 5,0000 | 1223.7300 | 6118.65
8486 | CURVA 90º FOFO C/FLANGE PN 10 DN 350MM CFE.NBR 7675 | UN - UNIDADE | 1,0000 | 744.4200 | 744.42
8511 | TUBO FOFO JTAS FLANGES DN 450MM L= 0,70M REV. BETUMINOSO | UN - UNIDADE | 1,0000 | 1170.0000 | 1170.00
8523 | TOCO FOFO JTA FLANGE DN 350MM L= 0,50M REV. BETUM. | UN - UNIDADE | 1,0000 | 951.1200 | 951.12
8525 | TOCO FOFO JTA FLANGE DN 400MM L= 0,60M REV. TINTA BETUM. | UN - UNIDADE | 1,0000 | 1070.4100 | 1070.41
8532 | TE DE RED. 90º FOFO JTAS FLANGE DN 400 X 200MM REV. TINTA BETUM. | UN - UNIDADE | 1,0000 | 2364.5900 | 2364.59
8566 | CRUZETA DE REDUÇÃO FOFO P/ DEFOFO BBJE DN 150 X 80MM 2GJGS | UN - UNIDADE | 105,0000 | 258.2383 | 27115.02
8571 | CRUZETA FOFO BBB J2GS DN 250MM NBR 7675 E 13747 | UN - UNIDADE | 6,0000 | 563.8450 | 3383.07
8572 | CRUZETA FOFO BBB JE2GS DN 150MM NBR 7675 E 13747 | UN - UNIDADE | 7,0000 | 270.5429 | 1893.80
8593 | REDUÇÃO FOFO PB JE2GS DN 150 X 100MM REVEST. TINTA BETUMINOSA | UN - UNIDADE | 82,0000 | 93.2594 | 7647.27
8594 | REDUÇÃO FOFO PB JE2GS DN 250 X 150MM REVEST. TINTA BETUMINOSA | UN - UNIDADE | 3,0000 | 149.7000 | 449.10
8595 | REDUÇÃO FOFO PB JE2GS DN 200 X 150MM REVEST. TINTA BETUMINOSA | UN - UNIDADE | 4,0000 | 119.6675 | 478.67
8596 | REDUÇÃO FOFO PB C/ JTA FLANGES DN 150 X 80MM REVEST. BETUMINOSO | UN - UNIDADE | 21,0000 | 84.2824 | 1769.93
8598 | REDUÇÃO CONCENT. FOFO/JTAS T-FLANGE DN 100 X 50MM PN10 NBR 7675 | UN - UNIDADE | 2,0000 | 137.7800 | 275.56
8608 | REDUÇÃO Fº DUCTIL COM PONTA E BOLSA JE2GS DN 300 X 150MM | UN - UNIDADE | 64,0000 | 195.4363 | 12507.92
8621 | REDUÇÃO FOFO PV JE2GS DN 200 X 80MM REVEST. TINTA BETUMINOSA | UN - UNIDADE | 11,0000 | 324.8273 | 3573.10
8624 | REGISTRO CHATO COM FLANGES COM CABEÇOTE FOFO DN 150 | UN - UNIDADE | 3,0000 | 660.0000 | 1980.00
8626 | REGISTRO DE DERIVAÇÃO TAP 1" BSPT X 1.1/4 | UN - UNIDADE | 10,0000 | 221.0000 | 2210.00
8629 | TE 90º FOFO BBB JE2GS DN 150MM REV.TINTA BETUM. | UN - UNIDADE | 4,0000 | 190.1675 | 760.67
8632 | TE DE RED. 90º FOFO BBB C/JTAS JE2GS DN 200 X 80MM | UN - UNIDADE | 20,0000 | 439.4015 | 8788.03
8635 | TE DE RED. 90º FOFO BBB C/JTAS JE2GS DN 150 X 80MM | UN - UNIDADE | 65,0000 | 174.5071 | 11342.96
8638 | TE DE RED. 90º FOFO BBB C/ JTAS JE2GS DN 250 X 80MM | UN - UNIDADE | 33,0000 | 302.0161 | 9966.53
8668 | COMPORTA CIRC. SENTIDO DUPLO DE FLUXO DN 300MM-FERRO DUCTIL | UN - UNIDADE | 2,0000 | 16806.7200 | 33613.44
8669 | COMPORTA CIRC. SENTIDO DUPLO DE FLUXO DN 400MM = FERRO DUCTIL | UN - UNIDADE | 1,0000 | 19608.7200 | 19608.72
8670 | CRUZETA DE RED. EM AÇO ESP. A-36 C/FLANG. DN 600 X 250MM | UN - UNIDADE | 6,0000 | 4642.5000 | 27855.00
8671 | CRUZETA DE RED. EM AÇO ESP. A-36 C/FLANGE.DN 600 X 450MM | UN - UNIDADE | 3,0000 | 6132.2900 | 18396.87
8672 | CRUZETA DE RED. EM AÇO ESP. A-36 C/FLANGE DN 600 X 500MM | UN - UNIDADE | 1,0000 | 6976.1000 | 6976.10
8673 | CRUZETA DE REDUÇÃO 90º FOFO BBBJE 2GS DN 300 X 200 | UN - UNIDADE | 1,0000 | 689.9200 | 689.92
8675 | CRUZETA DE REDUÇÃO FOFO BBB JE2GS DN 200 X 100MM | UN - UNIDADE | 4,0000 | 389.3700 | 1557.48
8676 | CRUZETA DE REDUÇÃO FOFO BBB JE2GS DN 250 X 80MM | UN - UNIDADE | 11,0000 | 326.4036 | 3590.44
8677 | CRUZETA DE REDUÇÃO FOFO BBB JG2GS DN 400 X 200MM | UN - UNIDADE | 5,0000 | 1398.4820 | 6992.41
8678 | CRUZETA DE REDUÇÃO FOFO BBBJE DN 200 X 80MM 2GJGS | UN - UNIDADE | 63,0000 | 364.0671 | 22936.23
8679 | CURVA 11.15º C/JTAS FLANGES PN 10 DN 450MM | UN - UNIDADE | 1,0000 | 3155.5500 | 3155.55
8681 | CURVA 45º FOFO BB JE2GS DN 600MM CFE.NBR 7675 E 13747 | UN - UNIDADE | 1,0000 | 2135.2700 | 2135.27
8682 | CURVA 45º FOFO C/ JUNTA FLANGE DN 450MM CFE. NBR 7675 ISO 2531 | UN - UNIDADE | 5,0000 | 1047.4660 | 5237.33
8685 | CURVA 90º FOFO BB JE2GS DN 300MM CFE.NBR 7675 E 13747 | UN - UNIDADE | 2,0000 | 483.6850 | 967.37
8687 | CURVA 90º FOFO BB JE2GS DN 600MM CFE.NBR 7675 E 13747 | UN - UNIDADE | 4,0000 | 3159.1850 | 12636.74
8688 | CURVA 90º FOFO BBJE 2GS DN 500MM | UN - UNIDADE | 1,0000 | 2963.5000 | 2963.50
8689 | CURVA 90º FOFO C/FLANGE PN 10 DN 150MM CFE.NBR 7675 | UN - UNIDADE | 4,0000 | 205.2625 | 821.05
8692 | CURVA 90º FOFO C/ JUNTA FLANGE DN 400MM CFE.NBR 7675 | UN - UNIDADE | 2,0000 | 1559.4000 | 3118.80
8693 | CURVA 90º FOFO C/JUNTA FLANGE DN 700MM CFE.NBR 7675 | UN - UNIDADE | 4,0000 | 5588.9600 | 22355.84
8698 | FLANGE FOFO JUNTAS PN10 ISO 2531 DN 600MM C/ REVEST. BETUMINOSO | UN - UNIDADE | 3,0000 | 717.0600 | 2151.18
8699 | JUNÇÃO 45º C/ FLANGES DN 450MM PEÇA ESP. AÇO DIN 2632 PN10 | UN - UNIDADE | 2,0000 | 3780.0000 | 7560.00
8700 | JUNÇÃO 45º FOFO C/ JUNTAS FLANGES DN 150MM NBR 7675 | UN - UNIDADE | 2,0000 | 489.8850 | 979.77
8703 | JUNÇÃO DE RED. 45º C/ FLANGES PEÇA ESP. AÇO DN 350 X 250 L= 0,60M | UN - UNIDADE | 1,0000 | 2340.0000 | 2340.00
8704 | JUNÇÃO DE RED. 45º C/ FLANGES PEÇA ESP. AÇO DN 350 X 300MM | UN - UNIDADE | 1,0000 | 2385.0000 | 2385.00
8706 | JUNÇÃO DE RED. FOFO 45º C/ FLANGES DN 600 X 450MM | UN - UNIDADE | 1,0000 | 3600.0000 | 3600.00
8707 | JUNÇÃO FLANGEADA EM AÇO DN 350 X 250MM | UN - UNIDADE | 7,0000 | 2680.2000 | 18761.40
8708 | JUNTA DE DESMONTAGEM TRAVADA AXIALMENTE DN 400MM | UN - UNIDADE | 3,0000 | 3001.1333 | 9003.40
8711 | JUNTA GIBAULT FOFO P/ FOFO DN 600MM CFE. NBR 7675 | UN - UNIDADE | 1,0000 | 1435.0600 | 1435.06
8712 | JUNTA MECANICA ESPECIAL EM AÇO A-36 DN 450MM | UN - UNIDADE | 3,0000 | 4785.0000 | 14355.00
8713 | LUVA DE CORRER FOFO P/ FOFO BB JM DN 450MM REVEST. BETUMINOSA | UN - UNIDADE | 1,0000 | 1677.1600 | 1677.16
8716 | REDUÇÃO C/ FLANGES ESPECIAL EM AÇO DN 100 X 40MM L= 0,20 | UN - UNIDADE | 3,0000 | 608.2700 | 1824.81
8717 | REDUÇÃO C/ FLANGES ESPECIAL EM AÇO DN 150 X 125MM L= 0,20M | UN - UNIDADE | 2,0000 | 1421.9000 | 2843.80
8719 | REDUÇÃO CONCENT. FOFO/JTAS T-FLANGE PN 10 DN 500MM X 450MM | UN - UNIDADE | 1,0000 | 1717.8300 | 1717.83
8722 | REDUÇÃO CONCENTRICA FOFO C/ JTAS TIPO FLANGES DN 450 X 350MM | UN - UNIDADE | 1,0000 | 1327.2000 | 1327.20
8723 | REDUÇÃO EM AÇO C/ FLANGES CONCENTRICA DN 100 X 40MM | UN - UNIDADE | 2,0000 | 264.6000 | 529.20
8726 | REDUÇÃO EM AÇO ESPECIAL A-36 DN 450 X 200MM L= 0,30M | UN - UNIDADE | 1,0000 | 1710.0000 | 1710.00
8727 | REDUÇÃO EM AÇO ESPECIAL A-36 DN 450 X 200MM L = 0,43M | UN - UNIDADE | 1,0000 | 1892.8000 | 1892.80
8728 | TE 90º FOFO BBB JE2GS DN 600MM REVEST. TINTA BETUM | UN - UNIDADE | 1,0000 | 4900.0000 | 4900.00
8730 | TE 90º FOFO JTAS FLANGE DN 600MM REV. TINTA BETUM. | UN - UNIDADE | 1,0000 | 4076.2700 | 4076.27
8731 | TE 90º FOFO JTAS FLANGE DN 700MM REV. TINTA BETUM. | UN - UNIDADE | 1,0000 | 6186.3600 | 6186.36
8732 | TE 90º FOFO JUNTAS FLANGES DN 450MM NORMA 2632 | UN - UNIDADE | 1,0000 | 5220.0000 | 5220.00
8737 | REGISTRO DE GAVETA FO DUCTIL DN 450MM C/ VTE NBR 6916 | UN - UNIDADE | 4,0000 | 17893.9575 | 71575.83
8741 | REDUÇÃO FOFO PTA/FLANGE DN 250 X 200MM | UN - UNIDADE | 4,0000 | 480.0000 | 1920.00
8742 | REDUÇÃO FOFO PTA/FLANGE DN 400 X 250MM | UN - UNIDADE | 12,0000 | 1035.0000 | 12420.00
8743 | REGISTRO CUNHA MET. OVAL FO DUCTIL DN 500MM CORPO CURTO C/ VTE | UN - UNIDADE | 4,0000 | 20900.5450 | 83602.18
8744 | REGISTRO CUNHA MET. OVAL FO DUCTIL DN 600MM CORPO CURTO C/ VTE | UN - UNIDADE | 4,0000 | 26265.6975 | 105062.79
8747 | REDUÇÃO ESP. EM AÇO C/ FLANGES DN 450 X 250MM L=0,30 DIN2632 | UN - UNIDADE | 4,0000 | 2147.5000 | 8590.00
8749 | REDUÇÃO ESP. EM AÇO C/ FLANGES DN 500 X 300MM L= 0,30 DIN2632 | UN - UNIDADE | 3,0000 | 2880.0000 | 8640.00
8751 | REDUÇÃO FOFO PB JE2GS DN 200 X 100MM REVEST. TINTA BETUMINOSA | UN - UNIDADE | 2,0000 | 100.7100 | 201.42
8753 | TE DE RED. ESPECIAL EM AÇO A-36 C/ FLANGES DN 600 X 400MM | UN - UNIDADE | 1,0000 | 7971.6000 | 7971.60
8755 | TE DE RED. 90º FOFO BBBJE 2GS DN 500 X 100MM | UN - UNIDADE | 2,0000 | 1344.0900 | 2688.18
8756 | TE DE RED. 90º FOFO BBBJE 2GS DN 600 X 100MM | UN - UNIDADE | 1,0000 | 2814.7800 | 2814.78
8758 | TE DE RED. 90º FOFO BOLSAS X FLANGE DN 400 X 100MM | UN - UNIDADE | 1,0000 | 749.5400 | 749.54
8760 | TE DE RED. 90º FOFO JTAS FLANGE DN 600 X 400MM REV. TINTA BETUM. | UN - UNIDADE | 1,0000 | 4386.2500 | 4386.25
8761 | TE DE RED. 90º FOFO JTAS. FLANGE DN 450 X 200MM REV. TINTA BETUM. | UN - UNIDADE | 1,0000 | 1943.2900 | 1943.29
8763 | TE DE RED. ESP. EM AÇO C/ FLANGES DN 750 X 400MM NORMA DIN 2632 | UN - UNIDADE | 1,0000 | 8100.0000 | 8100.00
8764 | TE FOFO C/ JTAS FLANGES DN 200MM NBR 7675 REVEST. INT. E EXT. BETUM. | UN - UNIDADE | 1,0000 | 609.5700 | 609.57
8766 | TOCO FOFO JTA FLANGE DN 350MM L= 0,28M REV. BETUM. | UN - UNIDADE | 1,0000 | 951.1400 | 951.14
8770 | TOCO FERRO DUCTIL PONTA/ BOLSA DN 300MM L=1,00M EPOXI VERMELHO | UN - UNIDADE | 2,0000 | 492.0000 | 984.00
8771 | TOCO FOFO JTA FLANGE DN 450MM L=0,48M REV. TINTA BETUM. | UN - UNIDADE | 1,0000 | 1332.1800 | 1332.18
8772 | TOCO FOFO JTA FLANGE DN 450MM L=0,50M REV. TINTA BETUM. | UN - UNIDADE | 6,0000 | 1332.1750 | 7993.05
8773 | TOCO FOFO JTA FLANGE DN 600MM L=0,85M REV. TINTA BETUM. | UN - UNIDADE | 2,0000 | 1855.2600 | 3710.52
8774 | TOCO FOFO JTA FLANGE DN 600MM L=1,39 REV. TINTA BETUM. | UN - UNIDADE | 1,0000 | 2174.6200 | 2174.62
8775 | TOCO FOFO JTA FLANGES DN 450MM L= 1,70M REVEST. BETUMINOSO | UN - UNIDADE | 1,0000 | 1530.0000 | 1530.00
8776 | TOCO FOFO JTA FLANGES DN 450MM L= 2,10M REVEST. BETUMINOSO | UN - UNIDADE | 1,0000 | 1800.0000 | 1800.00
8777 | TOCO FOFO JTAS FLANGE/ FLANGE PN10 DN 200MM L=0,25 EPOXI VERM. | UN - UNIDADE | 1,0000 | 228.1100 | 228.11
8778 | TOCO FOFO PONTA JE2GS E FLANGE PN 10 DN 600MM L=0,52M | UN - UNIDADE | 5,0000 | 1265.1120 | 6325.56
8779 | TUBO CILINDRICO FOFO K-9 PONTA/PONTA DN 400MM L= 0,50M | UN - UNIDADE | 4,0000 | 687.7800 | 2751.12
8780 | TUBO CILINDRICO FOFO K-9 PONTA/ PONTA DN 400MM L=2,00M | UN - UNIDADE | 1,0000 | 1209.7700 | 1209.77
8784 | TUBO FD P/ ESGOTO P.B. INT. JE BOR. NITRILICA DN 300MM X 6MT | UN - UNIDADE | 4,0000 | 2582.4400 | 10329.76
8785 | TUBO FLANGEADO FOFO DN 150 - L= 1,30 | UN - UNIDADE | 1,0000 | 627.0000 | 627.00
8786 | TUBO FODUCTIL K-7 PONTA/BOLSA DN 350MM X 6M JTA GS NBR 7675 | UN - UNIDADE | 2,0000 | 2880.0000 | 5760.00
8787 | TUBO FODUCTIL K-7 PONTA/ BOLSA DN 450MM JTA GS NBR 7675 | UN - UNIDADE | 5,0000 | 3600.0000 | 18000.00
8788 | TUBO FOFO FLANGE/ FLANGE DN 300MM L=0,85M NBR 7675 | UN - UNIDADE | 1,0000 | 1785.1700 | 1785.17
8789 | TUBO FOFO FLANGE/ FLANGE DN 450MM L= 1,50M | UN - UNIDADE | 1,0000 | 2892.0000 | 2892.00
8790 | TUBO FOFO JTA PONTA/ BOLSA PN 10 DN 100MM X 2,00M NBR 7675 | UN - UNIDADE | 1,0000 | 165.8800 | 165.88
8791 | TUBO FOFO JTA PONTA/ BOLSA PN 10 DN 250MM X 6,00M NBR 7675 | UN - UNIDADE | 2,0000 | 301.3500 | 602.70
8792 | TUBO FOFO JTAS FLANGE FLANGE PN 10 DN 700MM X 0,60M NBR 7675 | UN - UNIDADE | 2,0000 | 6262.8500 | 12525.70
8793 | TUBO FOFO JTAS FLANGE FLANGE PN 10 DN 700MM X 1,00M NBR 7675 | UN - UNIDADE | 1,0000 | 6262.8500 | 6262.85
8795 | TUBO FOFO JTAS FLANGES DN 400MM L= 0,70M REV. BETUMINOSO | UN - UNIDADE | 1,0000 | 990.0000 | 990.00
8796 | TUBO FOFO JTAS FLANGES DN 450MM L=2,20M REV. BETUMINOSO | UN - UNIDADE | 1,0000 | 1800.0000 | 1800.00
8797 | TUBO FOFO JTAS FLANGES DN 450MM L= 2,80M REV. BETUMINOSO | UN - UNIDADE | 1,0000 | 2520.0000 | 2520.00
8798 | TUBO FOFO JTAS FLANGES DN 600MM L=0,65M REV. BETUMINOSO | UN - UNIDADE | 1,0000 | 1890.0000 | 1890.00
8799 | TUBO FOFO JTAS FLANGES DN 600MM L= 1,55M REV. BETUMINOSO | UN - UNIDADE | 2,0000 | 2610.0000 | 5220.00
8800 | TUBO FOFO JTAS FLANGES DN 600MM L=1,80M REV. BETUMINOSO | UN - UNIDADE | 2,0000 | 2610.0000 | 5220.00
8801 | TUBO FOFO JTAS PONTA FLANGE PN 10 DN 700MM X 0,50M NBR 7675 | UN - UNIDADE | 4,0000 | 4815.3000 | 19261.20
8802 | TUBO FOFO JTAS PONTA/ FLANGE PN 10 DN 400MM X 0,60M NBR 7675 | UN - UNIDADE | 6,0000 | 1575.7867 | 9454.72
8803 | TUBO FOFO K-7 PONTA/ BOLSA JGS DN 400MM L= 1,00M REV. BET. | UN - UNIDADE | 4,0000 | 540.0000 | 2160.00
8805 | TUBO FOFO K-9 PONTA/BOLSA JGS DN 100MM L=1,00M | UN - UNIDADE | 12,0000 | 315.0000 | 3780.00
8806 | TUBO FOFO K7 PBJGS DN 250MM X 6M | UN - UNIDADE | 1,0000 | 1368.3600 | 1368.36
8807 | TUBO FOFO K7 PBJGS DN 500MM X 6M | UN - UNIDADE | 7,0000 | 1583.8914 | 11087.24
8810 | TUBO FOFO PONTA/ FLANGE PN 10 DN 450 X L=0,55M NBR 7675 | UN - UNIDADE | 3,0000 | 3150.0000 | 9450.00
8816 | VALVULA AUT. DE ALIVIO FOFO ASTM A536 "Y" FLANGES PN 10 DN 150 | UN - UNIDADE | 1,0000 | 26500.0000 | 26500.00
8817 | VALVULA BORB. FOFO NODULAR FLANGEADA PN 10 DN 450MM C/ VOL. | UN - UNIDADE | 1,0000 | 12453.0000 | 12453.00
8818 | VALVULA DE RET. FOFO NODULAR DN 150MM PORTINHOLA UNICA | UN - UNIDADE | 1,0000 | 490.1300 | 490.13
8819 | VALVULA DE RET. FOFO NODULAR DN 250MM PORTINHOLA UNICA | UN - UNIDADE | 3,0000 | 1257.7400 | 3773.22
8820 | VALVULA DE RET. FOFO NODULAR DN 350MM PORTINHOLA UNICA | UN - UNIDADE | 1,0000 | 2.9900 | 2.99
9360 | TUBO FºFº PONTA/FLANGE DN 100MM X 2,00 | UN - UNIDADE | 1,0000 | 701.4300 | 701.43
9364 | TUBO FºFº PONTA/FLANGE DN 350MM X 0,42 | UN - UNIDADE | 1,0000 | 1343.7200 | 1343.72
9365 | TUBO FºFº PONTA/FLANGE DN 350MM X 0,40 | UN - UNIDADE | 1,0000 | 480.0000 | 480.00
9368 | TUBO FºFº PONTA/FLANGE DN 400MM X 0,40 | UN - UNIDADE | 2,0000 | 1569.8200 | 3139.64
9373 | TUBO FºFº PONTA/FLANGE DN 200MM X 0,45 | UN - UNIDADE | 1,0000 | 819.8000 | 819.80
9375 | TUBO FºFº PONTA/FLANGE DN 500MM X 0,45 | UN - UNIDADE | 1,0000 | 2017.0700 | 2017.07
9382 | TUBO FºFº FLANGES DN 350MM L= 2,05 | UN - UNIDADE | 1,0000 | 2689.4900 | 2689.49
9383 | TUBO FºFº FLANGES DN 350MM L= 1,30 | UN - UNIDADE | 1,0000 | 1129.5900 | 1129.59
9386 | TUBO FºFº FLANGES DN 400MM L= 1,60 | UN - UNIDADE | 1,0000 | 1480.5900 | 1480.59
9390 | TUBO FºFº FLANGES DN 700MM L= 1,00 | UN - UNIDADE | 1,0000 | 6252.8500 | 6252.85
9391 | TUBO FºFº FLANGES DN 700MM L= 1,50 | UN - UNIDADE | 1,0000 | 7012.7000 | 7012.70
9392 | TUBO FºFº FLANGES DN 700MM L= 1,80 | UN - UNIDADE | 1,0000 | 6262.8500 | 6262.85
9394 | TUBO FºFº FLANGES DN 600MM L= 2,00 | UN - UNIDADE | 1,0000 | 4651.4600 | 4651.46
9397 | TUBO PONTA/ BOLSA FERRO FUNDIDO DN 200MM X 1,50 | UN - UNIDADE | 1,0000 | 496.8000 | 496.80
9402 | TUBO PONTA/ BOLSA FERRO FUNDIDO DN 250MM X 6,00 | UN - UNIDADE | 2,0000 | 1800.0000 | 3600.00
9404 | TUBO PONTA/ BOLSA FERRO FUNDIDO DN 400MM X 1,00 | UN - UNIDADE | 2,0000 | 540.0000 | 1080.00
9405 | TUBO PONTA/ BOLSA FERRO FUNDIDO DN 450MM X 6,00 | UN - UNIDADE | 1,0000 | 3600.0000 | 3600.00
9406 | TE DE RED. COM FLANGES DN 100 X 80MM | UN - UNIDADE | 1,0000 | 272.0000 | 272.00
9407 | TE DE RED. COM FLANGES DN 150 X 80MM | UN - UNIDADE | 1,0000 | 356.0000 | 356.00
9415 | CURVA 45º FLANGE DN 200MM | UN - UNIDADE | 2,0000 | 404.8000 | 809.60
|  | TOTAIS DO ALMOXARIFADO | 4 - ALMOXARIFADO PAC | TOTAL QUANTIDADE | 1.049,0000
|  |  |  | TOTAL VALOR | 1.458.548,10
|  | TOTAIS DO ALMOXARIFADO | 4 - ALMOXARIFADO PAC | TOTAL QUANTIDADE | 1263910,7091
|  |  |  | TOTAL VALOR | 18.830.280,50

## Emissao em 15-05-25
Estado de MATO GROSSO | 2025-05-15 07:55
SANEAR SERVIÇO DE SANEAMENTO AMBIENTAL DE RONDONÓPOLIS TEREZINHA SILVA DE SOUZA
ALMOXARIFADO: | 1 - ALMOXARIFADO CENTRAL
CÓDIGO | DESCRIÇÃO | UNIDADE | QUANTIDADE | VAL. UNIT. | VALOR TOTAL
1 | ADAPTADOR | UN - UNIDADE | 1,0000 | 226.8000 | 226.80
3 | ANEL | UN - UNIDADE | 1,0000 | 18.6000 | 18.60
9 | COTOVELO | UN - UNIDADE | 5,0000 | 31.4100 | 157.05
11 | CURVA | UN - UNIDADE | 4,0000 | 22.5000 | 90.00
16 | HIDRANTE | UN - UNIDADE | 32,0000 | 2926.0000 | 93632.00
19 | JUNTA | UN - UNIDADE | 2,0000 | 66.7900 | 133.58
31 | TUBETE LONGO PVC 3/4 SEM GUARNICAO - AZUL | UN - UNIDADE | 195,0000 | 1.3700 | 267.15
32 | TUBO | UN - UNIDADE | 1,0000 | 468.0000 | 468.00
35 | ABRAÇADEIRA | UN - UNIDADE | 23,0000 | 6.3383 | 145.78
37 | AÇUCAR CRISTAL - PCT C/ 2KG | UN - UNIDADE | 17,0000 | 8.9900 | 152.83
39 | ADOÇANTE DIETETICO LIQUIDO C/ 100ML | UN - UNIDADE | 13,0000 | 3.3900 | 44.07
41 | AGUA SANITÁRIA UNIDADE C/ 1 LT - QUIBOA OU SIMILAR | UN - UNIDADE | 200,0000 | 3.8900 | 778.00
52 | ARQUIVO MORTO POLIONDA AZUL - PRE MONTADO | UN - UNIDADE | 419,0000 | 8.9205 | 3737.71
58 | BATERIA | UN - UNIDADE | 4,0000 | 564.5225 | 2258.09
59 | BICO | UN - UNIDADE | 2,0000 | 49.0500 | 98.10
64 | BORRACHA BRANCA PARA LÁPIS C/ SUPORTE TIPO TS-2000 – REFERÊNCIA MARCA (BIC/FABER CASTELL/PENTEL) OU OUTRA DE QUALIDADE E DESEMPENHO IGUAL OU SUPERIOR. | UN - UNIDADE | 104,0000 | 0.8500 | 88.40
70 | BUCHA | UN - UNIDADE | 4,0000 | 280.9800 | 1123.92
71 | CABEÇOTE | UN - UNIDADE | 1,0000 | 542.7000 | 542.70
72 | CABO AÇO | M - METRO | 1,0000 | 2007.0900 | 2007.09
76 | CAFÉ EM PO PACOTE C/ 500G - MARCA QUITADA, BRASILEIRO OU SIMILAR | UN - UNIDADE | 73,0000 | 35.9900 | 2627.27
80 | CAL HIDRATADA | KG - QUILOGRAMA | 10720,0000 | 2.2300 | 23905.60
81 | CAL COMPOSTO P/ ARGAMASSA | UN - UNIDADE | 95,0000 | 13.0000 | 1235.00
88 | CAPA DE PAPEL P/CD | UN - UNIDADE | 100,0000 | 0.0800 | 8.00
96 | CHÁ MATE CX C/250 GR | UN - UNIDADE | 63,0000 | 16.9900 | 1070.37
114 | CONECTOR | UN - UNIDADE | 1,0000 | 49.5000 | 49.50
117 | COPO DESCARTÁVEL 180ML PP CX C/ 2500 UNIDADES CONFORME NBR 14.865/2002 | UN - UNIDADE | 252,0000 | 112.0496 | 28236.51
119 | CORREIA | UN - UNIDADE | 4,0000 | 89.7750 | 359.10
120 | CORRETIVO A BASE DE ÁGUA - FRC C/ 18ML - REFERÊNCIA MARCA (BIC/FABER CASTELL/ ACRILEX) OU OUTRA DE QUALIDADE E DESEMPENHO IGUAL OU SUPERIOR. | UN - UNIDADE | 27,0000 | 1.6100 | 43.47
124 | DESINFETANTE FRASCO C/ 2LT - MARCA SUMMER OU SIMILAR | UN - UNIDADE | 58,0000 | 7.1900 | 417.02
125 | DETERGENTE LIQUIDO TESTADO DERMATOLOGICAMENTE FRASCO C/ 500ML - MARCA YPE OU MINUANO | UN - UNIDADE | 173,0000 | 3.0189 | 522.27
135 | ELÁSTICO P/DINHEIRO PCT C/ 1KG | UN - UNIDADE | 9,0000 | 32.6900 | 294.21
137 | ELEMENTO FILTRANTE | UN - UNIDADE | 18,0000 | 235.8494 | 4245.29
142 | ENZILIMP | KG - QUILOGRAMA | 90,0000 | 84.0000 | 7560.00
143 | ESCOVA DE LAVAR EM NYLON OVAL | UN - UNIDADE | 11,0000 | 4.5600 | 50.16
146 | ESPONJA DE LÃ DE AÇO - 60G PCT C/ 8 UNIDADES | UN - UNIDADE | 111,0000 | 2.0000 | 222.00
149 | ESTRIBO P/ TRAVA | UN - UNIDADE | 10,0000 | 10.6350 | 106.35
153 | FITA ISOLANTE | UN - UNIDADE | 6,0000 | 14.0250 | 84.15
157 | FLANELA PARA LIMPEZA P/ LIMPEZA 100% ALGODAO 38CM X 58CM | UN - UNIDADE | 47,0000 | 5.7353 | 269.56
159 | FÓSFORO PCT C/ 10CX | UN - UNIDADE | 33,0000 | 3.2448 | 107.08
161 | KIT GAXETA | KG - QUILOGRAMA | 2,0000 | 179.8750 | 359.75
164 | GRAMPO PARA GRAMPEADOR 26/6 CX C/ 5000 - GALVANIZADO | UN - UNIDADE | 82,0000 | 4.0534 | 332.38
165 | GRAMPO PARA TRAVA | UN - UNIDADE | 24,0000 | 86.3504 | 2072.41
167 | GRAXA | UN - UNIDADE | 11,0000 | 29.4436 | 323.88
168 | GUARDANAPO DE PAPEL 21,5CM X23CM PCT COM 50 UNIDADES | UN - UNIDADE | 165,0000 | 1.5600 | 257.40
171 | INSETICIDA AEROSOL C/ 300ML | UN - UNIDADE | 5,0000 | 10.5000 | 52.50
180 | LÂMPADA | UN - UNIDADE | 1,0000 | 4.5000 | 4.50
182 | LENTE | UN - UNIDADE | 2,0000 | 45.9000 | 91.80
184 | LIMPA ALUMÍNIO FRASCO C/ 500ML | UN - UNIDADE | 22,0000 | 4.9900 | 109.78
197 | MACHO AÇO RAP 3 PEÇAS DORMER 1/2-13 UNIC | UN - UNIDADE | 2,0000 | 67.8200 | 135.64
198 | MANCAL | UN - UNIDADE | 2,0000 | 104.4000 | 208.80
208 | PASTA MOLHA DEDO - 12G | UN - UNIDADE | 108,0000 | 1.7300 | 186.84
212 | PANO MULTI USO LIMPEZA - 50CM X 33CM PCT C/ 05 UNIDADES | UN - UNIDADE | 115,0000 | 3.8300 | 440.45
232 | PRANCHETA MANUAL EM DURATEX | UN - UNIDADE | 197,0000 | 3.5800 | 705.26
238 | REBITES | UN - UNIDADE | 1,0000 | 78.3000 | 78.30
242 | RELÉ | UN - UNIDADE | 1,0000 | 34.5100 | 34.51
243 | RETENTOR | UN - UNIDADE | 1,0000 | 68.4000 | 68.40
245 | ROLAMENTO VEICULAR | UN - UNIDADE | 4,0000 | 540.0000 | 2160.00
250 | SENSOR | UN - UNIDADE | 1,0000 | 4617.0000 | 4617.00
255 | SOQUETE | UN - UNIDADE | 9,0000 | 38.6000 | 347.40
261 | TAMPA DE CONCRETO ARMADO PARA FOSSA 1,20 X 10CM | UN - UNIDADE | 9,0000 | 180.0000 | 1620.00
264 | TAMPÃO | UN - UNIDADE | 2,0000 | 8.1000 | 16.20
267 | TERMINAL | UN - UNIDADE | 2,0000 | 1.8000 | 3.60
268 | TIJOLO CERAMICO 8 FUROS 9X19X19 | UN - UNIDADE | 170,0000 | 1.5989 | 271.82
269 | TINTA | UN - UNIDADE | 1,0000 | 89.1000 | 89.10
276 | UNIÃO | UN - UNIDADE | 8,0000 | 36.9000 | 295.20
277 | VARETA P/SOLDA | UN - UNIDADE | 50,0000 | 0.7422 | 37.11
278 | VASSOURA ANGULAR COM CABO | UN - UNIDADE | 7,0000 | 12.0000 | 84.00
287 | CARRETEL | UN - UNIDADE | 4,0000 | 201.0225 | 804.09
292 | FILTRO | UN - UNIDADE | 11,0000 | 215.0400 | 2365.44
378 | MOTOCOMPRESSOR | UN - UNIDADE | 1,0000 | 540.0000 | 540.00
380 | MOTOR | UN - UNIDADE | 1,0000 | 3855.6000 | 3855.60
423 | HIPOCLORITO DE CALCIO - TABLETES | KG - QUILOGRAMA | 715,0000 | 29.8500 | 21342.75
455 | MANGUEIRA | M - METRO | 24,0000 | 1131.4700 | 27155.28
456 | ENGATE | UN - UNIDADE | 1,0000 | 108.9000 | 108.90
460 | TABUA | UN - UNIDADE | 1,0000 | 81.0000 | 81.00
462 | KIT VEICULAR | UN - UNIDADE | 1,0000 | 1703.7000 | 1703.70
466 | PINO | UN - UNIDADE | 2,0000 | 1152.7200 | 2305.44
476 | TENSOR | UN - UNIDADE | 1,0000 | 193.5000 | 193.50
477 | REPARO | UN - UNIDADE | 1,0000 | 2673.0000 | 2673.00
489 | COADOR GIGANTE - DIAMETRO 18CM | KIT | 213,0000 | 8.2800 | 1763.64
490 | DESODORIZADOR DE AMBIENTE SPRAY UNIDADE COM 360ML | UN - UNIDADE | 14,0000 | 16.9900 | 237.86
495 | CANECAO EM ALUMINIO CABO MADEIRA CAPACIDADE DE 5LT | UN - UNIDADE | 2,0000 | 40.0000 | 80.00
505 | ROLDANA 4" | UN - UNIDADE | 10,0000 | 37.5000 | 375.00
516 | SOLENOIDE | UN - UNIDADE | 2,0000 | 1032.7500 | 2065.50
521 | DILUENTE | L - LITRO | 4,0000 | 81.0000 | 324.00
526 | DISCO DE FREIO | UN - UNIDADE | 14,0000 | 465.9007 | 6522.61
527 | PASTILHA DE FREIO | UN - UNIDADE | 10,0000 | 50.6790 | 506.79
539 | SIRENE | UN - UNIDADE | 1,0000 | 112.5000 | 112.50
541 | DIAFRAGMA | UN - UNIDADE | 1,0000 | 54.0000 | 54.00
543 | ARREBITE | UN - UNIDADE | 5,0000 | 27.9000 | 139.50
544 | LIXA | UN - UNIDADE | 1,0000 | 7.2000 | 7.20
553 | DESCARBONIZANTE | UN - UNIDADE | 2,0000 | 41.5000 | 83.00
556 | TAMPA PECA VEICULAR | UN - UNIDADE | 13,0000 | 174.3154 | 2266.10
558 | INTERRUPTOR | UN - UNIDADE | 2,0000 | 326.0250 | 652.05
572 | VELA (VEICULAR) | UN - UNIDADE | 4,0000 | 45.6600 | 182.64
581 | ALCOOL DE USO DOMESTICO 70%, CX C/ 12UNIDADES | UN - UNIDADE | 48,0000 | 10.2400 | 491.52
597 | VALVULAVEICULAR | UN - UNIDADE | 33,0000 | 75.9927 | 2507.76
605 | OIL | UN - UNIDADE | 36,0000 | 67.6744 | 2436.28
608 | ANEL VEICULAR | UN - UNIDADE | 53,0000 | 34.9077 | 1850.11
612 | ALAVANCA VEICULAR | UN - UNIDADE | 9,0000 | 83.6500 | 752.85
614 | CABO VEICULAR | UN - UNIDADE | 2,0000 | 109.6200 | 219.24
618 | PA PARA LIXO PEQUENA COM CABO | UN - UNIDADE | 66,0000 | 4.9700 | 328.02
622 | JOGO MATERIAL VEICULAR | UN - UNIDADE | 5,0000 | 60.0300 | 300.15
623 | JUNTA MATERIAL VEICULAR | UN - UNIDADE | 26,0000 | 63.4327 | 1649.25
624 | CUBO VEICULAR | UN - UNIDADE | 1,0000 | 61.2000 | 61.20
626 | PIVO | UN - UNIDADE | 4,0000 | 278.1000 | 1112.40
634 | LANTERNA | UN - UNIDADE | 2,0000 | 108.9000 | 217.80
642 | ACOPLADOR | UN - UNIDADE | 1,0000 | 95.0000 | 95.00
646 | TIRANTE | UN - UNIDADE | 8,0000 | 8.8200 | 70.56
648 | INSERTO | UN - UNIDADE | 30,0000 | 2.5380 | 76.14
650 | PA DE BICO COM CABO RETO | UN - UNIDADE | 135,0000 | 65.0000 | 8775.00
664 | JOGO DE REPARO | CJ - CONJUNTO | 9,0000 | 513.5000 | 4621.50
669 | BATERIA 150 A/H | UN - UNIDADE | 2,0000 | 1503.0000 | 3006.00
675 | FILTRO DE AR | UN - UNIDADE | 6,0000 | 75.1100 | 450.66
681 | FILTRO DE OLEO LUBRIF.W950/26 | UN - UNIDADE | 1,0000 | 105.0000 | 105.00
685 | FLUIDO DE FREIO DOT3 500ML | UN - UNIDADE | 1,0000 | 40.5000 | 40.50
686 | GRAXA DE PINO | UN - UNIDADE | 2,0000 | 390.0000 | 780.00
687 | OLEO HIDRAULICO VG-68 - BD 20LT | UN - UNIDADE | 9,0000 | 450.8000 | 4057.20
688 | OLEO LUBRIFICANTE | UN - UNIDADE | 22,6000 | 64.2412 | 1451.85
689 | OLEO LUBRIFICANTE 15W40 - BALDE 20 LITROS | UN - UNIDADE | 19,0000 | 436.0526 | 8285.00
691 | ARRUELA DE BORRACHA P/ VEDAÇÃO HIDROMETRO 3/4 | UN - UNIDADE | 111800,0000 | 0.1121 | 12534.00
692 | CRUZETA CARDAN CARGO VW | UN - UNIDADE | 4,0000 | 349.6500 | 1398.60
694 | CARDAN DO CARGO VW | UN - UNIDADE | 1,0000 | 508.5000 | 508.50
697 | ADITIVO PARA RADIADOR | UN - UNIDADE | 12,0000 | 49.8125 | 597.75
701 | TAPETE UNIVERSAL | UN - UNIDADE | 2,0000 | 729.0000 | 1458.00
710 | LONA DE FREIO DIANTEIRA/TRASEIRA | UN - UNIDADE | 1,0000 | 367.2000 | 367.20
711 | DIAFRAGMA 7 24 | UN - UNIDADE | 9,0000 | 62.6000 | 563.40
719 | PORCA SEXTAVA POLIDA 10MM1,50 MA | UN - UNIDADE | 4,0000 | 1.3500 | 5.40
726 | COLA PARA LONA DE FREIO | UN - UNIDADE | 4,0000 | 53.0550 | 212.22
728 | KIT AMORTECEDOR DIANTEIRO DIREITO | UN - UNIDADE | 4,0000 | 679.8600 | 2719.44
729 | RESERVATORIO EXPANÇÃO RADIADOR | UN - UNIDADE | 1,0000 | 310.5000 | 310.50
743 | RETENTOR HASTE CAMBIO | UN - UNIDADE | 2,0000 | 12.0150 | 24.03
750 | CORREIA DO ALTERNADOR 8PK-1443 | UN - UNIDADE | 2,0000 | 90.0000 | 180.00
753 | INTERRUPTOR FREIO VW26.260 | UN - UNIDADE | 2,0000 | 163.6850 | 327.37
756 | VALVULA DRENO | UN - UNIDADE | 4,0000 | 73.8000 | 295.20
762 | OLEO LUBRIFICANTE P/MOTOR 15W40 | L - LITRO | 16,4000 | 32.0976 | 526.40
778 | BARRA/VERGALHAO P/ CONSTRUCAO CA-50 6,3MM X 12M | UN - UNIDADE | 14,0000 | 29.4100 | 411.74
779 | BARRA/VERGALHAO P/ CONSTRUCAO CA-50 10MM X 12M | UN - UNIDADE | 13,0000 | 69.6700 | 905.71
782 | OLEO DIESEL COMUM | L - LITRO | 35376,4377 | 6.1342 | 217007.79
783 | ETANOL | L - LITRO | 44225,0150 | 3.7251 | 164740.85
784 | GASOLINA COMUM | L - LITRO | 15083,1371 | 5.7469 | 86680.74
821 | JOGO PORTAL 4X14CM | UN - UNIDADE | 5,0000 | 114.8820 | 574.41
828 | CORRENTE ELO | M - METRO | 2,0000 | 94.5000 | 189.00
836 | TERMINAL (VEICULAR) | UN - UNIDADE | 9,0000 | 21.3344 | 192.01
839 | TRAVA | UN - UNIDADE | 1,0000 | 1.3000 | 1.30
842 | PEDRISCO LAVADO (M³) | M³ - METRO CÚBICO | 189,0000 | 153.2324 | 28960.92
860 | BARRA/VERGALHAO P/ CONSTRUCAO CA-50 8MM X 12M | BARRA | 20,0000 | 46.3500 | 927.00
863 | ARAME RECOZIDO N18 PCT 1KG | KG - QUILOGRAMA | 7,0000 | 17.1400 | 119.98
874 | TIJOLO CERAMICO DE 6 FUROS (9X14X19) | UN - UNIDADE | 2205,0000 | 1.2800 | 2822.40
875 | TIJOLINHO MACICO COMUN | UN - UNIDADE | 205,0000 | 0.8200 | 168.10
876 | ELEMENTO VAZADO DIAGONAL EM CERAMICA | UN - UNIDADE | 1346,0000 | 4.8300 | 6501.18
887 | CABO DE ROLO 23CM | UN - UNIDADE | 10,0000 | 8.7100 | 87.10
891 | FITA CREPE 50 X 50M | UN - UNIDADE | 44,0000 | 8.0000 | 352.00
894 | PARAFUSO SEXTAVADO ACO 5/8 X 3 ROSCA PARCIAL | UN - UNIDADE | 80,0000 | 4.6926 | 375.41
895 | PORCA SEXTAVADA DE ACO TIPO SIMPLES 5/8 | UN - UNIDADE | 200,0000 | 1.2000 | 240.00
897 | PORCA SEXTAVADA AUTO TRAVANTE 5/8 | UN - UNIDADE | 50,0000 | 1.7100 | 85.50
898 | PARAFUSO SEXTAVADO ACO 5/8 X 2.1/2 ROSCA PARCIAL | UN - UNIDADE | 4,0000 | 13.0625 | 52.25
899 | PARAFUSO SEXTAVADO ZINCADO 5/8X3 ROSCA INTEIRA | UN - UNIDADE | 58,0000 | 2.4000 | 139.20
900 | PORCA SEXTAVADA ZINCADA 5/8 | UN - UNIDADE | 540,0000 | 1.3968 | 754.26
906 | LINHA DE PEDREIRO ROLO C/ 100M | UN - UNIDADE | 26,0000 | 9.6769 | 251.60
910 | MARTELO P/ CARPINTEIRO DE 29MM (COM ORELHA) | UN - UNIDADE | 18,0000 | 25.0000 | 450.00
918 | ALVANCA DE ACO DE 1X1,80M | UN - UNIDADE | 44,0000 | 185.0000 | 8140.00
928 | BLOCO DE CONCRETO 14 X19 X 39CM | UN - UNIDADE | 494,0000 | 5.0000 | 2470.00
930 | CAIBRO 6CM X 6CM X 4MT | M - METRO | 21,0000 | 35.6700 | 749.07
931 | CAIBRO 4CM X 5CM X 5MT | M - METRO | 10,0000 | 30.0000 | 300.00
945 | ESCOVA DE ACO COM CABO 4 | UN - UNIDADE | 25,0000 | 7.2800 | 182.00
946 | LIMA TIPO GROSSA PARA MADEIRA TAM 12 | UN - UNIDADE | 75,0000 | 30.0000 | 2250.00
958 | VASSOURAO GARY NYLON COM CABO | UN - UNIDADE | 77,0000 | 28.0506 | 2159.90
963 | CADEADO LATAO 35MM | UN - UNIDADE | 46,0000 | 30.2500 | 1391.50
969 | BARRA ROSCADA POLIDA 3/4 X 1M | UN - UNIDADE | 9,0000 | 105.3622 | 948.26
973 | PORCA SEXTAVADO 3/4 | UN - UNIDADE | 200,0000 | 1.2475 | 249.49
974 | PORCA SEXTAVADO 5/16 | UN - UNIDADE | 300,0000 | 0.1063 | 31.90
985 | ABRACADEIRA NYLON MEDINDO 200X 3,6 MM BRANCA PACOTE COM 100UNID | M - METRO | 8,0000 | 28.0000 | 224.00
1005 | ANTICORROSIVO PARA RADIADOR | UN - UNIDADE | 11,0000 | 19.1455 | 210.60
1006 | TAMPA DO RADIADOR | UN - UNIDADE | 2,0000 | 57.1500 | 114.30
1009 | FREIO | UN - UNIDADE | 4,0000 | 526.5000 | 2106.00
1012 | ABRACADEIRA TIPO TURBINA INOX | UN - UNIDADE | 3,0000 | 261.0000 | 783.00
1060 | FILTRO DE AR INTERNO CF 500/1 | UN - UNIDADE | 4,0000 | 96.0000 | 384.00
1064 | BROCA A.R 12MM | UN - UNIDADE | 49,0000 | 14.8571 | 728.00
1076 | LIXA DE FERRO 150 | UN - UNIDADE | 1,0000 | 4.5000 | 4.50
1090 | ANEL ORING 22-35 | UN - UNIDADE | 3,0000 | 7.2000 | 21.60
1110 | ADESIVO SILICONE 50GR CINZA ALTA TEMPERATURA | UN - UNIDADE | 5,0000 | 56.6460 | 283.23
1134 | FLANGE VEICULAR | UN - UNIDADE | 3,0000 | 260.7000 | 782.10
1136 | LAMPADA DO FAROL | UN - UNIDADE | 3,0000 | 164.1733 | 492.52
1148 | KIT BUCHA | UN - UNIDADE | 4,0000 | 152.0100 | 608.04
1158 | LENTE DA LANTERNA TRASEIRA AGRALE 8,500 | UN - UNIDADE | 2,0000 | 85.5000 | 171.00
1181 | TECLA VIDRO ELETRICO FIESTA | UN - UNIDADE | 3,0000 | 130.5000 | 391.50
1189 | BUCHA OLHAL AMORTECEDOR | UN - UNIDADE | 2,0000 | 360.0000 | 720.00
1199 | FILTRO DE AR INTERNO | UN - UNIDADE | 2,0000 | 92.0000 | 184.00
1206 | THINNER 1,0 L | L - LITRO | 4,0000 | 37.4625 | 149.85
1209 | FITA ADESIVA 45MM X 45MM TRANSPARENTE PARA EMBALAGEM | UN - UNIDADE | 68,0000 | 3.7300 | 253.64
1210 | FITA CREPE 25 X 50 | UN - UNIDADE | 44,0000 | 5.0455 | 222.00
1213 | TESOURA EM ACO INOX | UN - UNIDADE | 12,0000 | 64.1417 | 769.70
1216 | CAPA PLASTICA PARA ENCADERNACAO A4 - PRETA | UN - UNIDADE | 929,0000 | 0.1927 | 179.04
1220 | GRAXA PARA CHASSIS BD 20KG | UN - UNIDADE | 4,0000 | 382.0000 | 1528.00
1223 | OLEO LUBRIFICANTE 85W 140 | L - LITRO | 78,0000 | 49.0897 | 3829.00
1224 | OLEO 5W 30 | L - LITRO | 26,5000 | 52.6453 | 1395.10
1229 | PISTAO DA BOMBA ALIMENTADORA VW | UN - UNIDADE | 1,0000 | 148.5000 | 148.50
1231 | BUCHA VW | UN - UNIDADE | 5,0000 | 62.1000 | 310.50
1232 | BICO INJETOR VW | UN - UNIDADE | 3,0000 | 600.9000 | 1802.70
1233 | KIT VEDACAO | UN - UNIDADE | 1,0000 | 78.7500 | 78.75
1240 | BOCAL HIDR. 3/8 BSP-6T2.0-30G MOD-4.1 | UN - UNIDADE | 4,0000 | 489.1775 | 1956.71
1263 | COXIM TRASEIRO MOTOR C/PINO | UN - UNIDADE | 4,0000 | 842.4025 | 3369.61
1272 | BROCA ACO RAPIDO 6.0MM | UN - UNIDADE | 47,0000 | 1.9000 | 89.30
1274 | BROCA ACO RAPIDO 12MM | UN - UNIDADE | 30,0000 | 10.0000 | 300.00
1289 | BROCA A.R 8.00MM | UN - UNIDADE | 30,0000 | 3.0000 | 90.00
1298 | ADAPTADOR HIDRAULICO MN 06 MJ 10 | UN - UNIDADE | 3,0000 | 14.9567 | 44.87
1303 | LUVA UNIAO 6005 1 4 (VEICULAR) | UN - UNIDADE | 2,0000 | 39.6000 | 79.20
1306 | TUBO NYLON 6 X 4 | UN - UNIDADE | 3,0000 | 12.9000 | 38.70
1310 | COXIM MOTOR DIANTEIRO | UN - UNIDADE | 6,0000 | 385.4750 | 2312.85
1314 | OLEO MINERAL1L | L - LITRO | 3,0000 | 170.1000 | 510.30
1320 | LUVA VEICULAR | UN - UNIDADE | 4,0000 | 125.1000 | 500.40
1371 | LAMPADA H4 (VEICULAR) | UN - UNIDADE | 9,0000 | 23.3600 | 210.24
1401 | ARRUELA DE PRESSAO 09,53/8'' | UN - UNIDADE | 4,0000 | 0.7200 | 2.88
1406 | THINNER 5 LITROS | UN - UNIDADE | 16,0000 | 80.0200 | 1280.32
1410 | PORCA 14 MB (VEICULAR) | UN - UNIDADE | 1,0000 | 5.4000 | 5.40
1415 | PORCA 12 MB (VEICULAR) | UN - UNIDADE | 1,0000 | 2.3400 | 2.34
1422 | HASTE ACIONAMENTO CILINDRO/EMBREAGEM C/REGULAGEM | UN - UNIDADE | 1,0000 | 91.6200 | 91.62
1445 | FILTRO DE AR CF300/1 EFA948 | UN - UNIDADE | 1,0000 | 46.0000 | 46.00
1454 | ABRACADEIRA TIPO U 1/2 | UN - UNIDADE | 2,0000 | 194.4000 | 388.80
1470 | TE SOLDAVEL 60MM | UN - UNIDADE | 19,0000 | 25.1700 | 478.23
1494 | KIT DE REPARO NO MECANISMO DE SAIDA PARA CAIXA ACOPLADA | UN - UNIDADE | 10,0000 | 75.0000 | 750.00
1499 | COXIM ESCAPAMENTO INTERMEDIARIO | UN - UNIDADE | 3,0000 | 1.3500 | 4.05
1502 | FLUIDO PARA RADIADOR | UN - UNIDADE | 5,0000 | 17.6000 | 88.00
1504 | BATERIA 180 AMPERES | UN - UNIDADE | 4,0000 | 1499.4000 | 5997.60
1505 | LAMPADA H3 (VEICULAR) | UN - UNIDADE | 10,0000 | 23.1150 | 231.15
1506 | LAMPADA (VEICULAR) | UN - UNIDADE | 25,0000 | 11.3220 | 283.05
1522 | RESERVATORIO D AGUA P/RADIADOR | UN - UNIDADE | 8,0000 | 579.4875 | 4635.90
1523 | RETENTOR DO CUBO RODA TRASEIRA | UN - UNIDADE | 1,0000 | 108.0000 | 108.00
1552 | CAPA PRENSAVEL 10 | UN - UNIDADE | 40,0000 | 14.2460 | 569.84
1553 | CAPA PRENSAVEL 12 | UN - UNIDADE | 136,0000 | 16.4937 | 2243.14
1554 | CAPA PRENSAVEL 16 | UN - UNIDADE | 149,0000 | 22.4684 | 3347.79
1559 | TERM MANG HID EMENDA 10 | UN - UNIDADE | 2,0000 | 21.0000 | 42.00
1560 | TERM MANG HID EMENDA 12 | UN - UNIDADE | 5,0000 | 20.0000 | 100.00
1561 | TERM MANG HID EMENDA 16 | UN - UNIDADE | 4,0000 | 29.9325 | 119.73
1562 | TERM MANG HID FJ 10-10 | UN - UNIDADE | 15,0000 | 24.9853 | 374.78
1564 | TERM MANG HID FJ 12-12 | UN - UNIDADE | 23,0000 | 29.2900 | 673.67
1565 | TERM MANG HID MN 16-16 | UN - UNIDADE | 35,0000 | 29.9391 | 1047.87
1572 | ANEL DE BORRACHA JE P/PVC PBA DN - 125MM DE - 140MM | UN - UNIDADE | 50,0000 | 2.4806 | 124.03
1579 | FITA VEDA ROSCA 18MM X 25M C/ NBR 16368 | UN - UNIDADE | 7029,0000 | 2.5000 | 17572.50
1581 | LUVA DE CORRER PVC ROSCAVEL 1 | UN - UNIDADE | 100,0000 | 12.8500 | 1285.00
1583 | LUVA DE PVC LR Ø 40MM X1.1/4 SD MISTA NBR 5648 | UN - UNIDADE | 39,0000 | 4.9744 | 194.00
1587 | LUVA DUPLA DE COMPRESSAO EM POLIPROPILENO PP DN 20MM | UN - UNIDADE | 863,0000 | 3.3300 | 2873.79
1591 | REGISTRO DE ESFERA PVC ROSCAVEL 3/4 TIPO VS | UN - UNIDADE | 56,0000 | 7.0714 | 396.00
1593 | REGISTRO DE ESFERA PVC ROSCAVEL 1.1/2 TIPO VS | UN - UNIDADE | 10,0000 | 17.0000 | 170.00
1595 | TE 90º PVC LR 20MM X 1/2 | UN - UNIDADE | 20,0000 | 1.0725 | 21.45
1598 | TE 90º PBA BBBJE DN 50MM X 50MM | UN - UNIDADE | 726,0000 | 27.5000 | 19965.00
1601 | TE 90º PVC SOLDAVEL DE Ø 32MM | UN - UNIDADE | 1830,0000 | 2.3900 | 4373.70
1605 | TUBO PVC PBA PBJEI CL15 DN 75MM X 6M | BARRA | 82,0000 | 84.8900 | 6960.98
1609 | CAIXA DE PROTECAO UNID MEDICAO PADRAO SANEAR EM POLIPROPILENO OU POLICARBONATO | UN - UNIDADE | 2353,0000 | 51.6019 | 121419.28
1610 | ANEL DE BORRACHA AJE PN10 PARA FºFº DN 250MM | UN - UNIDADE | 10,0000 | 14.5750 | 145.75
1637 | APLICADOR RIGIDO DE DISPOSITIVO DE SUPRESSAO DE AGUA 30CM | UN - UNIDADE | 14,0000 | 41.0000 | 574.00
1638 | APLICADOR FLEXIVEL DE DISPOSITIVO DE SUPRESSAO DE AGUA 90CM | UN - UNIDADE | 35,0000 | 63.1071 | 2208.75
1645 | REGISTRO DE GAVETA FERRO DUCTIL PARA PVC PBJE DEN 250 MM COM CABECOTE | UN - UNIDADE | 2,0000 | 1505.3700 | 3010.74
1649 | TE 90º FºFº BBB JE2GS DN 250MM, REVESTIDO COM TINTA BETUMINOSA | UN - UNIDADE | 4,0000 | 655.2500 | 2621.00
1651 | TE 90º FºFº BBB JE2GS DN 400MM, REVESTIDO COM TINTA BETUMINOSA | UN - UNIDADE | 1,0000 | 1565.9800 | 1565.98
1653 | TE DE REDUCAO FERRO DUCTIL BBB JGS DN 200 X 100MM | UN - UNIDADE | 5,0000 | 317.4900 | 1587.45
1655 | TE DE REDUCAO FERRO DUCTIL BBB JGS DN 400 X 100MM | UN - UNIDADE | 4,0000 | 749.5400 | 2998.16
1668 | TAMBOR DE FREIO TRASEIRO - FIESTA | UN - UNIDADE | 2,0000 | 1755.0000 | 3510.00
1676 | NITROGENIO STRADA | L - LITRO | 1,0000 | 135.0000 | 135.00
1711 | CURVA LONGA 45º PVC ESGOTO SERIE NORMAL DN 50MM | UN - UNIDADE | 932,0000 | 7.8000 | 7269.60
1718 | JOELHO 45º PVC RIGIDO SERIE R PB JE DN 100MM - NBR 5688 | UN - UNIDADE | 291,0000 | 34.9000 | 10155.90
1732 | ANEL DE BORRACHA PARA TUBO ESGOTO PVC OCRE DN 150MM | UN - UNIDADE | 309,0000 | 4.1882 | 1294.15
1733 | ANEL DE BORRACHA PARA TUBO ESGOTO PVC OCRE DN 200MM | UN - UNIDADE | 250,0000 | 4.6000 | 1150.00
1734 | ANEL DE BORRACHA PARA TUBO ESGOTO PVC OCRE DN 250MM | UN - UNIDADE | 250,0000 | 11.6000 | 2900.00
1735 | ANEL DE BORRACHA PARA TUBO ESGOTO PVC OCRE DN 300MM | UN - UNIDADE | 240,0000 | 12.8000 | 3072.00
1736 | ANEL DE BORRACHA PARA TUBO ESGOTO PVC OCRE DN 400MM | UN - UNIDADE | 14,0000 | 100.0000 | 1400.00
1754 | JUNTA DE DESMONTAGEM TRAVADA AXIALMENTE PN10 800MM | UN - UNIDADE | 1,0000 | 9642.5000 | 9642.50
1767 | BANCO CAPACITOR 30KVAR 380V | UN - UNIDADE | 1,0000 | 1006.1100 | 1006.11
1770 | CELULA CAPACITIVA MONOFASICA 1,67 KVA/220V C/ RESISTENCIA EQUIV. | UN - UNIDADE | 3,0000 | 25.0000 | 75.00
1773 | CELULA CAPACITIVA COM RESISTENCIA 30S.3.33FVA 220V | UN - UNIDADE | 2,0000 | 95.8900 | 191.78
1777 | REFELTOR 160W COM LAMPADA VAPOR SODIO E REATOR EXTERNO 220V | UN - UNIDADE | 10,0000 | 105.3200 | 1053.20
1786 | BOIA DE CONTROLE DE NIVEL ELETROMECANICA | UN - UNIDADE | 6,0000 | 76.7400 | 460.44
1788 | BOTAO IMPULSAO VERMELHO LUMINOSO Ø22 - HARMONY XB4 | UN - UNIDADE | 3,0000 | 39.3800 | 118.14
1791 | INTERRUPTOR SELETOR COMPLETO PRETO DE Ø22 3 POSIÇOES ESTATICO 2NA | UN - UNIDADE | 5,0000 | 79.3400 | 396.70
1792 | INTERRUPTOR SELETOR COMPLETO PRETO DE Ø22 2 POSIÇOES ESTATICO 1NA+1NF | UN - UNIDADE | 10,0000 | 38.0050 | 380.05
1793 | PLUG 2P +T INDUSTRIAL 6A 16AMPERES | UN - UNIDADE | 2,0000 | 20.6000 | 41.20
1795 | PLUG 3P+T INDUSTRIAL 6H 32 AMPERES | UN - UNIDADE | 15,0000 | 43.4547 | 651.82
1796 | TOMADA 3P+T INDUSTRIAL 6A 32 AMPERES | UN - UNIDADE | 6,0000 | 27.0050 | 162.03
1797 | PLUG 2P+T 20A SN07320PT | UN - UNIDADE | 3,0000 | 10.0200 | 30.06
1802 | PARAFUSO ROSCA SOBERBA CABECA TIPO PANELA FENDADO - 4,2 / 32MM | UN - UNIDADE | 130,0000 | 0.3038 | 39.50
1803 | PARAFUSO ROSCA SOBERBA CABECA TIPO PANELA FENDADO - 4,8/45MM | UN - UNIDADE | 168,0000 | 0.3690 | 62.00
1804 | PARAFUSO ROSCA SOBERBA CABECA TIPO PANELA FENDADO - 6,3/50MM | UN - UNIDADE | 150,0000 | 0.4433 | 66.50
1807 | CABO DE COBRE PARAL. FLEXIVEL 1KV 2X4,00MM² | M - METRO | 300,0000 | 6.1500 | 1845.00
1821 | CABO DE COBRE PP 3X4,00MM² | M - METRO | 360,0000 | 9.9900 | 3596.40
1824 | CABO DE COBRE PP 3X16MM² | M - METRO | 486,0000 | 45.9900 | 22351.14
1825 | CABO DE COBRE PP 3X25MM² | M - METRO | 277,0000 | 71.2040 | 19723.50
1826 | CABO DE COBRE PP 3X35MM² | M - METRO | 70,0000 | 92.9900 | 6509.30
1830 | CABO FLEXIVEL 1KV 2,5MM ISOLACAO | M - METRO | 145,0000 | 2.8900 | 419.05
1831 | CABO FLEXIVEL 1KV 4,0MM ISOLACAO | M - METRO | 300,0000 | 4.3500 | 1305.00
1832 | CABO FLEXIVEL 1KV 6MM ISOLACAO | M - METRO | 400,0000 | 6.2300 | 2492.00
1833 | CABO FLEXIVEL 1KV 10MM ISOLACAO | M - METRO | 300,0000 | 10.3900 | 3117.00
1834 | CABO FLEXIVEL 1KV 16MM ISOLACAO | M - METRO | 400,0000 | 14.9500 | 5980.00
1836 | CABO FLEXIVEL 1KV 35MM ISOLACAO | M - METRO | 210,0000 | 32.8800 | 6904.80
1848 | CONECTOR SACKS TIPO BTWP 10,0MM | UN - UNIDADE | 20,0000 | 3.9570 | 79.14
1849 | CONECTOR SACKS TIPO BTWP 16,0MM | UN - UNIDADE | 10,0000 | 31.0000 | 310.00
1850 | CONECTOR SACKS TIPO BTWP 2,5MM | UN - UNIDADE | 26,0000 | 5.4827 | 142.55
1853 | CONECTOR SACKS TIPO BTWP 6,0MM | UN - UNIDADE | 5,0000 | 9.0000 | 45.00
1854 | CONECTOR SPLIT BONLT 16MM | UN - UNIDADE | 11,0000 | 68.2736 | 751.01
1855 | CONECTOR SPLIT BONLT 25MM | UN - UNIDADE | 20,0000 | 4.0000 | 80.00
1856 | CONECTOR SPLIT BONLT 35MM | UN - UNIDADE | 25,0000 | 16.6800 | 417.00
1863 | TAMPA 01 MODULO RJ11/45 CONDULETE TOP 1 | UN - UNIDADE | 7,0000 | 12.9900 | 90.93
1866 | DISJUNTOR TRIPOLAR 70AMP. NEMA | UN - UNIDADE | 3,0000 | 185.2100 | 555.63
1881 | DISJUNTOR TIPO DIN BIPOLAR C20A | UN - UNIDADE | 4,0000 | 35.9900 | 143.96
1886 | DISJUNTOR TIPO DIN MONOPOLAR 16 A | UN - UNIDADE | 4,0000 | 10.9900 | 43.96
1892 | DISJUNTOR TIPO DIN TRIPOLAR 6A | UN - UNIDADE | 5,0000 | 42.2940 | 211.47
1902 | DISJ. MOTOR 80/100A 3RV1041 MA10 C/ CONTATO AUX 1NAF 3RV1901-1D | UN - UNIDADE | 2,0000 | 1064.5200 | 2129.04
1905 | ELO FUSIVEL 10A TIPO K | UN - UNIDADE | 33,0000 | 6.9900 | 230.67
1906 | ELO FUSIVEL 15A TIPO K | UN - UNIDADE | 42,0000 | 6.8436 | 287.43
1907 | ELO FUSIVEL 25A TIPO K | UN - UNIDADE | 48,0000 | 8.5000 | 408.00
1909 | CHAVE FUSIVEL TIPO XS 15 KV | UN - UNIDADE | 19,0000 | 517.0400 | 9823.76
1911 | PORTA FUZIVEL PARA CHAVE XS 15KV | UN - UNIDADE | 1,0000 | 113.1600 | 113.16
1923 | FUSIVEL NH TAMANHO 00 80 AMPERES | UN - UNIDADE | 10,0000 | 20.2300 | 202.30
1925 | FUSIVEL NH TAMANHO 01 100 AMPERES | UN - UNIDADE | 34,0000 | 68.6218 | 2333.14
1926 | FUSIVEL NH TAMANHO 01 160 AMPERES | UN - UNIDADE | 13,0000 | 28.1500 | 365.95
1927 | FUSIVEL PROTLSTOR Z300080 TENSAO 690V CORRENTE 800A A,177M | UN - UNIDADE | 3,0000 | 908.0000 | 2724.00
1929 | FUZIVEL DE VIDRO AG20 1,0 A | UN - UNIDADE | 10,0000 | 0.6000 | 6.00
1931 | FUZIVEL DE VIDRO AG20 2,0 A | UN - UNIDADE | 3,0000 | 0.6000 | 1.80
1933 | FUZIVEL DE VIDRO AG20 3,0 A | UN - UNIDADE | 8,0000 | 3.1688 | 25.35
1935 | FUSIVEL NH TAMANHO 02 250 AMPERES | UN - UNIDADE | 5,0000 | 90.2860 | 451.43
1936 | FITA ISOLANTE BAIXA TENSAO 19MM X 20M X1 9MM | UN - UNIDADE | 487,0000 | 31.9300 | 15549.91
1944 | TIMER DIGITAL DIARI/SEM 220 RTST - 20 100ª | UN - UNIDADE | 8,0000 | 498.3000 | 3986.40
1948 | INTERRUPTOR P/ EMBUTIR S2 C/ ESPELHO DE PVC - LINHA TOP 1 | UN - UNIDADE | 10,0000 | 6.5000 | 65.00
1950 | MICRO INTERRUPTOR FIM DE CURSO REF: MG 2603 | UN - UNIDADE | 7,0000 | 33.5943 | 235.16
1951 | LUMINARIA EM ALUMINIO P/ 250W E 40 | UN - UNIDADE | 7,0000 | 49.5000 | 346.50
1964 | LAMPADA FLUORESCENTE 32W / T8 | UN - UNIDADE | 51,0000 | 6.8500 | 349.35
1965 | LAMPADA FLUORESCENTE 40W / 10 | UN - UNIDADE | 82,0000 | 10.3300 | 847.06
1968 | REATOR ELET. ALTO FATOR DE POT. 2X14/20W BIVOLT | UN - UNIDADE | 20,0000 | 25.1300 | 502.60
1971 | SOQUETE TIPO CEBOLINHA PARA LAMPADAS T5 | UN - UNIDADE | 40,0000 | 4.5820 | 183.28
1972 | SOQUETE DE PORCELANA E-27 | UN - UNIDADE | 43,0000 | 4.5000 | 193.50
1973 | SOQUETE DE PORCELANA E-40 | UN - UNIDADE | 25,0000 | 13.1900 | 329.75
1974 | RELE FOTO-ELETRICO 220V / 1200W COM BASE | UN - UNIDADE | 29,0000 | 39.9900 | 1159.71
1988 | LAMPADAS TUBULARES LED 10W / T8 / 600MM / BIVOLT | UN - UNIDADE | 42,0000 | 16.8400 | 707.28
1989 | LAMPADA SUPERLED MR16 12V / 4W (DICROICA) | UN - UNIDADE | 10,0000 | 20.7900 | 207.90
1990 | BASE GU5.3 PARA LAMPADAS DICROICA | UN - UNIDADE | 10,0000 | 4.8240 | 48.24
1997 | TERMOSTATO COMANDO TASCO 0-60S | UN - UNIDADE | 1,0000 | 307.8000 | 307.80
2009 | TERMINAL DE COMPRESSAO 10MM T. ARGOLA | UN - UNIDADE | 250,0000 | 1.0894 | 272.34
2010 | TERMINAL DE COMPRESSAO 35MM T. ARGOLA | UN - UNIDADE | 390,0000 | 2.0600 | 803.40
2011 | TERMINAL DE COMPRESSAO 50MM T. ARGOLA | UN - UNIDADE | 380,0000 | 3.3600 | 1276.80
2012 | TERMINAL DE COMPRESSAO 95MM T. ARGOLA | UN - UNIDADE | 427,0000 | 5.9700 | 2549.19
2013 | TERMINAL PRE ISOLADO GARFO 1,5 - 2,5MM | UN - UNIDADE | 49,0000 | 0.1684 | 8.25
2020 | TRANSFORMADOR DE CORRETE 200/5A | UN - UNIDADE | 4,0000 | 139.9650 | 559.86
2022 | TRANSFORMADOR DE COMANDO 380V. T.SEC.220V P 75VA RF:4AM3495-0BD30-OC | UN - UNIDADE | 4,0000 | 147.7050 | 590.82
2023 | TRANSFORMADOR DE CORRENTE 50/5A CL EXATIDAO 3C2,5 4NF01 12-2BC20 | UN - UNIDADE | 1,0000 | 167.6100 | 167.61
2032 | CONTATOR AUXILIAR 220V 2NA+2NF REF: 3RH1122-1AN10 | UN - UNIDADE | 6,0000 | 163.6500 | 981.90
2037 | TRILHO P/ CONTATOR 35MM | UN - UNIDADE | 29,0000 | 12.7062 | 368.48
2133 | CHAVE GRIFO 12 CABECA ACO FORJADO N12 | UN - UNIDADE | 20,0000 | 37.4530 | 749.06
2167 | ABRAÇADEIRA MICRO MAB 9MM 32 44 | UN - UNIDADE | 50,0000 | 1.8900 | 94.50
2216 | SABÃO EM PÓ | KG - QUILOGRAMA | 100,0000 | 16.4700 | 1647.00
2217 | ESPONJA MULTI-USO DUPLA FACE DE 110 X 70MM X 20MM | UN - UNIDADE | 3,0000 | 2.0000 | 6.00
2263 | SUPORTE RECAMBIAVEL | UN - UNIDADE | 5,0000 | 166.5000 | 832.50
2281 | CUMEEIRA SEM AMIANTO ARTICULADA 110 X 6MM | UN - UNIDADE | 7,0000 | 60.0000 | 420.00
2289 | PARAFUSO SEXT. ACO 3/8 X 1 UNC | UN - UNIDADE | 65,0000 | 1.4495 | 94.22
2294 | PARAFUSO SEXT UNC ACO 15,9 ROSCA PARCIAL 5/8'' X 2.1/2'' | UN - UNIDADE | 8,0000 | 13.0625 | 104.50
2297 | OLEO LUBRIFICANTE SAE 75W 90 | L - LITRO | 2,0000 | 50.0000 | 100.00
2301 | OLEO LUBRIFICANTE P/ MOTOR 5W 30 SINTETICO | L - LITRO | 9,0000 | 74.6600 | 671.94
2302 | BUZINA (VEICULAR) | UN - UNIDADE | 3,0000 | 92.4767 | 277.43
2314 | OLEO LUBRIFICANTE SAE 50 | L - LITRO | 8,0000 | 47.0000 | 376.00
2324 | MALHA POP 15 X 15 4,2MM 2 X 3M | UN - UNIDADE | 18,0000 | 96.3800 | 1734.84
2328 | TÊ DE SERVIÇO INTEGR.PP 50 X 3/4 20 NTS 175 NORMA SABESP | UN - UNIDADE | 3474,0000 | 18.0000 | 62532.00
2345 | TINTA ACRILICA GELO 18L | UN - UNIDADE | 8,0000 | 255.0000 | 2040.00
2373 | MARRETA COM CABO 0,5 KG | UN - UNIDADE | 35,0000 | 36.0000 | 1260.00
2392 | CAVADEIRA ARTICULADA COM CABO DE MADEIRA 120 CM COM BATENTE METALICO | UN - UNIDADE | 7,0000 | 95.9000 | 671.30
2393 | ANCINHO CURVO LEVE 14D | UN - UNIDADE | 10,0000 | 22.3000 | 223.00
2401 | ADAPTADOR PVC DEFOFO PVC PBA 150 X140MM DE 150 X 160MM | UN - UNIDADE | 2,0000 | 128.0000 | 256.00
2406 | LUVA DE TRANSICAO PVC PBA DEFOFO DN 250MM | UN - UNIDADE | 6,0000 | 238.0000 | 1428.00
2408 | BUCHA DE REDUÇÃO PVC SOLDAVEL LONGA 75X60MM | UN - UNIDADE | 10,0000 | 53.0000 | 530.00
2421 | NITROGENIO ONU 1066 CLASSE 2.2 GASES | M³ - METRO CÚBICO | 1,0000 | 256.5000 | 256.50
2434 | SABAO BARRA 200G 1KG - PCT COM/ 5UNIDADES - MARCA YPE, MINUANO,TOP | UN - UNIDADE | 107,0000 | 11.7789 | 1260.34
2447 | TAMPAO DE FERRO FUNDIDO DUCTIL, 45KG, COM TRAVAS, CARGA MAXIMA 40000KG, DIAM ABERTO 600MM, PERSONALIZADO COM A LOGOMARCA SOLICITADA PARA POCO DE VISITA DE REDE DE ESGOTO EM CONFORMIDADE COM A NBR-10160 | UN - UNIDADE | 87,0000 | 400.0000 | 34800.00
2454 | FLANGE CEGO FERRO DUCTIL PN 10 DN 700MM | UN - UNIDADE | 1,0000 | 1646.0300 | 1646.03
2460 | VALVULA DE RETENCAO TIPO PORTINHOLA UNICA C/FLANGES DN 300MM FERRO DUCTIL | UN - UNIDADE | 1,0000 | 5700.0000 | 5700.00
2507 | LAMPADA (VEICULAR) | UN - UNIDADE | 38,0000 | 18.6429 | 708.43
2525 | OLEO DE TRANSMISSAO | L - LITRO | 9,0000 | 134.4000 | 1209.60
2535 | MOTOR DE PARTIDA (VEICULAR) | UN - UNIDADE | 1,0000 | 2493.1800 | 2493.18
2536 | CHAVE DE PARTIDA (VEICULAR) | UN - UNIDADE | 1,0000 | 133.2000 | 133.20
2539 | INTERRUPTOR DE OLEO SENSOR (VEICULAR) | UN - UNIDADE | 1,0000 | 81.0000 | 81.00
2547 | PORCA SEXTAVA 1/2 UNC | UN - UNIDADE | 10,0000 | 6.5270 | 65.27
2565 | ADAPTADOR HIDRAULICO MN 06 MJ 08 | UN - UNIDADE | 1,0000 | 12.0000 | 12.00
2566 | ADAPTADOR HIDRAULICO MN 06 MJ 10 | UN - UNIDADE | 2,0000 | 15.0000 | 30.00
2572 | CAPA PRENSAVEL 08 | UN - UNIDADE | 22,0000 | 12.0427 | 264.94
2573 | MANGUEIRA HID R2AT 16 IMPORT | M - METRO | 22,8500 | 84.9672 | 1941.50
2580 | TERM MANG FJ 12-16 | UN - UNIDADE | 4,0000 | 40.0000 | 160.00
2581 | TERM MANG HID FJ 16-16 | UN - UNIDADE | 23,0000 | 40.0000 | 920.00
2582 | TERM MANG HID FJ 90G 12-16 | UN - UNIDADE | 1,0000 | 60.0000 | 60.00
2583 | TERM MANG HID FJ 90G 16-16 | UN - UNIDADE | 5,0000 | 70.0000 | 350.00
2584 | TERMINAL MANGUEIRA HID 16-16 | UN - UNIDADE | 1,0000 | 30.0000 | 30.00
2610 | ANTI FERRUGEM | UN - UNIDADE | 9,0000 | 12.2556 | 110.30
2622 | LANTERNA LATERAL | UN - UNIDADE | 2,0000 | 68.6700 | 137.34
2642 | LACRE ANTI-FRAUDE POLIPROPILENO TIPO ABRACADEIRA COM 01 (UMA) TRAVA PARA HIDROMETRO TIPO CAVALETE 3/4,NA COR AZUL CELESTE NUMERADO DE 1 ATE 100.000 | UN - UNIDADE | 81196,0000 | 0.7000 | 56837.20
2643 | REDUCAO CONCENTRICA COM FLANGES DN 600 X 400MM | UN - UNIDADE | 1,0000 | 3518.0000 | 3518.00
2647 | CURVA 90 DN 600MM COM FLANGES | UN - UNIDADE | 1,0000 | 7725.3800 | 7725.38
2651 | REDUCAO CONCENTRICA COM FLANGES DN 700 X 600MM | UN - UNIDADE | 1,0000 | 3627.3300 | 3627.33
2652 | PARAFUSO ACO, GALV. A FOGO, CONF. NBR 7675, DIAM. 27MM E COMP. 130MM, INCLUSO PORCAS E ARRUELAS | UN - UNIDADE | 250,0000 | 21.9440 | 5486.00
2658 | REDUCAO CONCENTRICA COM FLANGES DN 800 X 700 MM | UN - UNIDADE | 1,0000 | 4688.0000 | 4688.00
2663 | JUNTA DE DESMONTAGEM TRAVADA AXIALMENTE DN 700MM, CORPO, PISTÃO E CONTRA FLANGE CONFECCIONADO EM FERRO FUNDIDO DÚCTIL (NBR 6916 CLASSE 42012). PINTURA DE FUNDO COM PRIMER EPÓXI DE ALTA ESPESSURA, BI-COMPONENTE, CURADO COM POLIAMIDA E SEM PIGMENTOS AN | UN - UNIDADE | 2,0000 | 9150.0000 | 18300.00
2711 | TEXTURA EXTERNA BRANCO 20KG | UN - UNIDADE | 2,0000 | 69.1500 | 138.30
2712 | FUNDO PREPARADOR DE PAREDE BASE D 'AGUA (COMPLEMENTOS) 18LT | UN - UNIDADE | 20,0000 | 155.7000 | 3114.00
2758 | VALVULA DE FECHAMENTO RAPIDO COM FLANGES - DN 700MM | UN - UNIDADE | 2,0000 | 16288.0000 | 32576.00
2776 | BATERIA 60 AMPERES | UN - UNIDADE | 1,0000 | 567.0000 | 567.00
2813 | FITA ISOLANTE18MM X 20MM | UN - UNIDADE | 4,0000 | 94.5000 | 378.00
2836 | MANGUEIRA SUCCAO AZUL 4" | M - METRO | 27,0000 | 127.7778 | 3450.00
2852 | CORREIA IND. A-073 | UN - UNIDADE | 3,0000 | 18.0000 | 54.00
2856 | MANGUEIRA PVC CRISTAL 3/8X2.0MM | UN - UNIDADE | 20,0000 | 3.5000 | 70.00
2886 | INTERRUPTOR P/ EMBUTIR S3 C/ ESPELHO DE PVC - LINHA TOP1 | UN - UNIDADE | 6,0000 | 11.5000 | 69.00
2955 | CAPA PRENS. 10 | UN - UNIDADE | 3,0000 | 14.0000 | 42.00
2957 | TERM MANG HID MJ 16-16 | UN - UNIDADE | 30,0000 | 45.0000 | 1350.00
2966 | ISOLANTE DE BORRACHA | UN - UNIDADE | 3,0000 | 209.4000 | 628.20
3000 | VIDRO INCOLOR | UN - UNIDADE | 2,0000 | 416.2500 | 832.50
3008 | BOBINA DE PAPEL PARA IMPRESSAO | UN - UNIDADE | 927,0000 | 5.3500 | 4959.45
3012 | UNIAO SOLDAVEL 32MM | UN - UNIDADE | 25,0000 | 1.7152 | 42.88
3038 | CANETA PARA CD/DVD - REFERÊNCIA DE MARCA (PILOT, BIC , FABER CASTELL) OU OUTRA DE QUALIDADE E DESEMPENHO IGUAL OU SUPERIOR | UN - UNIDADE | 7,0000 | 4.6500 | 32.55
3039 | DVD R 4,7 GB-120 MIN | UN - UNIDADE | 47,0000 | 2.0726 | 97.41
3040 | CD - R CAP 80MIN - 700MB | UN - UNIDADE | 26,0000 | 1.6000 | 41.60
3042 | EXTRATOR DE GRAMPO - ESPÁTULA | UN - UNIDADE | 78,0000 | 1.3365 | 104.25
3044 | PASTA AZ - OMBRO LARGO | UN - UNIDADE | 189,0000 | 21.9900 | 4156.11
3046 | PASTA SUSPENSA MARMORIZADA (COMPLETA) | UN - UNIDADE | 138,0000 | 3.6900 | 509.22
3047 | CAIXA PARA CORRESPONDENCIA TRIPLA EM ACRILICO | UN - UNIDADE | 9,0000 | 89.9900 | 809.91
3048 | GRAMPEADOR TIPO ALICATE PARA GRAMPO 24/6 E 26/6 REFERENCIA MARCA - MAXPRINT/GENMES/STAPLES/CIS/MAPED OFFICE, TAMANHO MININO C/ 16CM | UN - UNIDADE | 82,0000 | 22.4534 | 1841.18
3060 | FLUIDO ATF PARA DIRECAO HIDRAULICA | UN - UNIDADE | 7,0000 | 36.0000 | 252.00
3062 | OLEO LUBRIFICANTE P/ MOTOR 10 W 30 | UN - UNIDADE | 11,0000 | 31.5118 | 346.63
3069 | OLEO HIDRAULICO HD 32 - BD 20LT | UN - UNIDADE | 52,0000 | 353.0500 | 18358.60
3073 | FILTRO VALVULA PU TB1374X | UN - UNIDADE | 1,0000 | 250.0000 | 250.00
3074 | FILTRO DE AR EXTERNO C27830 | UN - UNIDADE | 1,0000 | 145.0000 | 145.00
3075 | FILTRO DE AR EXTERNO C17308 | UN - UNIDADE | 1,0000 | 107.0000 | 107.00
3077 | FILTRO DE AR EXTERNO C20500 | UN - UNIDADE | 1,0000 | 139.0000 | 139.00
3079 | FILTRO DE AR INTERNO CF1552 | UN - UNIDADE | 2,0000 | 81.5000 | 163.00
3107 | FILTRO DE TRANSMISSAO MOTOR JCB | UN - UNIDADE | 1,0000 | 180.0000 | 180.00
3135 | MANGUEIRA HIDRAULICA 10M3K 5 8 | M - METRO | 1,0000 | 40.5000 | 40.50
3141 | OLEO LUBRIFICANTE SAE 10W 30 | UN - UNIDADE | 2,0000 | 363.0000 | 726.00
3169 | VALVULA SOLENOIDE 1/4 | UN - UNIDADE | 2,0000 | 301.5000 | 603.00
3250 | CURVA 90 COM FLANGES PN10 DN 150MM | UN - UNIDADE | 1,0000 | 725.2400 | 725.24
3328 | VALVULA DE GAVETA CORPO CURTO F/F CUNHA DE BORRACHA C/ VOL. PN10 DN 150MM | UN - UNIDADE | 1,0000 | 1860.1000 | 1860.10
3367 | CARGA GAS AR CONDICIONADO | UN - UNIDADE | 2,0000 | 677.2500 | 1354.50
3368 | OLEO COMPRESSOR DE AR VEICULO | UN - UNIDADE | 3,0000 | 105.5000 | 316.50
3373 | BOBINA E IMPRESSAO (IMAGEM) PARA FATURAS DO SANEAR, EM PAPEL TERMICO | UN - UNIDADE | 3390,0000 | 4.5200 | 15322.80
3374 | JUNTA ROTATIVA 1 NPT (F) X 1NPT (M) | UN - UNIDADE | 13,0000 | 2030.4962 | 26396.45
3376 | ENGREN (PINHAO) CORRENTE DUPLA 69.1X17 | UN - UNIDADE | 5,0000 | 229.5000 | 1147.50
3377 | CORRENTE DE TRANSMISSAO | UN - UNIDADE | 11,0000 | 42.3436 | 465.78
3379 | VALVULA ESFERA 1NPT (F) 210 KGF INOX | UN - UNIDADE | 1,0000 | 307.8000 | 307.80
3381 | MOLA HELIC COMPRESSAO 2.5X37X34 | UN - UNIDADE | 15,0000 | 13.2740 | 199.11
3382 | DISCO DA VALVULA PLANA DELRIN BPS 331/332 | UN - UNIDADE | 5,0000 | 45.7060 | 228.53
3383 | ANEL VEDACAO IRING 2232-76.50X3.53 | UN - UNIDADE | 1,0000 | 4.0600 | 4.06
3385 | DISTANCIADOR LISO 10.31X15X20 | UN - UNIDADE | 4,0000 | 89.1225 | 356.49
3388 | BUCHA ENCOSTO ESCAL 2.1/8X69.85X20 | UN - UNIDADE | 6,0000 | 275.5150 | 1653.09
3389 | ANEL DE APERTO 2.1/8 | UN - UNIDADE | 4,0000 | 191.4125 | 765.65
3390 | EMBOLO 2,1/8 INOX 420 | UN - UNIDADE | 3,0000 | 722.2300 | 2166.69
3392 | ANEL DE VEDACAO ORING 2235-86.03X03,53 | UN - UNIDADE | 3,0000 | 4.1900 | 12.57
3401 | JUNTA VEDACAO RETANG 185X330X2.38 | UN - UNIDADE | 2,0000 | 22.5850 | 45.17
3410 | JUNTA VEDACAO CIRCULAR 171X240X0.4 | UN - UNIDADE | 4,0000 | 32.3900 | 129.56
3411 | JUNTA VEDACAO RETANG. 190X350X2.38 | UN - UNIDADE | 2,0000 | 23.2200 | 46.44
3413 | JUNTA VEDACAO CIRCULAR 10,5X18X2.5 | UN - UNIDADE | 2,0000 | 17.8350 | 35.67
3417 | MOLA HELIC. COMPRESSAO 5X23X70 | UN - UNIDADE | 1,0000 | 23.7400 | 23.74
3420 | MOLA PRATO 2.25X40X3.15 | UN - UNIDADE | 91,0000 | 9.0367 | 822.34
3426 | MOLA HELIC COMPRESSAO 2.5X25.5X46 | UN - UNIDADE | 1,0000 | 13.0600 | 13.06
3438 | MOLA HELIC COMPRESSAO 3.2X27.4X65 | UN - UNIDADE | 1,0000 | 26.1200 | 26.12
3442 | JUNTA VEDACAO CIRCULAR 110X155X3.175 | UN - UNIDADE | 8,0000 | 21.5975 | 172.78
3446 | FILTRO DE AR SVR 130 A CARB/TANQUE DETR | UN - UNIDADE | 1,0000 | 2157.2600 | 2157.26
3447 | ELEMENTO FILTRANTE SUCCAO ROOTS SVR 100 | UN - UNIDADE | 2,0000 | 7771.4000 | 15542.80
3451 | JUNTA VEDACAO CIRCULAR 310X270X0.79 | UN - UNIDADE | 5,0000 | 111.6360 | 558.18
3453 | VALVULA P/FECHAMENTO DE AR SVR 100 | UN - UNIDADE | 1,0000 | 2481.1200 | 2481.12
3454 | JUNTA VEDACAO CIRCULAR 247X300X0.79 | UN - UNIDADE | 2,0000 | 101.2650 | 202.53
3455 | JUNTA VEDACAO CIRCULAR 110X52X0.79 | UN - UNIDADE | 2,0000 | 97.2550 | 194.51
3466 | FILTRO DE OLEO 3/4 BSP X 30 | UN - UNIDADE | 1,0000 | 522.3400 | 522.34
3488 | ENCOSTO DA VALV 327 | UN - UNIDADE | 1,0000 | 67.4200 | 67.42
3490 | VALVULA CABECOTE BPS 327 | UN - UNIDADE | 6,0000 | 188.4400 | 1130.64
3497 | ANEL VEDACAO ORING 2227-60.63X3.53 | UN - UNIDADE | 3,0000 | 1.9500 | 5.85
3499 | CAMISA P/ EMBOLO 327-1,1/2-A INOX | UN - UNIDADE | 3,0000 | 944.1600 | 2832.48
3501 | RETENTOR 73X54X11 | UN - UNIDADE | 1,0000 | 49.5000 | 49.50
3504 | JUNTA VEDACAO CIRCULAR 113X163X0.794 | UN - UNIDADE | 2,0000 | 13.7600 | 27.52
3505 | JUNTA VEDACAO CIRCULAR 113X163X0.4 | UN - UNIDADE | 2,0000 | 13.1400 | 26.28
3519 | BOMBA ENGRENAGEM 1/280/4 ESQ CHAVT | UN - UNIDADE | 1,0000 | 4408.2000 | 4408.20
3525 | MANCAL ROLAMENTO P/ EIXO 40 | UN - UNIDADE | 2,0000 | 562.5200 | 1125.04
3526 | JUNTA ROTATIVA I NTP (F) X 1 NPT (M) | UN - UNIDADE | 1,0000 | 2219.9500 | 2219.95
3535 | BOCAL HIDR 3/8 BSP-F1.2+6T1 - 8-18G ,PD 4.1 | UN - UNIDADE | 5,0000 | 459.8000 | 2299.00
3544 | LAMPADA LANTERNA TRAZEIRA VEICULAR (CAMINHAO) | UN - UNIDADE | 3,0000 | 275.2500 | 825.75
3546 | JUNTA ROTATIVA 1 NPT (F) X 1 NPT (M) | UN - UNIDADE | 2,0000 | 1525.7100 | 3051.42
3549 | MOLA HELIC COMPRESSAO INOX 1.1X16.2X18.5 | UN - UNIDADE | 9,0000 | 3.8711 | 34.84
3558 | EMBOLO 35MM CERAMICA BPS 310-030 | UN - UNIDADE | 3,0000 | 187.4900 | 562.47
3573 | MOLA HELIC COMPRESSAO 1X12,5X16 | UN - UNIDADE | 2,0000 | 5.6700 | 11.34
3577 | VALVULA REF PRESSAO BP03-200/150 PORCA INOX | UN - UNIDADE | 1,0000 | 4540.1600 | 4540.16
3584 | CORREIA V 3V 265 EQUIP. SLP - 020 | UN - UNIDADE | 1,0000 | 37.5100 | 37.51
3636 | EMBREAGEM EMBREMAQ - 211 HD FREE SAE 3 | UN - UNIDADE | 1,0000 | 42189.0000 | 42189.00
3693 | OLEO 2T 500ML | UN - UNIDADE | 32,0000 | 33.0000 | 1056.00
3694 | OLEO CORRENTE MOTOSSERRA 5L MS30 | UN - UNIDADE | 1,0000 | 390.0000 | 390.00
3735 | ALICATE DE CORTE DIAGONAL MOD AMERICANO DE 6" | UN - UNIDADE | 8,0000 | 17.6000 | 140.80
3780 | CAPA PRENSAVEL 06 | UN - UNIDADE | 6,0000 | 13.3417 | 80.05
3787 | FLUIDO DE FREIO | UN - UNIDADE | 7,0000 | 49.0000 | 343.00
3791 | TUBO PVC OCRE EB-644 P/ REDE COLETORA ESGOTO JEI DN 350MM | BARRA | 92,0000 | 591.7320 | 54439.34
3817 | TOCO FºFº JTA FLANGES DN 700MM L= 0,50M | UN - UNIDADE | 2,0000 | 3696.0000 | 7392.00
3819 | PARAFUSO P/ FLANGES C/ PORCA 27MM X 130MM | UN - UNIDADE | 239,0000 | 27.3674 | 6540.80
3839 | FILTRO TECFIL G 104/7 | UN - UNIDADE | 3,0000 | 178.2000 | 534.60
3864 | TERM MANG MJ 10-10 | UN - UNIDADE | 6,0000 | 17.5000 | 105.00
3867 | CORREIA IND 5V 1060 | UN - UNIDADE | 5,0000 | 287.2880 | 1436.44
3881 | CANETA ESCR.MÉDIA AZUL CAIXA C/ 50 UNIDADES | UN - UNIDADE | 2699,0000 | 1.3198 | 3562.14
3882 | CANETA ESCR.MÉDIA PRETA CAIXA C/ 50 UNIDADES | UN - UNIDADE | 2547,0000 | 1.1831 | 3013.40
3883 | CANETA ESCR.MÉDIA VERMELHA CAIXA C/ 50 UNIDADES | UN - UNIDADE | 2387,0000 | 0.8390 | 2002.81
3890 | PREGO C/CABEÇA 18 X 27 - PCT C/1KG | KG - QUILOGRAMA | 3,0000 | 20.0000 | 60.00
3943 | TERM MANG HID FJ 90G 12-12 | UN - UNIDADE | 22,0000 | 35.9709 | 791.36
3945 | TERMINAL MANGUEIRA FJ 10-10 | UN - UNIDADE | 7,0000 | 25.0000 | 175.00
3970 | TUBO DE ESCAPE DE VEDACAO VEICULAR | UN - UNIDADE | 1,0000 | 54.0000 | 54.00
3971 | TELHA DE FIBROCIMENTO, 6MM 153X110CM | UN - UNIDADE | 7,0000 | 47.9000 | 335.30
3984 | ABRACADEIRA NYLON 100 X 2,50MM BRANCA PACOTE C/ 100UNID | UN - UNIDADE | 20,0000 | 10.0000 | 200.00
3986 | ABRACADEIRA NYLON 280 X 4,8MM BRANCA PACOTE C/100 UNID | UN - UNIDADE | 20,0000 | 35.0000 | 700.00
3991 | PORCA SEXTAVADA POLIDA 3/8 PARA BARRA ROSCA 3/8 | UN - UNIDADE | 10,0000 | 0.1200 | 1.20
3997 | VIGOTA EM MADEIRA 6 X 12CM X 6,00 METROS | UN - UNIDADE | 69,0000 | 107.0600 | 7387.14
4005 | ANTICORROSIVO SPRAY 290ML | UN - UNIDADE | 17,0000 | 29.9153 | 508.56
4006 | SILICONE NEUTRO - TRANSPARENTE CARTUCHO C/ 280GRAMAS | UN - UNIDADE | 40,0000 | 14.4773 | 579.09
4007 | ARCO DE PUA COM CATRACA DE 10 | UN - UNIDADE | 23,0000 | 123.6883 | 2844.83
4014 | COLHER DE PREDREIRO REDONDA N 07 | UN - UNIDADE | 21,0000 | 12.5000 | 262.50
4018 | DISCO DE CORTE Ø 7 X 1/8X7/8 | UN - UNIDADE | 77,0000 | 6.8900 | 530.53
4020 | DISCO DE CORTE Ø 10 X 1/8X7/8 | UN - UNIDADE | 20,0000 | 7.2140 | 144.28
4029 | FOICE ROCADEIRA LONGA S/ CABO | UN - UNIDADE | 43,0000 | 26.6837 | 1147.40
4031 | GARRAFA TERMICA - CORPO E ALCA PLASTICA CAPACIDADE DE 1 LITRO | UN - UNIDADE | 5,0000 | 81.9940 | 409.97
4037 | ESTOPA COLORIDA FARDO C/ 20 KG | UN - UNIDADE | 1,0000 | 155.0000 | 155.00
4040 | NIVEL ALUMINIO 12 | UN - UNIDADE | 20,0000 | 19.8000 | 396.00
4047 | PONTEIRO HEXAGONAL 3/4 X 12 | UN - UNIDADE | 12,0000 | 22.6667 | 272.00
4048 | TALHADEIRA HEXAGONAL 3/4 X 12 | UN - UNIDADE | 4,0000 | 19.1650 | 76.66
4050 | BOTINA DE COURO C/ BIQUEIRA N 37 AO 44 | UN - UNIDADE | 2,0000 | 56.0000 | 112.00
4051 | LUVA DE RASPA DE COURO 07 CM | UN - UNIDADE | 17,0000 | 12.4529 | 211.70
4061 | TINTA ESMALTE SINTETICO AMARELO 3,6L | UN - UNIDADE | 1,0000 | 86.0000 | 86.00
4063 | TINTA ESMALTE SINTETICO BRANCO 3,6L | UN - UNIDADE | 15,0000 | 75.0000 | 1125.00
4066 | CONJUNTO DE SERRA COPO ACO RAPIDO BI-METALICA 19MM - 3/4 C, SUP DE FIXACAO E BRC PILOTO | UN - UNIDADE | 10,0000 | 21.3880 | 213.88
4067 | CONJUNTO DE SERRA COPO ACO RAPIDO BI-METALICA 105MM - 4 1/8 C/ SUPORTE DE FIXACAO E BROC. PILOTO | UN - UNIDADE | 10,0000 | 411.0300 | 4110.30
4074 | ROLO ANTIGOTAS 23CM SEM CABO | UN - UNIDADE | 10,0000 | 13.2810 | 132.81
4079 | BALDE ZINCADO 10L PARA CONCRETO | UN - UNIDADE | 41,0000 | 24.5000 | 1004.50
4082 | ANEL DE VEDACAO PARA CAIXA ACOPLADA | UN - UNIDADE | 5,0000 | 7.0000 | 35.00
4087 | ARCO DE SERRA FIXO / MANUAL DE 12 | UN - UNIDADE | 40,0000 | 24.0940 | 963.76
4088 | CHAVE GRIFO CABECA ACO FORJADO N14 | UN - UNIDADE | 25,0000 | 43.5620 | 1089.05
4103 | BROCA DE VIDEA CONCRETO 4MM | UN - UNIDADE | 18,0000 | 9.3306 | 167.95
4107 | BROCA DE VIDEA CONCRETO 12MM | UN - UNIDADE | 2,0000 | 13.2000 | 26.40
4110 | TARRACHA METAL PARA TUBO PVC DE 3/4 COM CABO | UN - UNIDADE | 50,0000 | 4.0000 | 200.00
4113 | ADESIVO INSTANTANEO UNIVERSAL - CARTELA COM 02 GR | UN - UNIDADE | 5,0000 | 8.0000 | 40.00
4116 | TORNEIRA ESFERA METAL 1/2 BEBEDOURO INDUSTRIAL | UN - UNIDADE | 10,0000 | 18.0000 | 180.00
4124 | TELHA AMIANTO 366 X 0,6 X 110 | UN - UNIDADE | 25,0000 | 108.3720 | 2709.30
4168 | LIMPA CONTATO | UN - UNIDADE | 15,0000 | 13.3667 | 200.50
4198 | PANO DE PRATO 68CM X 40CM | UN - UNIDADE | 9,0000 | 2.9800 | 26.82
4199 | SACO CRU 55CM X 78CM 100% ALGODAO | UN - UNIDADE | 55,0000 | 9.1300 | 502.15
4200 | FILTRO DE PAPEL PARA CAFE COM MICROFUROS - COSTURA DUPLA N 103 - PCT COM 50 UNID | UN - UNIDADE | 54,0000 | 3.9293 | 212.18
4201 | PAPEL ALUMINIO ROLO COM 45CM X 7,5METROS | UN - UNIDADE | 13,0000 | 4.2000 | 54.60
4203 | DETERGENTE EM PO C/ 1KG - MARCA OMO, ARIEL OU ACE | UN - UNIDADE | 36,0000 | 14.9900 | 539.64
4204 | SABONETE LIQUIDO PERFUMADO - GALAO C/ 5LITROS | UN - UNIDADE | 1,0000 | 26.9900 | 26.99
4205 | RODO DE ALUMINIO 40 CM COM REFORCO - CABO DE 1,60M | UN - UNIDADE | 29,0000 | 13.0000 | 377.00
4206 | RODO DE ALUMINIO 60CM COM REFORCO - CABO DE 1,60M | UN - UNIDADE | 19,0000 | 15.0000 | 285.00
4207 | CESTO PLASTICO TELADO PARA LIXO 30L | UN - UNIDADE | 35,0000 | 24.7100 | 864.85
4208 | PAPEL TOALHA INTERFOLHA BRANCO - 2 DOBRAS - EXTRA LUXO 20CM X 21CM - PCT COM 1000UNID | UN - UNIDADE | 379,0000 | 10.0000 | 3790.00
4209 | PAPEL HIGIENICO BRANCO - NEUTRO - FOLHAS SIMPLES 30X10CM - PCT C/ 8 ROLOS - ALTA QUALIDADE | UN - UNIDADE | 65,0000 | 10.4289 | 677.88
4210 | SACO DE LIXO PRETO REFORCADO - 100L PCT COM 100 UNIDADES | UN - UNIDADE | 163,0000 | 29.4100 | 4793.83
4211 | SACO DE LIXO PRETO REFORCADO - 40 LITROS PCT COM 100 | UN - UNIDADE | 168,0000 | 25.0000 | 4200.00
4212 | GARRAFA TERMICA COM TORNEIRA CAPACIDADE DE 9 LITROS | UN - UNIDADE | 3,0000 | 96.6667 | 290.00
4219 | MANGOTE SUCCAO 2.1/2 | M - METRO | 20,0000 | 129.6000 | 2592.00
4230 | CAP PVC PARA TUBO COLETOR OCRE JEI DN 200MM | UN - UNIDADE | 10,0000 | 31.3000 | 313.00
4231 | CURVA LONGA 22 30 PARA TUBO COLETOR OCRE P.B.J.E. INTEGRADA DN 100MM | UN - UNIDADE | 9,0000 | 23.5000 | 211.50
4232 | CURVA LONGA 22 30 PARA TUBO COLETOR OCRE P.B. JUNTA ELASTICA INTEGRADA DN 150MM | UN - UNIDADE | 6,0000 | 47.0000 | 282.00
4234 | CURVA LONGA 45 PARA TUBO COLETOR OCRE PBJEI DN 200MM | UN - UNIDADE | 7,0000 | 117.6000 | 823.20
4235 | CURVA LONGA 45 PARA TUBO COLETOR OCRE PBJEI DN 250MM | UN - UNIDADE | 8,0000 | 196.0000 | 1568.00
4236 | CURVA LONGA 45 PARA TUBO COLETOR OCRE PBJEI DN 300MM | UN - UNIDADE | 9,0000 | 313.6000 | 2822.40
4237 | CURVA LONGA 45 PARA TUBO COLETOR OCRE PBEI DN 350MM | UN - UNIDADE | 13,0000 | 495.8577 | 6446.15
4238 | CURVA LONGA 45 PARA TUBO COLETOR OCRE PBJEI DN 400MM | UN - UNIDADE | 7,0000 | 509.6000 | 3567.20
4241 | CURVA LONGA 90 PARA TUBO COLETOR OCRE PBJEI DN 150MM | UN - UNIDADE | 1,0000 | 62.7000 | 62.70
4242 | CURVA LONGA 90 PARA TUBO COLETOR OCRE PBJEI DN 200MM | UN - UNIDADE | 11,0000 | 109.7000 | 1206.70
4243 | CURVA LONGA 90 PARA TUBO COLETOR OCRE PBJEI DN 250MM | UN - UNIDADE | 14,0000 | 215.2371 | 3013.32
4244 | CURVA LONGA 90 PARA TUBO COLETOR OCRE PBJEI DN 300MM | UN - UNIDADE | 13,0000 | 296.5392 | 3855.01
4245 | CURVA LONGA 90 PARA TUBO COLETOR OCRE PBJEI DN 350MM | UN - UNIDADE | 16,0000 | 639.1263 | 10226.02
4246 | CURVA LONGA 90 PARA TUBO COLETOR OCRE PBJEI DN 400MM | UN - UNIDADE | 16,0000 | 1089.5625 | 17433.00
4247 | CURVA CURTA 90 PARA TUBO COLETOR OCRE PBJEI DN 100MM | UN - UNIDADE | 6,0000 | 15.6000 | 93.60
4249 | REDUCAO EXCENTRICA PVC OCRE PBJEI DN 150 X 100MM | UN - UNIDADE | 39,0000 | 23.5000 | 916.50
4250 | REDUCAO EXCENTRICA PVC OCRE PBJEI DN 200 X 150MM | UN - UNIDADE | 18,0000 | 41.0561 | 739.01
4251 | REDUCAO EXCENTRICA PVC OCRE PBJEI DN 250 X 200MM | UN - UNIDADE | 15,0000 | 116.0160 | 1740.24
4252 | LUVA DE CORRER PARA TUBO COLETOR DE ESGOTO OCRE - BBJEI DN 100MM | UN - UNIDADE | 6,0000 | 6.0300 | 36.18
4253 | LUVA DE CORRER PARA TUBO COLETOR DE ESGOTO OCRE - BBJEI DN 150MM | UN - UNIDADE | 30,0000 | 38.8333 | 1165.00
4254 | LUVA DE CORRER PARA TUBO COLETOR DE ESGOTO OCRE - BBJEI DN 200MM | UN - UNIDADE | 13,0000 | 78.4000 | 1019.20
4255 | LUVA DE CORRER PARA TUBO COLETOR DE ESGOTO OCRE - BBJEI DN 250MM | UN - UNIDADE | 30,0000 | 118.2850 | 3548.55
4256 | LUVA DE CORRER PARA TUBO COLETOR DE ESGOTO OCRE - BBJEI DN 300MM | UN - UNIDADE | 35,0000 | 194.0429 | 6791.50
4257 | LUVA DE CORRER PARA TUBO COLETOR DE ESGOTO OCRE - BBJEI DN 350MM | UN - UNIDADE | 10,0000 | 470.2000 | 4702.00
4258 | LUVA DE CORRER PARA TUBO COLETOR DE ESGOTO OCRE - BBJEI DN 400MM | UN - UNIDADE | 11,0000 | 548.8000 | 6036.80
4260 | TE 90 PVC OCRE BBB - JEI - DN 150 X 150MM | UN - UNIDADE | 16,0000 | 71.0500 | 1136.80
4261 | TE 90 PVC OCRE BBB - JEI- DN 200 X 200MM | UN - UNIDADE | 150,0000 | 124.0547 | 18608.20
4262 | TE 90 PVC OCRE BBB - JEI - DN 250 X 250MM | UN - UNIDADE | 100,0000 | 235.2000 | 23520.00
4263 | TE 90 PVC OCRE BBB - JEI - DN 300 X 300MM | UN - UNIDADE | 11,0000 | 456.3636 | 5020.00
4264 | TE 90 PVC OCRE BBB - JEI- DN 400 X 400MM | UN - UNIDADE | 9,0000 | 470.4000 | 4233.60
4266 | TE 90 PVC OCRE PBBJE DN 150 X 150MM | UN - UNIDADE | 140,0000 | 23.3000 | 3262.00
4267 | TE 90 PVC OCRE PBBJE DN 200 X 200MM | UN - UNIDADE | 100,0000 | 47.0000 | 4700.00
4268 | TE DE REDUCAO 90 PVC OCRE BBBJE 200 X 150 | UN - UNIDADE | 65,0000 | 23.3000 | 1514.50
4269 | TE DE REDUCAO 90 PVC OCRE BBBJE 250 X 150 | UN - UNIDADE | 75,0000 | 46.6000 | 3495.00
4270 | TE DE REDUCAO 90 PVC OCRE BBBJE 300 X 150 | UN - UNIDADE | 76,0000 | 117.6000 | 8937.60
4273 | TUBO COLETOR ESGOTO PVC OCRE PBJEI DN 200MM X 6M | BARRA | 133,0000 | 217.0400 | 28866.32
4274 | TUBO COLETOR ESGOTO PVC OCRE PBJEI DN 250MM X 6M | BARRA | 338,0000 | 302.4400 | 102224.72
4275 | TUBO COLETOR ESGOTO PVC OCRE PBJEI DN 300MM X 6M | BARRA | 364,0000 | 555.5500 | 202220.20
4279 | CURVA 87 30 PVC RIGIDO SERIE R BBJE DN 100MM | UN - UNIDADE | 7,0000 | 27.0000 | 189.00
4281 | JOELHO 90 PVC RIGIDO SERIE R PBJE DN 100MM - NBR 5688 | UN - UNIDADE | 92,0000 | 34.9000 | 3210.80
4282 | TE 90 PVC RIGIDO SERIE R PBB JE DN 100MM | UN - UNIDADE | 797,0000 | 13.5000 | 10759.50
4283 | LUVA DE CORRER PVC RIGIDO SERIE R BBJE DN 100MM | UN - UNIDADE | 209,0000 | 12.8182 | 2679.00
4332 | TERMINAL MANG. HID. FJ 16-16 | UN - UNIDADE | 14,0000 | 40.0000 | 560.00
4333 | TERMINAL MANG HID FJ 12-10 | UN - UNIDADE | 1,0000 | 26.0000 | 26.00
4334 | TERMINAL MANG HID FJ 12-12 | UN - UNIDADE | 12,0000 | 30.0000 | 360.00
4335 | TERMINAL MANG HID MJ 12-12 | UN - UNIDADE | 22,0000 | 24.9595 | 549.11
4341 | PORCA 5/16 A3/8 | UN - UNIDADE | 10,0000 | 2.2500 | 22.50
4384 | PORCA PRIS.COROA CG125 83/08 | UN - UNIDADE | 6,0000 | 1.0167 | 6.10
4386 | PRISIONEIRO COROA CG125 82/08 | UN - UNIDADE | 6,0000 | 2.2667 | 13.60
4388 | LAMPADA PISCA 12V ESM CG125/150 00/08 | UN - UNIDADE | 3,0000 | 7.4100 | 22.23
4391 | OLEO P/ BENGALA | UN - UNIDADE | 1,0000 | 16.0900 | 16.09
4393 | BATERIA 5L-BS SELADA GEL | UN - UNIDADE | 4,0000 | 201.7350 | 806.94
4394 | PNEU T.90/90-18 BS32 | UN - UNIDADE | 1,0000 | 224.0000 | 224.00
4395 | ARRUELA VEDACAO ALUM.BUJAO OLEO | UN - UNIDADE | 1,0000 | 1.4900 | 1.49
4397 | ABRACADEIRA LISA 28 CM | UN - UNIDADE | 8,0000 | 2.5200 | 20.16
4398 | PATINS FREIO TRAS/DIANT CG125/150 00/16 | UN - UNIDADE | 3,0000 | 24.7100 | 74.13
4399 | PNEU D 275/18 BS32 | UN - UNIDADE | 1,0000 | 203.1700 | 203.17
4403 | COXIM PISCA TOQUINHO CG125/150 00/08 | UN - UNIDADE | 1,0000 | 20.1100 | 20.11
4414 | COXIM MOTOR FIRE LADO DIREITO C/PARAFUSO-UNO/STRADA/PALIO/SIENA | UN - UNIDADE | 1,0000 | 418.5000 | 418.50
4415 | CUBO RODA TRAZEIRO-ELBA/FIORINO/STRADA | UN - UNIDADE | 2,0000 | 253.8000 | 507.60
4438 | CURVA DE 90 COM FLANGES FOFO DN 150 28,000KG | UN - UNIDADE | 1,0000 | 668.8000 | 668.80
4452 | TOCO COM FLANGES DN 600MM L= 0,25 M FERRO DUCTIL | UN - UNIDADE | 1,0000 | 3917.0000 | 3917.00
4486 | FILTRO DE AGUA RADIADOR - CAMINHAO | UN - UNIDADE | 1,0000 | 48.0000 | 48.00
4493 | ARLA 32 20LTS | UN - UNIDADE | 132,0000 | 89.0644 | 11756.50
4496 | BROCA DE CENTRO 8 | UN - UNIDADE | 7,0000 | 4.9000 | 34.30
4511 | LAMPADA FAROL H4 35/35W CG125/150 | UN - UNIDADE | 14,0000 | 28.5607 | 399.85
4512 | FILTRO DE AR MOD.ORIG.FAN125 09/NXR 125/150 | UN - UNIDADE | 1,0000 | 14.4400 | 14.44
4516 | LENTE PISCA AMAR.CG125/150 00/08 | UN - UNIDADE | 1,0000 | 2.3500 | 2.35
4517 | PORCA C/FLANGE 8MM | UN - UNIDADE | 40,0000 | 1.0175 | 40.70
4520 | ROLAMENTO 6302 | UN - UNIDADE | 1,0000 | 8.9000 | 8.90
4521 | ARRUELA LISA 8MM | UN - UNIDADE | 4,0000 | 1.0800 | 4.32
4570 | RETENTOR HASTE EMB.CG150 04/13 | UN - UNIDADE | 1,0000 | 16.0700 | 16.07
4575 | ADAPTADOR EM PVC BOLSA PBA X PONTA FOFO DN 50 X 50MM | UN - UNIDADE | 17,0000 | 9.8800 | 167.96
4576 | ADAPTADOR EM PVC BOLSA PBA X PONTA FOFO DN 75 X 75MM | UN - UNIDADE | 712,0000 | 52.8000 | 37593.60
4578 | ADAPTADOR PVC LR 25MM X 3/4 CONFORME NBR 5648 | UN - UNIDADE | 3849,0000 | 0.5319 | 2047.15
4579 | ADAPTADOR PVC LR 32MM X 1, CONFORME NBR 5648 | UN - UNIDADE | 455,0000 | 1.2504 | 568.93
4580 | ADAPTADOR PVC LR 40MM X 1 1/4 | UN - UNIDADE | 47,0000 | 1.8902 | 88.84
4581 | ADAPTADOR PVC LR 50MM X 1 1/2 | UN - UNIDADE | 38,0000 | 1.9000 | 72.20
4582 | ADAPTADOR PVC LR 110MM X 4 | UN - UNIDADE | 8,0000 | 15.1000 | 120.80
4585 | ADAPTADOR DE COMPRESSAO RM EM POLIPROPILENO PP 20MM X 3/4 | UN - UNIDADE | 7967,0000 | 1.4243 | 11347.30
4586 | ADESIVO P/ PVC BISNAGA 75GR | UN - UNIDADE | 97,0000 | 7.0000 | 679.00
4587 | ANEL DE BORRACHA P/ PVC PBA DN 50MM DE 60MM | UN - UNIDADE | 18406,0000 | 0.7530 | 13859.66
4589 | ANEL DE BORRACHA P/ PVC PBA DN 75MM DE 75MM | UN - UNIDADE | 1465,0000 | 2.1498 | 3149.45
4590 | ANEL DE BORRACHA P/ PVC PBA DN 100MM DE 110MM | UN - UNIDADE | 1582,0000 | 2.1914 | 3466.77
4594 | ANEL DE BORRACHA (JE) JGS DN 250MM | UN - UNIDADE | 6,0000 | 13.5617 | 81.37
4595 | ANEL DE BORRACHA (JE) JGS DN 300MM | UN - UNIDADE | 13,0000 | 21.3300 | 277.29
4596 | ANEL DE BORRACHA (JE) JGS DN 350MM | UN - UNIDADE | 14,0000 | 25.4936 | 356.91
4599 | ANEL DE BORRACHA (JE) JGS DN 500MM | UN - UNIDADE | 10,0000 | 46.3210 | 463.21
4602 | ANEL DE BORRACHA (JE) JGS DN 800MM | UN - UNIDADE | 7,0000 | 63.3343 | 443.34
4604 | ANEL DE BORRACHA AJE P/ Fº DUCTIL DN 250MM | UN - UNIDADE | 10,0000 | 23.4000 | 234.00
4609 | CAP TAMPAO PBC PBA JE DN 75/ DE 85MM | UN - UNIDADE | 118,0000 | 8.6000 | 1014.80
4610 | CAP TAMPAO PBC PBA JE DN 100/ DE 110MM | UN - UNIDADE | 137,0000 | 15.8000 | 2164.60
4616 | COTOVELO/JOELHO 90 PVC ROSCAVEL 3/4 | UN - UNIDADE | 449,0000 | 4.0000 | 1796.00
4617 | COTOVELO/JOELHO 90º PVC SOLDAVEL DE Ø 25MM | UN - UNIDADE | 17859,0000 | 0.3595 | 6419.68
4618 | COTOVELO/JOELHO 90º PVC SOLDAVEL DE Ø 50MM | UN - UNIDADE | 83,0000 | 3.4569 | 286.92
4619 | COTOVELO/JOELHO 90 PVC LR 25 X 3/4 | UN - UNIDADE | 7680,0000 | 1.1521 | 8848.00
4620 | CURVA 22.30 PVC PBA PBJE DN 50MM | UN - UNIDADE | 15,0000 | 30.2140 | 453.21
4621 | CURVA 22.30 PVC PBA PBJE DN 75MM | UN - UNIDADE | 43,0000 | 83.7953 | 3603.20
4623 | CURVA 45 PVC PBA PBJE DN 50MM | UN - UNIDADE | 279,0000 | 23.1300 | 6453.27
4624 | CURVA 45 PVC PBA PBJE DN 75MM | UN - UNIDADE | 22,0000 | 19.5973 | 431.14
4625 | CURVA 45 PVC PBA PBJE DN 100MM | UN - UNIDADE | 9,0000 | 84.9400 | 764.46
4626 | CURVA 90 PVC PBA PBJE DN 50MM | UN - UNIDADE | 63,0000 | 24.1900 | 1523.97
4627 | CURVA 90 PVC PBA BBJE DN 75MM | UN - UNIDADE | 24,0000 | 53.7300 | 1289.52
4628 | CURVA 90 PVC PBA BBJE DN 100MM | UN - UNIDADE | 33,0000 | 77.0061 | 2541.20
4629 | EXTREMIDADE EM PVC = KIT EMBALADO COM 01 TUBETE CURTO + 01 TUBETE LONGO +02 PORCAS + 02 ARRUELAS BORRACHA 3/4(GUARNICAO) | UN - UNIDADE | 1963,0000 | 7.9500 | 15605.85
4630 | LUVA DE CORRER PVC PBA BBJE DN 50MM DE 60MM CLASSE 15 | UN - UNIDADE | 2427,0000 | 8.0600 | 19561.62
4631 | LUVA DE CORRER PVC PBA BBJE DN 75MM DE 85MM CLASSE 15 | UN - UNIDADE | 561,0000 | 23.1207 | 12970.69
4632 | LUVA DE CORRER PVC PBA BBJE DN 100MM DE 110MM CLASSE 15 | UN - UNIDADE | 1148,0000 | 24.3002 | 27896.63
4635 | LUVA DE CORRER PARA TUBO SOLDAVEL 32MM | UN - UNIDADE | 243,0000 | 3.0000 | 729.00
4637 | LUVA DE CORRER PARA TUBO SOLDAVEL 50MM | UN - UNIDADE | 413,0000 | 6.0000 | 2478.00
4641 | LUVA PVC LR Ø 32MM X 1 | UN - UNIDADE | 514,0000 | 0.6206 | 319.01
4642 | LUVA PVC LR Ø 40MM X 1 1/4 | UN - UNIDADE | 149,0000 | 3.4840 | 519.12
4643 | LUVA PVC LR Ø 50MM X 1 1/2 | UN - UNIDADE | 243,0000 | 3.5737 | 868.41
4644 | LUVA SIMPLES PVC SOLDAVEL Ø 20MM NBR 5648 | UN - UNIDADE | 516,0000 | 0.3097 | 159.80
4645 | LUVA SIMPLES PVC SOLDAVEL Ø 25MM NBR 5648 | UN - UNIDADE | 8223,0000 | 0.3384 | 2782.49
4646 | LUVA SIMPLES PVC SOLDAVEL Ø 32MM NBR 5648 | UN - UNIDADE | 664,0000 | 1.2034 | 799.05
4647 | LUVA SIMPLES PVC SOLDAVEL Ø 40MM NBR 5648 | UN - UNIDADE | 116,0000 | 3.3627 | 390.07
4648 | LUVA SIMPLES PVC SOLDAVEL Ø 50MM NBR 5648 | UN - UNIDADE | 369,0000 | 6.6602 | 2457.61
4650 | LUVA SIMPLES PVC SOLDAVEL Ø 75MM | UN - UNIDADE | 65,0000 | 7.0000 | 455.00
4651 | LUVA SIMPLES PVC SOLDAVEL Ø 85MM | UN - UNIDADE | 24,0000 | 12.0000 | 288.00
4652 | LUVA SIMPLES PVC SOLDAVEL Ø 110MM | UN - UNIDADE | 24,0000 | 18.0000 | 432.00
4653 | LUVA SIMPLES PVC ROSCÁVEL Ø 1/2” | UN - UNIDADE | 1318,0000 | 0.4607 | 607.23
4654 | LUVA SIMPLES PVC ROSCÁVEL Ø 3/4” | UN - UNIDADE | 2485,0000 | 1.0000 | 2485.00
4655 | LUVA SIMPLES PVC ROSCÁVEL Ø 1” | UN - UNIDADE | 150,0000 | 1.7205 | 258.07
4656 | NIPEL DUPLO PVC ROSCAVEL 1/2 | UN - UNIDADE | 175,0000 | 0.5800 | 101.50
4657 | NIPEL DUPLO PVC ROSCAVEL 3/4 | UN - UNIDADE | 2010,0000 | 0.8692 | 1747.00
4658 | REDUCAO PVC PBA PBJE DE 75 X 50MM, CONFORME NBR - 5647 | UN - UNIDADE | 452,0000 | 9.4526 | 4272.58
4659 | REDUCAO PVC PBA PBJE DE 100 X 50MM, CONFORME NBR - 5647 | UN - UNIDADE | 218,0000 | 16.6509 | 3629.89
4660 | REDUCAO PVC PBA PBJE DE 110 X 75MM, CONFORME NBR - 5647 | UN - UNIDADE | 61,0000 | 25.2449 | 1539.94
4661 | REGISTRO DE ESFERA PVC ROSCÁVEL DE Ø 3/4” COM BOBOLETA MACHO/FÊMEA | UN - UNIDADE | 3628,0000 | 5.1700 | 18756.76
4663 | REGISTRO DE ESFERA PVC COM ADAPTADOR PARA PEAD, COM BORBOLETA MACHO/ROSCAVEL-3/4 | UN - UNIDADE | 592,0000 | 5.1400 | 3042.88
4665 | TE 90 PVC PBA BBBJE DN 75/ DE 75MM | UN - UNIDADE | 38,0000 | 45.7224 | 1737.45
4666 | TE 90 PVC PBA BBBJE DN 100MM DE 110MM | UN - UNIDADE | 60,0000 | 61.7783 | 3706.70
4672 | TUBO PVC SOLDAVEL DE 75MM X 6M CL 15, CONFORME NBR 5647 | BARRA | 30,0000 | 90.9400 | 2728.20
4674 | LUVA DE CORRER PVC DEFOFO JE INTEGRADA DN 150MM | UN - UNIDADE | 156,0000 | 63.7167 | 9939.80
4675 | LUVA DE CORRER PVC DEFOFO JE INTEGRADA DN 200MM | UN - UNIDADE | 50,0000 | 151.0822 | 7554.11
4676 | LUVA DE CORRER PVC DEFOFO JE INTEGRADA DN 250MM | UN - UNIDADE | 58,0000 | 239.3355 | 13881.46
4677 | LUVA DE CORRER PVC DEFOFO JE INTEGRADA DN 300MM | UN - UNIDADE | 23,0000 | 349.9048 | 8047.81
4678 | TUBO PVC DEFOFO 1 MPA PBJEI DN 150MM X 6M | BARRA | 92,0000 | 274.1500 | 25221.80
4680 | TUBO PVC DEFOFO 1 MPA PB JEI DN 250MM X 6M | BARRA | 72,0000 | 716.3000 | 51573.60
4681 | TUBO PVC DEFOFO 1 MPA PBJEI DN 300MM X 6M | BARRA | 103,0000 | 1265.6797 | 130365.01
4682 | TUBO PVC DEFOFO 1 MPA PBJEI DN 400MM X 6M | BARRA | 9,0000 | 3804.0800 | 34236.72
4683 | TUBO PVC DEFOFO 1 MPA PBJEI DN 500MM X 6M | BARRA | 28,0000 | 3099.2929 | 86780.20
4690 | CAP/TAMPAO FºFº P/ FºFº JE 400MM - PINTURA BETUMINOSA | UN - UNIDADE | 7,0000 | 619.2000 | 4334.40
4692 | CAP/TAMPAO FºFº P/ FºFº JE 500MM - PINTURA BETUMINOSA | UN - UNIDADE | 1,0000 | 885.0000 | 885.00
4694 | CAP/TAMPAO FºFº P/ FºFº JE 150MM - PINTURA BETUMINOSA | UN - UNIDADE | 1,0000 | 313.5000 | 313.50
4696 | CAP/TAMPAO FºFº P/ FºFº JE DN 250MM - PINTURA BETUMINOSA | UN - UNIDADE | 2,0000 | 215.0000 | 430.00
4697 | CAP/TAMPAO FºFº P/ FºFº JE 300MM - PINTURA BETUMINOSA | UN - UNIDADE | 3,0000 | 417.6000 | 1252.80
4703 | COLAR DE TOMADA FºFº PARA PVC PBA Ø 125/140MM X 3/4 ROSCA COMPLETO | UN - UNIDADE | 14,0000 | 35.0000 | 490.00
4707 | CURVA 22.30 FERRO DUCTIL BB JGS DN 400MM | UN - UNIDADE | 13,0000 | 780.0000 | 10140.00
4726 | CURVA 90 FERRO DUCTIL BB JGS DN 350MM | UN - UNIDADE | 7,0000 | 1305.2571 | 9136.80
4729 | CURVA 90 FERRO DUCTIL BB JGS DN 500MM | UN - UNIDADE | 2,0000 | 2900.0000 | 5800.00
4737 | FLANGE CEGO FERRO DUCTIL PN 10 DN 450MM | UN - UNIDADE | 20,0000 | 25.0000 | 500.00
4741 | FLANGE CEGO FERRO DUCTIL PN 10 DN 900MM | UN - UNIDADE | 2,0000 | 3919.1300 | 7838.26
4742 | JUNTA GIBAUT Fº DUCTIL PO/ FºFº DN 300MM COMPLETA | UN - UNIDADE | 5,0000 | 647.0000 | 3235.00
4743 | JUNTA GIBAUT Fº DUCTIL PO/ FºFº DN 350MM COMPLETA | UN - UNIDADE | 4,0000 | 951.2000 | 3804.80
4744 | JUNTA GIBAUT Fº DUCTIL P/ FºFº DN 400MM COMPLETA | UN - UNIDADE | 5,0000 | 1211.4000 | 6057.00
4745 | JUNTA GIBAUT Fº DUCTIL P/ FºFº DN 500MM COMPLETA | UN - UNIDADE | 7,0000 | 1388.1886 | 9717.32
4749 | REDUCAO FERRO DUCTIL PBJGS DN 200 X 150 | UN - UNIDADE | 2,0000 | 226.5550 | 453.11
4759 | REDUCAO FERRO DUCTIL PBJGS DN 400 X 300MM | UN - UNIDADE | 1,0000 | 737.0000 | 737.00
4760 | REDUCAO FERRO DUCTIL PBJGS DN 400 X 350MM | UN - UNIDADE | 1,0000 | 754.0000 | 754.00
4770 | REGISTRO DE GAVETA FERRO DUCTIL PARA PVC PBA BBJE DN 300MM COM CABECOTE, CUNHA EMBORRACHADA CONFORME NBR14.968 | UN - UNIDADE | 1,0000 | 2288.0000 | 2288.00
4771 | REGISTRO DE GAVETA FERRO DUCTIL PARA PVC PBA BBJE DN 350MM COM CABECOTE, CUNHA EMBORRACHADA CONFORME NBR14.968 | UN - UNIDADE | 1,0000 | 4419.5100 | 4419.51
4773 | REGISTRO DE GAVETA FERRO DUCTIL PARA PVC PBA BBJE DN 500MM COM CABECOTE, CUNHA EMBORRACHADA CONFORME NBR14.968 | UN - UNIDADE | 1,0000 | 15419.3000 | 15419.30
4781 | TE 90 FERRO DUCTIL BBB JGS DN 100MM | UN - UNIDADE | 5,0000 | 183.7180 | 918.59
4782 | TE 90 FERRO DUCTIL BBB JGS DN 150MM | UN - UNIDADE | 5,0000 | 280.0760 | 1400.38
4783 | TE 90 FERRO DUCTIL BBB JGS DN 200MM | UN - UNIDADE | 5,0000 | 322.8200 | 1614.10
4784 | TE 90 FERRO DUCTIL BBB JGS DN 250MM | UN - UNIDADE | 3,0000 | 708.9600 | 2126.88
4785 | TE 90 FERRO DUCTIL BBB JGS DN 300MM | UN - UNIDADE | 1,0000 | 836.2400 | 836.24
4786 | TE 90 FERRO DUCTIL BBB JGS DN 400MM | UN - UNIDADE | 3,0000 | 1591.3000 | 4773.90
4809 | TUBO FERRO DUCTIL PB JGS K7 DN 500MM X 6M - INTERNO COM ARGAMASSA DE CIMENTO ALTO FORNO E EXTERNO LIGA DE ZINCO + ALUMINIO PINTURA EPOXI | UN - UNIDADE | 1,0000 | 5300.0000 | 5300.00
4816 | CURVA 90 PVC PBA PBJE DN 65MM/ DE 75MM | UN - UNIDADE | 8,0000 | 19.6700 | 157.36
4819 | CAP TAMPAO PVC PBA JE DN 140/ DE 160MM | UN - UNIDADE | 4,0000 | 77.4800 | 309.92
4820 | CAP TAMPAO PVC PBA JE DN 180/ DE 200MM | UN - UNIDADE | 5,0000 | 54.3660 | 271.83
4834 | LUVA GALVANIZADA PARA TUBO EDUTOR Ø 5 | UN - UNIDADE | 23,0000 | 179.4070 | 4126.36
4835 | LUVA GALVANIZADA PARA TUBO EDUTOR Ø 4 | UN - UNIDADE | 67,0000 | 104.4300 | 6996.81
4836 | LUVA GALVANIZADA PARA TUBO EDUTOR Ø 3 | UN - UNIDADE | 52,0000 | 68.3900 | 3556.28
4846 | COTOVELO/ JOELHO GALVANIZADO 45 - ROSCA FEMEA Ø 2 | UN - UNIDADE | 2,0000 | 25.2100 | 50.42
4855 | TE GALVANIZADO ROSCA INTERNA Ø 5 - ABNT 6590, 6943, 6323 CLASSE 150 | UN - UNIDADE | 8,0000 | 229.3788 | 1835.03
4856 | TE GALVANIZADO ROSCA INTERNA Ø 4 - ABNT 6590, 6943, 6323 CLASSE 150 | UN - UNIDADE | 5,0000 | 102.2760 | 511.38
4858 | TE GALVANIZADO ROSCA INTERNA Ø 2 | UN - UNIDADE | 10,0000 | 18.8610 | 188.61
4863 | UNIAO GALVANIZADA DE ASSENTO PLANO ROSCAVEL Ø 5 | UN - UNIDADE | 4,0000 | 582.0150 | 2328.06
4865 | UNIAO GALVANIZADA DE ASSENTO PLANO ROSCAVEL Ø 3 | UN - UNIDADE | 11,0000 | 92.7818 | 1020.60
4867 | BUCHA DE REDUCAO GALVANIZADA C/ ROSCA Ø 4 X 2 | UN - UNIDADE | 3,0000 | 37.3300 | 111.99
4872 | UNIAO GALVANIZADA DE ASSENTO PLANO ROSCAVEL Ø 2 | UN - UNIDADE | 9,0000 | 41.5311 | 373.78
4873 | LACRE ANTI-FRAUDE EM POLIPROPILENO TIPO ABRACADEIRA COM 01 (UMA) TRAVA PARA HIDROMETRO TIPO CAVALETE 3/4, NA COR AZUL CELESTE SEM NUMERACAO | UN - UNIDADE | 48500,0000 | 0.7000 | 33950.00
4875 | DISPOSITIVO DE SUPRESSAO, TIPO O.B FEMEA FABRICADO EM METAL COM VEDANTE DE BORRACHA 60 SHORE 14MM | UN - UNIDADE | 1600,0000 | 2.0600 | 3296.00
4876 | ANEL DE BORRACHA PARA TUBO ESGOTO PVC OCRE 350MM | UN - UNIDADE | 230,0000 | 16.3000 | 3749.00
4877 | MANILHA EM CONCRETO 40 X 20CM | UN - UNIDADE | 623,0000 | 38.2700 | 23842.21
4878 | MANILHA EM CONCRETO 40 X 30CM | UN - UNIDADE | 366,0000 | 49.5000 | 18117.00
4879 | MANILHA EM CONCRETO 40 X 40CM | UN - UNIDADE | 174,0000 | 49.0000 | 8526.00
4880 | MANILHA EM CONCRETO 40 X 50CM | UN - UNIDADE | 152,0000 | 65.0000 | 9880.00
4881 | MANILHA EM CONCRETO 60 X 30CM | UN - UNIDADE | 68,0000 | 71.0000 | 4828.00
4882 | MANILHA EM CONCRETO 60 X 40CM | UN - UNIDADE | 297,0000 | 85.0000 | 25245.00
4883 | MANILHA EM CONCRETO 80 X 50CM | UN - UNIDADE | 60,0000 | 100.0000 | 6000.00
4885 | MANILHA EM CONCRETO 1,00 X 1,00M | UN - UNIDADE | 15,0000 | 350.0000 | 5250.00
4888 | CAPOEIRA 80CM COM REDUCAO DE 60CM | UN - UNIDADE | 17,0000 | 180.0000 | 3060.00
4889 | CAPOEIRA 100M COM REDUCAO DE 60CM | UN - UNIDADE | 44,0000 | 280.0000 | 12320.00
4890 | CAPOEIRA 120M REDUCAO DE 60CM | UN - UNIDADE | 6,0000 | 370.0000 | 2220.00
4908 | MANGOTE SUCCAO 4 | M - METRO | 6,0000 | 163.8000 | 982.80
4910 | OLEO PARA MOTOR 20W50 4T | UN - UNIDADE | 1,0000 | 45.6200 | 45.62
4922 | PONTA RECUPERADORA P.5 | UN - UNIDADE | 1,0000 | 120.0000 | 120.00
4923 | PONTA HELICOIDAL P. 6 3 | UN - UNIDADE | 2,0000 | 120.0000 | 240.00
4924 | MANIVELA | UN - UNIDADE | 2,0000 | 25.2000 | 50.40
4925 | BUCHA DE REDUCAO PVC SOLDAVEL CURTA Ø 25MM X 20MM | UN - UNIDADE | 805,0000 | 0.2500 | 201.25
4926 | BUCHA DE REDUCAO PVC SOLDAVEL CURTA Ø 32MM X 25MM | UN - UNIDADE | 536,0000 | 0.7549 | 404.61
4929 | JUNTA GIBAUT FERRO DUCTIL PARA FºFº DN 250 MM COMPLETA | UN - UNIDADE | 5,0000 | 640.0200 | 3200.10
4933 | NIPEL DUPLO GALVANIZADO Ø 1 1/2 | UN - UNIDADE | 2,0000 | 49.5000 | 99.00
4940 | TUBO PVC SOLDAVEL DE 20MM X 6M - CL 15 | BARRA | 88,0000 | 8.5307 | 750.70
4941 | TUBO PVC SOLDAVEL DE 25MM X 6M - 6,3 | BARRA | 1013,0000 | 13.5665 | 13742.84
4942 | TUBO PVC SOLDAVEL DE 32MM X 6M - CL 15 | BARRA | 122,0000 | 26.3754 | 3217.80
4943 | TUBO PVC SOLDAVEL DE 40MM X 6M - CL 15 | BARRA | 69,0000 | 40.2474 | 2777.07
4944 | TUBO PVC SOLDAVEL DE 50MM X 6M - CL 15 | BARRA | 147,0000 | 46.8000 | 6879.60
4945 | TUBO PVC SOLDAVEL DE 60MM X 6M CL 15, CONFORME NBR 5648 | BARRA | 18,0000 | 69.4111 | 1249.40
4946 | TUBO PVC ROSCAVEL DN 1/2 X 6M | BARRA | 75,0000 | 31.6524 | 2373.93
4947 | TUBO PVC ROSCAVEL DN 1 X 6M | BARRA | 49,0000 | 67.7349 | 3319.01
4948 | TUBO PVC ROSCAVEL DN 2 X 6M | BARRA | 7,0000 | 131.5000 | 920.50
4950 | TUBO PVC ROSCAVEL DN 3/4 X 6M | BARRA | 102,0000 | 42.7441 | 4359.90
4951 | MANILHA EM CONCRETO 60CM X 50CM | UN - UNIDADE | 127,0000 | 85.0000 | 10795.00
4952 | MANILHA DE FOSSA EM CONCRETO ARMADO 120M X 50CM | UN - UNIDADE | 22,0000 | 179.9900 | 3959.78
4959 | ANEL DE BORRACHA PARA TUBO ESGOTO DEFOFO OCRE DN 150MM | UN - UNIDADE | 96,0000 | 3.9000 | 374.40
4960 | ANEL DE BORRACHA PARA TUBO ESGOTO DEFOFO OCRE DN 200MM | UN - UNIDADE | 242,0000 | 4.7000 | 1137.40
4961 | ANEL DE BORRACHA PARA TUBO ESGOTO DEFOFO OCRE DN 250MM | UN - UNIDADE | 150,0000 | 12.5000 | 1875.00
4962 | ANEL DE BORRACHA PARA TUBO PVC REDE ESGOTO EB 644 DN 400 | UN - UNIDADE | 150,0000 | 23.3000 | 3495.00
4963 | SELIM PVC 90G COMPACTO OU COM TRAVAS NBR 10569 P/ REDE COLETORA ESGOTO DN 150 X 100MM | UN - UNIDADE | 1344,0000 | 5.7210 | 7689.03
4966 | LUVA DE CORRER PVC DEFOFO BBJEI DN 250MM | UN - UNIDADE | 50,0000 | 233.2000 | 11660.00
4967 | LUVA DE CORRER PVC DEFOFO JEI DN 100MM | UN - UNIDADE | 65,0000 | 28.6020 | 1859.13
4969 | LUVA DE CORRER PVC DEFOFO JEI DN 300 MM NBR 7665 | UN - UNIDADE | 6,0000 | 349.8000 | 2098.80
4970 | LUVA DE CORRER PVC DEFOFO JEI DN 350MM | UN - UNIDADE | 11,0000 | 613.6364 | 6750.00
4975 | TUBO PRESSURIZADO PVC OCRE PBJEI DN 250MM - 1MPA COMPRIMENTO 6M | UN - UNIDADE | 338,0000 | 589.8700 | 199376.06
4976 | TUBO PRESSURIZADO PVC OCRE PBJEI DN 300MM - 1MPA COMPRIMENTO 6M | BARRA | 30,0000 | 955.8300 | 28674.90
4983 | TUBO FERRO FUNDIDO DUCTIL COM FLANGES PN10 DN 200MM L= 5,80M - EPOXI VERMELHO | UN - UNIDADE | 1,0000 | 2143.8700 | 2143.87
4984 | TUBO FERRO FUNDIDO DUCTIL COM FLANGES PN10 DN 250MM L= 0,60M - EPOXI VERMELHO | UN - UNIDADE | 1,0000 | 614.5200 | 614.52
4993 | TUBO FERRO FUNDIDO DUCTIL COM FLANGES PN10 DN 350MM L= 5,80M - EPOXI VERMELHO | UN - UNIDADE | 3,0000 | 6103.6600 | 18310.98
4994 | TUBO FERRO FUNDIDO DUCTIL COM FLANGES PN10 DN 300MM L= 2,30M - EPOXI VERMELHO | UN - UNIDADE | 1,0000 | 1566.9600 | 1566.96
4995 | TUBO FERRO FUNDIDO DUCTIL COM FLANGES PN10 DN 300MM L= 5,20M - EPOXI VERMELHO | UN - UNIDADE | 2,0000 | 2903.1050 | 5806.21
4996 | TUBO FERRO FUNDIDO DUCTIL COM FLANGES PN10 DN 300MM L= 5,80M - EPOXI VERMELHO | UN - UNIDADE | 3,0000 | 3179.5433 | 9538.63
4999 | TUBO FERRO FUNDIDO DUCTIL COM FLANGES PN10 DN 400MM L= 3,00M - EPOXI VERMELHO | UN - UNIDADE | 1,0000 | 5893.5700 | 5893.57
5011 | JUNTA DE DESMONTAGEM TRAVADA AXIALMENTE DN 800MM - FERRO DUCTIL | UN - UNIDADE | 2,0000 | 10798.0000 | 21596.00
5014 | TUBO FERRO FUNDIDO DUCTIL PONTA / FLANGE PN10 DN 200MM L= 5,00M EPOXI VERMELHO | UN - UNIDADE | 2,0000 | 1847.6700 | 3695.34
5021 | TUBO FERRO FUNDIDO DUCTIL PONTA / FLANGE PN10 DN 300MM L= 4,00M - EXPOXI VERMELHO | UN - UNIDADE | 2,0000 | 2096.5850 | 4193.17
5026 | TUBO FERRO FUNDIDO DUCTIL PONTA / FLANGE PN10 DN 450MM L= 0,55M - EXPOXI VERMELHO | UN - UNIDADE | 2,0000 | 3155.5800 | 6311.16
5028 | TUBO FERRO FUNDIDO DUCTIL BOLSA / FLANGE PN10 DN 250MM L= 1,00M - EXPOXI VERMELHO | UN - UNIDADE | 2,0000 | 581.5200 | 1163.04
5041 | CURVA 45 FERRO FUNDIDO DUCTIL BOLSA / BOLSA JGS DN 500MM - EPOXI VERMELHO | UN - UNIDADE | 2,0000 | 1874.0000 | 3748.00
5042 | CURVA 45FERRO FUNDIDO DUCTIL BOLSA / BOLSA JGS DN 800MM - EPOXI VERMELHO | UN - UNIDADE | 1,0000 | 5970.0000 | 5970.00
5048 | CURVA 90º FOFO COM FLANGES 50MM | UN - UNIDADE | 2,0000 | 69.0000 | 138.00
5058 | TE 90 FERRO FUNDIDO DUCTIL BBB JGS DN 300MM - EPOXI VERMELHO | UN - UNIDADE | 1,0000 | 930.0000 | 930.00
5059 | TE 90 FERRO FUNDIDO DUCTIL BBB JGS DN 400MM - EPOXI VERMELHO | UN - UNIDADE | 1,0000 | 1630.0000 | 1630.00
5061 | TE REDUCAO FERRO FUNDIDO DUCTIL BOLSA / FLANGE DN 200MM X 100MM 39,100KG - EPOXI VERMELHO | UN - UNIDADE | 2,0000 | 480.0000 | 960.00
5064 | TE REDUCAO FERRO FUNDIDO DUCTIL BBB JGS DN 200MM X 100MM - EPOXI VERMELHO | UN - UNIDADE | 1,0000 | 470.0000 | 470.00
5065 | TE REDUCAO FERRO FUNDIDO DUCTIL BBB JGS DN 250MM X 100MM - EPOXI VERMELHO | UN - UNIDADE | 1,0000 | 675.0000 | 675.00
5066 | TE REDUCAO FERRO FUNDIDO DUCTIL BBB JGS DN 300MM X 100MM - EPOXI VERMELHO | UN - UNIDADE | 1,0000 | 660.0000 | 660.00
5071 | TUBO FERRO FUNDIDO DUCTIL K7 PONTA / BOLSA DN 300MM L= 6,00M | UN - UNIDADE | 10,0000 | 1786.3280 | 17863.28
5087 | TOCO FERRO FUNDIDO DUCTIL COM FLANGES DN 600MM L= 0,50M - EPOXI VERMELHO | UN - UNIDADE | 2,0000 | 6181.5400 | 12363.08
5108 | MANGUEIRA DE OLEO | UN - UNIDADE | 1,0000 | 112.3200 | 112.32
5110 | PAPEL SULFITE A-3 297X420MM, 75 G/M², BRANCO, COM/500 FOLHAS (CAIXA COM 5 RESMAS) | UN - UNIDADE | 4,0000 | 40.3475 | 161.39
5113 | KIT EMBREAGEM - 1.4/UNO/PALIO/STRADA/DOBLO/FIORINO/SIENA/PUNTO/IDEA | UN - UNIDADE | 1,0000 | 898.2000 | 898.20
5148 | COMANDO PNEUMATICO 2 VALVULAS | UN - UNIDADE | 1,0000 | 598.5000 | 598.50
5158 | ENGATE RAPIDO AR 1/4 F. 1014 A | UN - UNIDADE | 1,0000 | 25.0000 | 25.00
5176 | PINCEL DE 3 POLEGADAS | UN - UNIDADE | 11,0000 | 8.1091 | 89.20
5177 | PINCEL DE 2 POLEGADAS | UN - UNIDADE | 21,0000 | 5.3295 | 111.92
5178 | PINCEL DE 5 POLEGADAS | UN - UNIDADE | 6,0000 | 12.3400 | 74.04
5179 | FITA CREPE 19 X 50M | UN - UNIDADE | 3,0000 | 3.0000 | 9.00
5183 | ROLO ANTI GOTAS 23CM C/ SUPORTE | UN - UNIDADE | 47,0000 | 6.1974 | 291.28
5187 | TINTA ESMALTE SINTETICO AZUL CELESTE , 3,6LT | UN - UNIDADE | 35,0000 | 113.0800 | 3957.80
5189 | TINTA ESMALTE SINTETICO PRATA - 3,6LT | UN - UNIDADE | 5,0000 | 69.2200 | 346.10
5190 | AGUA RAZ 5LT | UN - UNIDADE | 25,0000 | 64.8000 | 1620.00
5196 | PRESILHA C/PARAFUSO | UN - UNIDADE | 2,0000 | 3.2400 | 6.48
5203 | PORCA C/FLANGE 6MM | UN - UNIDADE | 2,0000 | 0.6350 | 1.27
5204 | COXIM TAMPA CABECOTE | UN - UNIDADE | 2,0000 | 3.7000 | 7.40
5205 | RAIO CROM.DIANT/TRAS.CG125/150 00/13 4MM | UN - UNIDADE | 1,0000 | 51.8900 | 51.89
5209 | CARENAGEM FAROL LAT.FAN125/150 14/15 BUCHECHA ESQUERDA | UN - UNIDADE | 10,0000 | 301.5000 | 3015.00
5215 | JOGO DE ANEIS | UN - UNIDADE | 1,0000 | 616.5000 | 616.50
5218 | OLEO DO MOTOR | UN - UNIDADE | 12,5000 | 71.6856 | 896.07
5222 | FILTRO DE OLEO | UN - UNIDADE | 9,0000 | 99.1256 | 892.13
5225 | BOMBA MANUAL | UN - UNIDADE | 1,0000 | 136.2900 | 136.29
5226 | JOGO DE REPARO MOTOR ESTACIONARIO SVR - 200 | UN - UNIDADE | 1,0000 | 113.4000 | 113.40
5234 | JOGO DE REPARO/ELEMENTO MOTOR EST. SVR - 200 | UN - UNIDADE | 2,0000 | 391.5000 | 783.00
5241 | GRAXA GRANEL | UN - UNIDADE | 44,0000 | 32.2727 | 1420.00
5244 | BANCO CAPACITOR 50KVAR TENSAO 660V COMPLETO | UN - UNIDADE | 2,0000 | 1241.4200 | 2482.84
5245 | BANCO CAPACITOR 40KVAR 380V | UN - UNIDADE | 2,0000 | 1063.9450 | 2127.89
5254 | PARAFUSO SEXTAVADO BICROMATIZADO M6 C 20MM | UN - UNIDADE | 810,0000 | 0.3027 | 245.17
5255 | PARAFUSO SEXTAVADO BICROMATIZADO M8 X 20MM | UN - UNIDADE | 768,0000 | 0.4764 | 365.87
5256 | PORCA SEXTAVADA BICROMATIZADA M6 | UN - UNIDADE | 1800,0000 | 0.0909 | 163.61
5257 | PORCA SEXTAVADA BICROMATIZADA M8 | UN - UNIDADE | 1569,0000 | 0.1518 | 238.18
5258 | ARRUELA LISA BICROMATIZADA M6 | UN - UNIDADE | 7900,0000 | 0.1352 | 1068.18
5259 | ARRUELA LISA BICROMATIZADA M8 | UN - UNIDADE | 7794,0000 | 0.1938 | 1510.55
5260 | ARRUELA DE PRESSAO BICROMATIZADO M6 | UN - UNIDADE | 4000,0000 | 0.0645 | 257.85
5261 | ARRUELA DE PRESSAO BICROMATIZADA M8 | UN - UNIDADE | 3900,0000 | 0.1217 | 474.77
5262 | PARAFUSO ALLEN BICROMATIZADO M6 X 25MM | UN - UNIDADE | 860,0000 | 0.8607 | 740.20
5263 | PARAFUSO ALLEN BICROMATIZADO M8 X 25MM | UN - UNIDADE | 852,0000 | 0.8401 | 715.79
5264 | PARAFUSO ROSCA SOBERBA CABECA TIPO PANELA FENDADO S6 | UN - UNIDADE | 82,0000 | 0.1200 | 9.84
5268 | TAMPA CEGA CONDULETE TIPO TOP 1 | UN - UNIDADE | 5,0000 | 3.1900 | 15.95
5270 | FITA ISOLANTE ALTA FUSAO/TENSAO 19MM X 10MM X 0,76MM | UN - UNIDADE | 82,0000 | 44.7100 | 3666.22
5273 | LAMPADA TUBULAR LED 18W / T8 / 1200MM / BIVOLT | UN - UNIDADE | 156,0000 | 53.2724 | 8310.49
5274 | LAMPADA TUBULAR LED T5 / 7W / BIVOLT / 549MM | UN - UNIDADE | 22,0000 | 57.6400 | 1268.08
5275 | LAMPADA LED 32W BIV COR BRANCA FRIA SOQ 4W/E27 | UN - UNIDADE | 210,0000 | 46.0000 | 9660.00
5277 | REFLETOR B 200W NA COR BRANCO FRIO SLR200 BFGS | UN - UNIDADE | 134,0000 | 205.0000 | 27470.00
5280 | LUMINARIA LED INDUSTRIAL 150W LUZ BRANCO | UN - UNIDADE | 46,0000 | 315.0000 | 14490.00
5281 | TRANSFORMADOR DE CORRENTE 150/54, REF BMT50 | UN - UNIDADE | 4,0000 | 139.1150 | 556.46
5282 | TRANSFORMADOR DE CORRENTE 100/5A 1,2 C2,5 REF-117-2HC2 | UN - UNIDADE | 3,0000 | 148.6133 | 445.84
5283 | CHAVE SECCIONADORA TRIPOLAR FUSIVEL NH 160A REF-SF32-160, COM EIXO PROLONGADOR REF- EC06 COM ACIONAMENTO ROTATIVO EXTERNO REF- EC06 CAPA PROTETORA PARA TERMINAIS REF-T100 | UN - UNIDADE | 1,0000 | 930.5900 | 930.59
5287 | TRANSFORMADOR 150KVA / 15KV LIGACAO EM TRINAGULO 13.8KV, 13.2KV E 12,6KV - LIGACAO ESTRELA COM NEUTRO ACESSIVEL 380/220V 60,HZ | UN - UNIDADE | 1,0000 | 30222.5300 | 30222.53
5288 | TRANSFORMADOR 500KVA / 15KVA LIGACAO EM TRINAGULO 13.8KV, 13.2KV E 12,6KV - LIGACAO ESTRELA COM NEUTRO ACESSIVEL 380/220V 60HZ | UN - UNIDADE | 1,0000 | 47118.1300 | 47118.13
5301 | FUSIVEL NH TAMANHO 00 63 AMPERES | UN - UNIDADE | 29,0000 | 16.5683 | 480.48
5302 | FUSIVEL NH TAMANHO 00 100 AMPERES | UN - UNIDADE | 10,0000 | 99.0000 | 990.00
5303 | FUSIVEL NH TAMANHO 01 63 AMPERES | UN - UNIDADE | 40,0000 | 25.1705 | 1006.82
5304 | FUSIVEL DE VIDRO AG20 0,5 A | UN - UNIDADE | 10,0000 | 2.7900 | 27.90
5308 | FUSIVEL DE VIDRO AG20 2,5 A | UN - UNIDADE | 10,0000 | 2.5000 | 25.00
5309 | FUSIVEL DE VIDRO AG20 3,0 A | UN - UNIDADE | 8,0000 | 2.9900 | 23.92
5310 | FUSIVEL DE VIDRO AG20 5,0 A | UN - UNIDADE | 5,0000 | 2.5000 | 12.50
5312 | SOQUETE TIPO CEBOLINHA PARA LAMPADAS T8/T12 | UN - UNIDADE | 110,0000 | 4.4433 | 488.76
5313 | TERMINAL DE COMPRESSAO 185MM² T. ARGOLA | UN - UNIDADE | 159,0000 | 14.3600 | 2283.24
5314 | TERMINAL DE COMPRESSAO 25MM T. ARGOLA | UN - UNIDADE | 160,0000 | 1.5500 | 248.00
5315 | TERMINAL DE COMPRESSAO 70MM T. ARGOLA | UN - UNIDADE | 434,0000 | 4.7400 | 2057.16
5316 | TERMINAL DE COMPRESSAO 16MM T. ARGOLA | UN - UNIDADE | 229,0000 | 1.1968 | 274.06
5357 | TERMINAL DIRECAO L/E ROSCA GROSSA-FIORINO/STRADA/UNO/PALIO/SIENA | UN - UNIDADE | 4,0000 | 2.6100 | 10.44
5359 | FILTRO VEICULAR | UN - UNIDADE | 1,0000 | 45.9000 | 45.90
5362 | TRANSMISSOR DE NIVEL ULTRASSONICO COM SAIDA DE 4 A 20MA DE 0 A 10M REFERENCIA NIVITEC OU SIMILAR, IP68 | UN - UNIDADE | 4,0000 | 6630.0000 | 26520.00
5363 | RM4LA32M RELE DE CONTROLE DE NIVEL DE LIQUIDOS RM14-L-220...240 V CA | UN - UNIDADE | 12,0000 | 300.0000 | 3600.00
5366 | CELULA CAPACITIVA MONOFASICA 1,67 KVA/380V COM RESISTENCIA EQUIVALENTE | UN - UNIDADE | 2,0000 | 55.4600 | 110.92
5376 | TRILHO DIN 32MM | UN - UNIDADE | 5,0000 | 10.4700 | 52.35
5381 | LUVA DE EMENDA DE COMPRESSAO 70MM | UN - UNIDADE | 178,0000 | 5.8700 | 1044.86
5423 | OLEO 2T | L - LITRO | 44,0000 | 29.2727 | 1288.00
5430 | DISJUNTOR TERMOMAGNETICO TRIPOLAR 2A REF SD-63C02 | UN - UNIDADE | 1,0000 | 84.1200 | 84.12
5537 | OLEO DIESEL S10 | L - LITRO | 132792,7293 | 6.1616 | 818214.44
5551 | FILTRO HIDRAULICO H601/4 | UN - UNIDADE | 1,0000 | 549.9000 | 549.90
5555 | FILTRO PARA ARLA | UN - UNIDADE | 1,0000 | 235.0000 | 235.00
5570 | FILTRO DE TRANSMISSAO RETRO JCB | UN - UNIDADE | 8,0000 | 172.0750 | 1376.60
5577 | FILTRO DE COMBUSTIVEL FF5794 | UN - UNIDADE | 1,0000 | 166.0500 | 166.05
5592 | CONE DE SINALIZAÇÃO 75CM EM PVC FLEXIVEL LARANJA REFLETIVO | UN - UNIDADE | 30,0000 | 50.0000 | 1500.00
5607 | EXTINTOR ABC P1 FIAT NOVO | UN - UNIDADE | 3,0000 | 266.4000 | 799.20
5643 | OLEO DE FREIO DOT4 500ML | UN - UNIDADE | 1,0000 | 41.8500 | 41.85
5646 | BATENTE MOLA AMORTECEDOR SUSPENCAO TRASEIRA- PALIO/STRADA | CM³ - CENTÍMETRO CÚBICO | 2,0000 | 630.0000 | 1260.00
5651 | JOGO SAPATA FREIO- FIORINO/STRADA/IDEA/MAREA/PALIO/STILO/TEMPRA | UN - UNIDADE | 1,0000 | 187.2000 | 187.20
5652 | TENSOR ROLAMENTO CORREIA DENTADA- DOBLO/PALIO/PUNTO/SIENA/STRADA/UNO | UN - UNIDADE | 1,0000 | 211.5000 | 211.50
5658 | PORCA DUPLA 3/4 (VEICULAR) | UN - UNIDADE | 2,0000 | 6.7500 | 13.50
5669 | PORCA DUPLA 24MM M.B (VEICULAR) | UN - UNIDADE | 8,0000 | 27.0000 | 216.00
5677 | PASTILHA DO FREIO ESTACIONARIO | UN - UNIDADE | 1,0000 | 36.2200 | 36.22
5694 | FUSIVEL LAMINA 15AMP.MINI | UN - UNIDADE | 14,0000 | 1.5557 | 21.78
5701 | KIT CORR/COROA/PINHAO CG160 16/18 | UN - UNIDADE | 1,0000 | 183.8900 | 183.89
5703 | MANETE FREIO BIZ125 06/17 | UN - UNIDADE | 1,0000 | 12.8500 | 12.85
5706 | RETENTOR BENGALA CG125 83/12 | UN - UNIDADE | 9,0000 | 21.6844 | 195.16
5738 | ELEMENTO DO AR FORD RANGER | UN - UNIDADE | 1,0000 | 330.9100 | 330.91
5780 | BUCHA DE ENCOSTO LISA 1,1/2 X 53,97X38 | UN - UNIDADE | 3,0000 | 268.6333 | 805.90
5787 | NÍVEL AUTOMÁTICO GOL 26D | UN - UNIDADE | 1,0000 | 2600.0000 | 2600.00
5795 | VISEIRA CAP.SPORT MOTO CRISTAL | UN - UNIDADE | 1,0000 | 5.8200 | 5.82
5806 | FUSIVEL DE LAMINA 15 AMP AMS | UN - UNIDADE | 20,0000 | 3.5010 | 70.02
5808 | TERMINAL DE ENCAIXE FEMEA 02182/S | UN - UNIDADE | 42,0000 | 1.2429 | 52.20
5816 | ABRACADEIRA PLASTICA 40CM (VEICULAR) | UN - UNIDADE | 20,0000 | 4.0500 | 81.00
5819 | OLEO HIDRAULICO ATF TIPO A | L - LITRO | 3,0000 | 61.9833 | 185.95
5822 | COLA SILICONE PRETA ALTA TEMPERATURA | UN - UNIDADE | 3,0000 | 44.0000 | 132.00
5823 | LONA FREIO DIANTEIRO/TRASEIRA | UN - UNIDADE | 2,0000 | 245.7000 | 491.40
5831 | PINO CENTRO 1/2 X 7 | UN - UNIDADE | 1,0000 | 49.5000 | 49.50
5835 | TERMINAL FIO FURO 3/8 | UN - UNIDADE | 6,0000 | 2.4333 | 14.60
5836 | LAMPADA 1034 12V | UN - UNIDADE | 10,0000 | 3.6180 | 36.18
5837 | REPARO SERVO EMBREAGEM | UN - UNIDADE | 1,0000 | 6615.0000 | 6615.00
5838 | FLUIDO DE FREIO DOT4 500ML | UN - UNIDADE | 22,0000 | 34.8473 | 766.64
5839 | LAMPADA 1141 24V AMARELA | UN - UNIDADE | 36,0000 | 11.5350 | 415.26
5842 | FUSIVEL DE LAMINA 40 AMP AMS | UN - UNIDADE | 5,0000 | 17.9280 | 89.64
5845 | BOMBA D`AGUA MOTOR CUMMINS ISB | UN - UNIDADE | 1,0000 | 429.3000 | 429.30
5850 | LAMPADA H4 24V 75/70W | UN - UNIDADE | 6,0000 | 38.4000 | 230.40
5851 | LAMPADA 67 24V 5W | UN - UNIDADE | 10,0000 | 4.9500 | 49.50
5852 | FUSIVEL DE LAMINA 10 AMP AMS | UN - UNIDADE | 28,0000 | 3.1114 | 87.12
5853 | FUSIVEL DE LAMINA 20 AMP AMS | UN - UNIDADE | 54,0000 | 1.8000 | 97.20
5855 | DIAGRAMA 24 DE FREIO 7' RASO | UN - UNIDADE | 3,0000 | 120.6000 | 361.80
5867 | ABRACADEIRA CRUZETA CARDAN C/REFORCO | UN - UNIDADE | 2,0000 | 50.1300 | 100.26
5874 | PORCA SEXT.TRAVANTE 16MM | UN - UNIDADE | 25,0000 | 1.6200 | 40.50
5902 | PINO CENTRO 12 X 80 ACO | UN - UNIDADE | 1,0000 | 540.0000 | 540.00
5936 | FOLHA DE PAPEL TIMBRADO, TAMANHO A-4, IMPRESSÃO 2 X 0 CORES, PAPEL RECICLADO 90G, COM O LOGO DO SANEAR | UN - UNIDADE | 6000,0000 | 0.3400 | 2040.00
5940 | MOLA CUICAO DE FREIO 30 X 30 | UN - UNIDADE | 5,0000 | 385.2000 | 1926.00
5943 | ABRACADEIRA PLASTICA PRETA 28CM | UN - UNIDADE | 100,0000 | 0.9900 | 99.00
5949 | RETENTOR SC | UN - UNIDADE | 2,0000 | 196.2000 | 392.40
6005 | LAMPADA 12V (VEICULAR) | UN - UNIDADE | 5,0000 | 18.8100 | 94.05
6009 | BUCHA BALANCA CG125/150 82/13 | UN - UNIDADE | 3,0000 | 56.8033 | 170.41
6029 | PARAFUSO SEXT. ACO 8 X 60MM | UN - UNIDADE | 10,0000 | 4.7160 | 47.16
6043 | PASTILHA- FIORINO/UNO EVO/PALIO PUNTO/SIENA/STRADA/DOBLO | UN - UNIDADE | 1,0000 | 127.8000 | 127.80
6051 | BOMBA DE OLEO-DOBLO/DUPLA/IDEA/PALIO/PUNTO/SIENA/STRADA | UN - UNIDADE | 1,0000 | 442.8000 | 442.80
6054 | CANETA PONTA POROSA VERMELHA - REFERÊNCIA MARCA (PILOT, BIC, FABER CASTELL), OU OUTRO DE QUALIDADE E DESEMPENHO IGUAL OU SUPERIOR | UN - UNIDADE | 2,0000 | 8.0900 | 16.18
6060 | CANETA MARCA TEXTO COR AMARELA COM PONTA CHANFRADA INDEFORMÁVEL DE 4 MM, TAMPA ANTI-ASFIXIANTE E TINTA FLUORESCENTE , CORPO CILÍNDRICO EM MATERIAL PLÁSTICO, DIMENSÕES MÍNIMAS 130 MM (COMPRIMENTO) X 8,5 MM (DIÂMETRO). MARCA DO FABRICANTE GRAVADA NO C | UN - UNIDADE | 31,0000 | 2.5900 | 80.29
6061 | CANETA MARCA TEXTO COR AZUL COM PONTA CHANFRADA INDEFORMÁVEL DE 4 MM, TAMPA ANTI-ASFIXIANTE E TINTA FLUORESCENTE , CORPO CILÍNDRICO EM MATERIAL PLÁSTICO, DIMENSÕES MÍNIMAS 130 MM (COMPRIMENTO) X 8,5 MM (DIÂMETRO). MARCA DO FABRICANTE GRAVADA NO CORP | UN - UNIDADE | 60,0000 | 2.4000 | 144.00
6062 | CANETA MARCA TEXTO COR LARANJA COM PONTA CHANFRADA INDEFORMÁVEL DE 4 MM, TAMPA ANTI-ASFIXIANTE E TINTA FLUORESCENTE , CORPO CILÍNDRICO EM MATERIAL PLÁSTICO, DIMENSÕES MÍNIMAS 130 MM (COMPRIMENTO) X 8,5 MM (DIÂMETRO). MARCA DO FABRICANTE GRAVADA NO C | UN - UNIDADE | 72,0000 | 2.4000 | 172.80
6063 | CANETA MARCA TEXTO COR ROSA COM PONTA CHANFRADA INDEFORMÁVEL DE 4 MM, TAMPA ANTI-ASFIXIANTE E TINTA FLUORESCENTE , CORPO CILÍNDRICO EM MATERIAL PLÁSTICO, DIMENSÕES MÍNIMAS 130 MM (COMPRIMENTO) X 8,5 MM (DIÂMETRO). MARCA DO FABRICANTE GRAVADA NO CORP | UN - UNIDADE | 47,0000 | 2.4000 | 112.80
6064 | CANETA MARCA TEXTO COR VERDE COM PONTA CHANFRADA INDEFORMÁVEL DE 4 MM, TAMPA ANTI-ASFIXIANTE E TINTA FLUORESCENTE , CORPO CILÍNDRICO EM MATERIAL PLÁSTICO, DIMENSÕES MÍNIMAS 130 MM (COMPRIMENTO) X 8,5 MM (DIÂMETRO). MARCA DO FABRICANTE GRAVADA NO COR | UN - UNIDADE | 217,0000 | 2.0270 | 439.85
6065 | PINCEL ATÔMICO AZUL – REFERÊNCIA MARCA (PILOT / BIC/ FAZER CASTELL) OU OUTRA DE QUALIDADE E DESEMPENHO IGUAL OU SUPERIOR | UN - UNIDADE | 17,0000 | 2.8000 | 47.60
6066 | PINCEL ATÔMICO PRETO – REFERÊNCIA MARCA (PILOT / BIC/ FAZER CASTELL) OU OUTRA DE QUALIDADE E DESEMPENHO IGUAL OU SUPERIOR | UN - UNIDADE | 5,0000 | 2.8000 | 14.00
6074 | ALMOFADA PARA CARIMBO Nº 4 AZUL – REFERÊNCIA MARCA (TILIBRA/PILOT) OU OUTRA DE QUALIDADE E DESEMPENHO IGUAL OU SUPERIOR. | UN - UNIDADE | 9,0000 | 9.4300 | 84.87
6075 | TINTA PARA ALMOFADA DE CARIMBO AZUL – REFERÊNCIA MARCA (PILOT) OU OUTRA DE QUALIDADE E DESEMPENHO IGUAL OU SUPERIOR. | UN - UNIDADE | 8,0000 | 10.0000 | 80.00
6076 | TINTA PARA ALMOFADA DE CARIMBO PRETA – REFERÊNCIA MARCA (PILOT) OU OUTRA DE QUALIDADE E DESEMPENHO IGUAL OU SUPERIOR. | UN - UNIDADE | 2,0000 | 9.0000 | 18.00
6081 | CLIPS 2/0 CX. C/ 500G P/ PAPEL | UN - UNIDADE | 62,0000 | 13.9900 | 867.38
6082 | CLIPS 4/0 CX. C/ 500G P/ PAPEL | UN - UNIDADE | 56,0000 | 12.7600 | 714.56
6083 | CLIPS 6/0 CX. C/ 500GR P/ PAPEL | UN - UNIDADE | 62,0000 | 11.5800 | 717.96
6084 | CLIPS 8/0 CX. C/ 500 GR P/ PAPEL | UN - UNIDADE | 67,0000 | 13.5400 | 907.18
6085 | APONTADOR METÁLICO PARA LÁPIS – REFERÊNCIA MARCA (BIC /FABER CASTELL/ CIS) OU OUTRA DE QUALIDADE E DESEMPENHO IGUAL OU SUPERIOR. | UN - UNIDADE | 21,0000 | 0.6800 | 14.28
6086 | CADERNO DE PROTOCOLO C/ 100 FOLHAS | UN - UNIDADE | 15,0000 | 14.0000 | 210.00
6087 | COLA BRANCA COM 90 GR – REFERÊNCIA MARCA (TENAZ/ FABER CASTELL/ BIC) OU OUTRA DE QUALIDADE E DESEMPENHO IGUAL OU SUPERIOR. | UN - UNIDADE | 28,0000 | 1.5300 | 42.84
6089 | CALCULADORA ELETRONICA PORTÁTIL DE 12 DÍGITOS - TAMANHO: >= 15 X 10 CM – REFERÊNCIA MARCA (MAXPRINT/SHARP/CASIO/ELGIN) OU OUTRA DE QUALIDADE E DESEMPENHO IGUAL OU SUPERIOR. | UN - UNIDADE | 24,0000 | 31.3917 | 753.40
6090 | CAPA PLASTICA P/ ENCADERNAÇÃO A4 - TRANSPARENTE | UN - UNIDADE | 929,0000 | 0.3058 | 284.09
6092 | FITA ADESIVA EM AGRÍLICA – DUPLA FACE 19MM X 30 CM – COR VERDE | UN - UNIDADE | 48,0000 | 13.6500 | 655.20
6097 | BARBANTE Nº 04/12 CRÚ – ROLO COM 600G | UN - UNIDADE | 6,0000 | 20.0000 | 120.00
6196 | KIT EMBREAGEM CAMINHÃO | UN - UNIDADE | 2,0000 | 3421.8900 | 6843.78
6197 | CILINDRO MESTRE DE EMBREAGEM | UN - UNIDADE | 1,0000 | 1476.0000 | 1476.00
6199 | SAPATA DE FREIO CAMINHÃO | UN - UNIDADE | 1,0000 | 388.9700 | 388.97
6202 | CENTRALIZADO DE PATINS - CAMINHÃO | UN - UNIDADE | 2,0000 | 17.9100 | 35.82
6206 | CILINDRO DA RODA L/E | UN - UNIDADE | 1,0000 | 207.4700 | 207.47
6207 | TAMBOR DE FREIO - CAMINHÃO | UN - UNIDADE | 6,0000 | 1210.8000 | 7264.80
6220 | FILTRO RETRO JCB | UN - UNIDADE | 1,0000 | 498.7800 | 498.78
6221 | JOGO DE JUNTAS RETRO JCB | UN - UNIDADE | 4,0000 | 94.2600 | 377.04
6222 | ANEL EXCÊNTRICO RETRO JCB | UN - UNIDADE | 2,0000 | 302.8500 | 605.70
6224 | RETENTOR RETRO JCB | UN - UNIDADE | 2,0000 | 211.3200 | 422.64
6233 | KIT FILTRO DE ÓLEO/COMBUSTÍVEL | UN - UNIDADE | 1,0000 | 96.5500 | 96.55
6247 | FILTRO DE COMBUSTÍVEL CAMINHÃO | UN - UNIDADE | 1,0000 | 118.3500 | 118.35
6258 | KIT SAPATA ROLETE | UN - UNIDADE | 1,0000 | 661.5000 | 661.50
6261 | KIT REVISÃO VEICULAR/MOTOCICLETA | UN - UNIDADE | 18,0000 | 74.9944 | 1349.90
6275 | REPARO COMPLETO DA CUICA | UN - UNIDADE | 2,0000 | 431.5500 | 863.10
6287 | TERMINAL MANG HID INTERLOCK FB90 12-12 | UN - UNIDADE | 1,0000 | 55.0000 | 55.00
6289 | ADAPTADOR HIDRÁULICO MN 16 MJ 16 | UN - UNIDADE | 2,0000 | 28.0000 | 56.00
6325 | HASTE DE ATERRAMENTO DE AÇO COBRE - 5/8" POR 2400MM | UN - UNIDADE | 46,0000 | 57.8417 | 2660.72
6326 | ISOLADOR ROLDANA PORCELANA 76 X 80MM | UN - UNIDADE | 10,0000 | 2.1050 | 21.05
6339 | SOQUETE LAMPADA H4 H5 | UN - UNIDADE | 1,0000 | 32.4000 | 32.40
6349 | BATERIA 110A/H | UN - UNIDADE | 8,0000 | 1020.6000 | 8164.80
6350 | CUICÃO DE FREIO | UN - UNIDADE | 4,0000 | 522.0000 | 2088.00
6353 | SERVO EMBREAGEM VW | UN - UNIDADE | 1,0000 | 1350.0000 | 1350.00
6358 | MANGUEIRA DE SUCÇÃO/DESCARGA MARRON 75 MM | M - METRO | 1,0000 | 4179.7000 | 4179.70
6379 | CÂMARA DE AR VEICULAR | UN - UNIDADE | 8,0000 | 509.0625 | 4072.50
6391 | ELEMENTO POLE | UN - UNIDADE | 3,0000 | 120.6467 | 361.94
6404 | FIO 2 X 1MM | M - METRO | 4,0000 | 14.5800 | 58.32
6405 | KIT CONECTOR 2 VIAS | UN - UNIDADE | 1,0000 | 32.4000 | 32.40
6427 | PERFIL U | UN - UNIDADE | 40,0000 | 23.4000 | 936.00
6456 | CAPA PRENSÁVEL 04 | UN - UNIDADE | 8,0000 | 7.5000 | 60.00
6473 | GRAMPO 3/4 X 82 X 380 | UN - UNIDADE | 1,0000 | 67.5000 | 67.50
6484 | KIT LUBRIFICANTE | UN - UNIDADE | 1,0000 | 51.0000 | 51.00
6521 | FILTRO POLEN | UN - UNIDADE | 3,0000 | 82.6700 | 248.01
6522 | MANGUEIRA DO RADIADOR CAMINHÃO VW | UN - UNIDADE | 1,0000 | 364.5000 | 364.50
6523 | TARRAXA METAL P/ TUBO PVC DE 1/2'' C/ CABO | UN - UNIDADE | 70,0000 | 4.0000 | 280.00
6524 | TARRAXA METAL P/ TUBO PVC DE 1'' C/ CABO | UN - UNIDADE | 1,0000 | 24.0000 | 24.00
6526 | CABO DE MADEIRA P/ ENXADA- 1,50M | UN - UNIDADE | 35,0000 | 16.5600 | 579.60
6529 | CADEADO LATAO 60MM | UN - UNIDADE | 32,0000 | 95.7291 | 3063.33
6530 | CADEADO PADRONIZADO 35MM | UN - UNIDADE | 97,0000 | 27.2600 | 2644.22
6532 | CARRINHO DE MÃO GALVANIZADO CACAMBA P/ 60 LITROS | UN - UNIDADE | 41,0000 | 162.4366 | 6659.90
6533 | ALICATE DE PRESSAO 10'' | UN - UNIDADE | 12,0000 | 28.3833 | 340.60
6534 | ALICATE UNIVERSAL DE 08'' | UN - UNIDADE | 28,0000 | 31.2204 | 874.17
6535 | CHAVE P/TUBOS GRIFO- CABECA ACO FORJADO Nº 10 | UN - UNIDADE | 37,0000 | 32.0057 | 1184.21
6537 | CORDA BRANCA 10MM ROLO C/ 165M / 11KG | UN - UNIDADE | 2,0000 | 416.2100 | 832.42
6538 | DESEMPENADEIRA ACO LISA 30 X 12 | UN - UNIDADE | 14,0000 | 32.6000 | 456.40
6539 | DESEMPENADEIRA PLASTICA ESTRIADA 17 X 30 | UN - UNIDADE | 94,0000 | 12.0000 | 1128.00
6541 | DISCO DE CORTE Ø 10 X 1/8'' X 5/8'' | UN - UNIDADE | 110,0000 | 7.2366 | 796.03
6543 | DISCO DIAMANTADO 110MM-TURBO P/ CORTE SECO/UMIDO | UN - UNIDADE | 27,0000 | 33.8889 | 915.00
6544 | DISCO DIAMANTADO SERRA C/VIDEA P/MADEIRA 24 DENTES | UN - UNIDADE | 36,0000 | 24.5000 | 882.00
6546 | ESQUADRO METALICO CABO METALICO 12'' | UN - UNIDADE | 27,0000 | 21.3407 | 576.20
6547 | ESPATULA ACO CARBONO 4CM | UN - UNIDADE | 17,0000 | 9.1000 | 154.70
6549 | GARRAFA TÉRMICA 1 LITRO | UN - UNIDADE | 1,0000 | 109.9900 | 109.99
6550 | GRAFITE EM PÓ 25GR | UN - UNIDADE | 14,0000 | 4.6000 | 64.40
6551 | LAMINA DE SERRA ACO RAPIDO 12'' X 18 DENTES | UN - UNIDADE | 574,0000 | 6.6794 | 3833.96
6553 | LIMA P/ ENXADDA / FACAO 8'' SEM CABO | UN - UNIDADE | 48,0000 | 12.0000 | 576.00
6558 | MARRETA 3,0KG COM CABO | UN - UNIDADE | 25,0000 | 59.6840 | 1492.10
6559 | PICARETA AGRICOLA 4,0 LIBRAS C/CABO | UN - UNIDADE | 22,0000 | 45.0000 | 990.00
6560 | TRENA DE BOLSO 5 METROS C/TRAVA | UN - UNIDADE | 42,0000 | 18.0000 | 756.00
6561 | TRENA LONGA FITA DE AÇO 30 METROS | UN - UNIDADE | 10,0000 | 25.0000 | 250.00
6562 | TRENA FIBRA DE VIDRO 50 METROS | UN - UNIDADE | 14,0000 | 35.0000 | 490.00
6563 | SERROTE PROFISSIONAL 24'' | UN - UNIDADE | 20,0000 | 18.0000 | 360.00
6564 | TORQUES ARMADOR 12'' | UN - UNIDADE | 47,0000 | 38.0468 | 1788.20
6567 | LANTERNA RECARREGAVEL- CORPO PLASTICO C/11 LEDS X 127 VOLTS | UN - UNIDADE | 14,0000 | 34.9143 | 488.80
6568 | BROCA ACO RAPIDO 4.0MM | UN - UNIDADE | 12,0000 | 4.1000 | 49.20
6572 | BROCA DE VIDEA CONCRETO 08MM | UN - UNIDADE | 15,0000 | 6.2000 | 93.00
6574 | TORNEIRA PIA BICA MOVEL MESA CROMADA 1/2'' | UN - UNIDADE | 9,0000 | 70.0000 | 630.00
6575 | ADAPTADOR CAIXA D AGUA SOLDAVEL 25MM X 3/4'' COM ANEL | UN - UNIDADE | 31,0000 | 9.6955 | 300.56
6576 | ADAPTADOR CAIXA D AGUA SOLDAVEL 32MM X 1'' COM ANEL | UN - UNIDADE | 21,0000 | 17.9571 | 377.10
6578 | TORNEIRA PLASTICA 1/2'' P/JARDIM | UN - UNIDADE | 33,0000 | 4.0406 | 133.34
6579 | KIT DE REPARO DO MECANISMO DE ENTRADA PARA CAIXA ACOPLADA | UN - UNIDADE | 29,0000 | 75.0000 | 2175.00
6581 | ACIONADOR EM ABS P/ CAIXA ACOPLADA | UN - UNIDADE | 10,0000 | 32.0000 | 320.00
6582 | OBTURADOR UNIVERSAL B. N. MECANISMO SAÍDA CAIXA ACOPLADA | UN - UNIDADE | 10,0000 | 18.0000 | 180.00
6585 | BROCHA RETANGULAR PARA CAIACAO | UN - UNIDADE | 13,0000 | 9.0000 | 117.00
6586 | ROLO ANTIGOTAS 23CM S/ CABO | UN - UNIDADE | 32,0000 | 11.0000 | 352.00
6588 | ROLO DE ESPUMA 09CM COM CABO | UN - UNIDADE | 6,0000 | 4.8100 | 28.86
6592 | TINTA ACRILICA 18LT- BRANCO NEVE | UN - UNIDADE | 26,0000 | 194.7354 | 5063.12
6595 | TINTA ESMALTE SINTETICO AMARELO 3,6LT | UN - UNIDADE | 1,0000 | 100.0000 | 100.00
6597 | TINTA ESMALTE SINTETICO AZUL FRANCA 3,6LT | UN - UNIDADE | 54,0000 | 88.4630 | 4777.00
6601 | QUEROSENE LATA C/900ML | UN - UNIDADE | 29,0000 | 15.7852 | 457.77
6604 | ROLO DE LA LEGITIMA PELE DE CARNEIRO 23CM S/CABO ALTO | UN - UNIDADE | 22,0000 | 25.6500 | 564.30
6606 | ROLO DE LA ANTI-RESPINGO (FAIXA VERDE AMARELO) 23CM S/CABO | UN - UNIDADE | 14,0000 | 9.5400 | 133.56
6609 | GARFO P/ ROLO GAIOLA 23CM | UN - UNIDADE | 15,0000 | 17.0067 | 255.10
6610 | ESCADA DE ALUMINIO EXTENSIVA 2 X 7 DEGRAUS | UN - UNIDADE | 2,0000 | 365.0000 | 730.00
6611 | ESCADA DE ALUMINIO 7 DEGRAUS | UN - UNIDADE | 2,0000 | 235.0000 | 470.00
6612 | BROCA ACO P/MADEIRA 4.0MM | UN - UNIDADE | 2,0000 | 3.8700 | 7.74
6614 | BROCA ACO P/MADEIRA 8.0MM | UN - UNIDADE | 37,0000 | 6.0000 | 222.00
6615 | BROCA ACO P/MADEIRA 10MM | UN - UNIDADE | 7,0000 | 20.0000 | 140.00
6616 | BROCA ACO P/MADEIRA 12MM | UN - UNIDADE | 4,0000 | 13.5925 | 54.37
6617 | CAIXA D`ÁGUA EM POLIETILENO REDONDA 500 LITROS C/TAMPA | UN - UNIDADE | 1132,0000 | 135.7983 | 153723.70
6618 | COLHER DE PREDREIRO RETA Nº 09 | UN - UNIDADE | 25,0000 | 12.5000 | 312.50
6619 | CORRENTE SOLDADA POLIDA 6,5MM / 15,48 METROS SACO C/12,5KG | UN - UNIDADE | 1,0000 | 200.0000 | 200.00
6620 | ENXADA LARGA C/ CABO 1,50M | UN - UNIDADE | 90,0000 | 65.0000 | 5850.00
6621 | PENEIRA ARO Nº 60 GALVANIZADA FINA | UN - UNIDADE | 9,0000 | 25.0000 | 225.00
6622 | VASSOURA PARA JARDIM 22 DENTES PLASTICA C/ CABO | UN - UNIDADE | 38,0000 | 17.6526 | 670.80
6626 | COLUNA DE FERRO 3/8'' (7 X 17) X 6M | UN - UNIDADE | 23,0000 | 158.5700 | 3647.11
6634 | CAIBRO 6CM X 6CM X 6MT | UN - UNIDADE | 70,0000 | 54.4930 | 3814.51
6635 | RIPAO CEDRINHO 2,5 X 5CM X 4MT | UN - UNIDADE | 8,0000 | 75.0700 | 600.56
6636 | TABUA EM CEDRINHO 2,5CM X 25CM X 6 MT | UN - UNIDADE | 29,0000 | 92.2600 | 2675.54
6638 | VIGOTA EM MADEIRA 6 X 12CM X 3,50 MT | UN - UNIDADE | 56,0000 | 76.8400 | 4303.04
6639 | VIGOTA EM MADEIRA 6 X 12CM X 6,00 MT | UN - UNIDADE | 10,0000 | 93.8400 | 938.40
6642 | PREGO COM CABECA 17 X 21 - PACOTE C/1KG | KG - QUILOGRAMA | 8,0000 | 20.0000 | 160.00
6658 | PARAFUSO AUTOBROCANTE 14 X 3/4 | UN - UNIDADE | 5820,0000 | 0.2100 | 1222.20
6665 | SUPORTE DE APOIO BAU TRASEIRO DE MOTO | UN - UNIDADE | 10,0000 | 245.3300 | 2453.30
6672 | CURVA 90 BB JGS DN 200MM | UN - UNIDADE | 1,0000 | 677.5300 | 677.53
6675 | FLANGE CEGO FERRO DUCTIL PN 10 DN 250MM | UN - UNIDADE | 1,0000 | 174.7900 | 174.79
6778 | LIQUIDO FUMACADOR 20LT | UN - UNIDADE | 2,0000 | 975.0000 | 1950.00
6781 | SENSOR DE TEMPERATURA VEICULAR | UN - UNIDADE | 1,0000 | 367.2000 | 367.20
6785 | ELEMENTO SEPARADOR | UN - UNIDADE | 9,0000 | 525.7267 | 4731.54
6790 | MANETE FREIO CG125/150 KS | UN - UNIDADE | 1,0000 | 11.5700 | 11.57
6791 | PARAFUSO BUJAO OLEO 12MM | UN - UNIDADE | 1,0000 | 6.2500 | 6.25
6800 | LAMPADA 67 12V | UN - UNIDADE | 10,0000 | 6.2100 | 62.10
6806 | RETENTOR TRASEIRO VIRABREKIN LADO VOLANTE-DOBLO/UNO/STRADA/SIENA/PALIO/PUNTO | UN - UNIDADE | 1,0000 | 115.2000 | 115.20
6809 | MANGUEIRA PVC 2" | M - METRO | 1,0000 | 405.0000 | 405.00
6826 | CAPA PRENS 16 | UN - UNIDADE | 3,0000 | 16.6667 | 50.00
6847 | PREGO C/ CABECA 15 X 15 PACOTE 1KG | KG - QUILOGRAMA | 15,0000 | 24.4800 | 367.20
6848 | PREGO C/ CABECA 22 X 42 PACOTE 1KG | KG - QUILOGRAMA | 15,0000 | 20.0000 | 300.00
6850 | DISCO DE CORTE 2 TELAS PARA FERRO 12 X 1/8 FURO 3/4 304, 8 X 3, 2 X 19MM | UN - UNIDADE | 25,0000 | 25.2000 | 630.00
6851 | DESEMPENADEIRA ACO DENTADA 30 X 12 | UN - UNIDADE | 27,0000 | 28.6400 | 773.28
6852 | CHAVE AJUSTAVEL CROMADA 10 | UN - UNIDADE | 3,0000 | 49.9000 | 149.70
6863 | ABRACADEIRA 14 X 09 (VEICULAR) | UN - UNIDADE | 8,0000 | 10.6313 | 85.05
6864 | MANGUEIRA DO RADIADOR/TUBULACAO-SIENA/PALIO/STRADA | UN - UNIDADE | 1,0000 | 67.5000 | 67.50
6866 | BOMBA D'AGUA - UNO/PALIO/WEEKEND/DOBLO/STRADA/IDEIA/PUNTO/SIENA | UN - UNIDADE | 2,0000 | 164.2500 | 328.50
6869 | DESCARBONIZANTE CAR 80 | UN - UNIDADE | 4,0000 | 35.7250 | 142.90
6871 | CORREIA DENTADA S10 | UN - UNIDADE | 1,0000 | 103.5000 | 103.50
6874 | TENSOR DA CORREIA DENTADA S10 | UN - UNIDADE | 1,0000 | 243.0000 | 243.00
6897 | MACANETA EDTERNA PORTA VW | UN - UNIDADE | 1,0000 | 283.5000 | 283.50
6902 | ENGRENAGEM (PINHAO) - CORRENTE DUPLA 69.1X17 | UN - UNIDADE | 1,0000 | 1117.4500 | 1117.45
6907 | RETROVISOR MOD.ORIG.BIZ125/BROS125/150 | KM - QUILÔMETRO | 3,0000 | 23.7167 | 71.15
6908 | PNEU T 110/90 | UN - UNIDADE | 2,0000 | 423.3200 | 846.64
6943 | VALVULA DE RETORNO (PECA CAMINHAO) | UN - UNIDADE | 1,0000 | 1232.1000 | 1232.10
6948 | HIDROVACUO DE FREIO VW | UN - UNIDADE | 1,0000 | 616.5000 | 616.50
6953 | JOGO DE FILTRO | UN - UNIDADE | 2,0000 | 99.0000 | 198.00
6963 | ELEMENTO FILTRANTE AR PRIMARIO RETRO | UN - UNIDADE | 8,0000 | 443.8650 | 3550.92
6964 | ELEMENTO DO FILTRO AR SECUNDARIO | UN - UNIDADE | 4,0000 | 266.2000 | 1064.80
6965 | ELEMENTO FILTRO OLEO RETRO | UN - UNIDADE | 4,0000 | 162.4100 | 649.64
6967 | OLEO DE MOTOR 15 W40 | UN - UNIDADE | 4,0000 | 420.0000 | 1680.00
6973 | DOBRADICA ROCHA 3.1/2X3 | UN - UNIDADE | 10,0000 | 7.7000 | 77.00
7017 | TE 90 PVC OCRE PBB JE DN 150X150MM | UN - UNIDADE | 110,0000 | 31.3000 | 3443.00
7023 | TUBO COLETOR ESGOTO PVC OCRE PB JEI DN 400MM X 6M | BARRA | 212,0000 | 817.6770 | 173347.52
7024 | TUBO PRESSURIZADO PVC OCRE PBJEI DN 100MM - 1MPA COMPRIMENTO 6M | UN - UNIDADE | 21,0000 | 275.0200 | 5775.42
7026 | MANILHA EM CONCRETO 100 X 50CM | UN - UNIDADE | 50,0000 | 175.0000 | 8750.00
7031 | VALVULA DE RETENCAO PVC PARA ESGOTO BBJE DN 150MM | UN - UNIDADE | 25,0000 | 81.4516 | 2036.29
7043 | CALHA PARSHALL EM PRFV ESPESSURA DA GARGANTA DE 2", FABRICADA CONFORME A NORMA ASTM 1941:1975 | UN - UNIDADE | 10,0000 | 1332.8000 | 13328.00
7044 | CALHA PARSHALL EM PRFV ESPESSURA DA GARGANTA DE 3", FABRICADA CONFORME A NORMA ASTM 1941:1975 | UN - UNIDADE | 8,0000 | 1593.2488 | 12745.99
7045 | CALHA PARSHALL EM PRFV ESPESSURA DA GARGANTA DE 6", FABRICADA CONFORME A NORMA ASTM 1941:1975 | UN - UNIDADE | 2,0000 | 2875.2050 | 5750.41
7047 | TRANSMISSOR DE NIVEL TIPO ULTRASSONICO CABO 20,0M COM MANUAL EM PORTUGUES, REF. PED-2015-1 | UN - UNIDADE | 15,0000 | 4933.3327 | 73999.99
7049 | TUBETE CURTO PVC ¾” SEM GUARNIÇÃO - AZUL | UN - UNIDADE | 3778,0000 | 0.9853 | 3722.40
7051 | CAP/TAMPAO PVC PBA JE DN-50MM | UN - UNIDADE | 947,0000 | 4.1146 | 3896.57
7055 | ANEL DE BORRACHA PVC PBA DN 65MM/ DE 75MM | UN - UNIDADE | 300,0000 | 4.2267 | 1268.00
7057 | COLAR DE TOMADA PVC COM TRAVA DN 50 X 3/4" DE 60MM X 3/4" ROSCA | UN - UNIDADE | 592,0000 | 3.6200 | 2143.04
7058 | COLAR DE TOMADA PVC COM TRAVA DN 65 X 3/4 DE 75MM X 3/4 ROSCA | UN - UNIDADE | 260,0000 | 4.2500 | 1105.00
7059 | COLAR DE TOMADA PVC COM TRAVA DN 75 X 3/4 DE 85MM X 3/4 ROSCA | UN - UNIDADE | 1159,0000 | 5.2841 | 6124.24
7060 | COLAR DE TOMADA PVC COM TRAVA DN 100 X 3/4 DE 110MM X 3/4 ROSCA | UN - UNIDADE | 478,0000 | 7.9228 | 3787.10
7062 | ADESIVO PLASTICO PARA PVC, POTE 175GR | UN - UNIDADE | 192,0000 | 12.3000 | 2361.60
7063 | TUBO BRANCO PVC Ø 50 MM SÉRIE NORMAL | BARRA | 301,0000 | 27.3500 | 8232.35
7064 | CURVA LONGA 90° PVC Ø 50 MM SÉRIE NORMAL | UN - UNIDADE | 76,0000 | 4.0300 | 306.28
7065 | CURVA 90º LONGA MACHO PVC ROSCAVEL ¾” | UN - UNIDADE | 61,0000 | 8.6000 | 524.60
7067 | LUVA DE CORRER PVC SOLDAVEL DE Ø 20MM , CONF. NBR 5648 | UN - UNIDADE | 572,0000 | 3.1794 | 1818.61
7068 | LUVA DE CORRER PVC SOLDAVEL DE Ø 25MM , CONF. NBR 5648 | UN - UNIDADE | 2972,0000 | 4.3661 | 12976.00
7069 | LUVA DE CORRER PVC SOLDAVEL DE Ø 32MM , CONF. NBR 5648 | UN - UNIDADE | 53,0000 | 3.6000 | 190.80
7070 | LUVA DE CORRER PVC SOLDAVEL DE Ø 40MM , CONF. NBR 5648 | UN - UNIDADE | 151,0000 | 3.7617 | 568.01
7071 | LUVA DE CORRER PVC SOLDAVEL DE Ø 50MM , CONF. NBR 5648 | UN - UNIDADE | 3,0000 | 7.1000 | 21.30
7073 | LUVA DE PVC LR Ø 32MM X 1" | UN - UNIDADE | 68,0000 | 2.6912 | 183.00
7074 | LUVA SIMPRES PVC SOLDAVEL 60MM NBR 5648 | UN - UNIDADE | 208,0000 | 10.2772 | 2137.65
7075 | LUVA SIMPRES PVC SOLDAVEL 75MM NBR 5648 | UN - UNIDADE | 24,0000 | 12.5167 | 300.40
7076 | LUVA SIMPRES PVC SOLDAVEL 85MM NBR 5648 | UN - UNIDADE | 28,0000 | 9.9400 | 278.32
7077 | LUVA SIMPRES PVC SOLDAVEL 100MM NBR 5648 | UN - UNIDADE | 60,0000 | 19.3717 | 1162.30
7078 | TUBO GALVANIZADO NBR 5580 CLASSE MÉDIA 5” X 5,00MM ESPESSURA C/ROSCA | UN - UNIDADE | 4,0000 | 1837.6800 | 7350.72
7080 | TUBO GALVANIZADO NBR 5580 CLASSE MÉDIA 3” X 4,00MM ESPESSURA C/ROSCA | UN - UNIDADE | 8,0000 | 790.0000 | 6320.00
7096 | COTOVELO / JOELHO GALVANIZADA 45º - ROSCA FÊMEA Ø 5” | UN - UNIDADE | 10,0000 | 211.1000 | 2111.00
7097 | COTOVELO / JOELHO GALVANIZADA 45º - ROSCA FÊMEA Ø 4” - | UN - UNIDADE | 20,0000 | 96.2600 | 1925.20
7098 | COTOVELO / JOELHO GALVANIZADA 45º - ROSCA FÊMEA Ø 3” - | UN - UNIDADE | 2,0000 | 59.6500 | 119.30
7101 | COTOVELO / JOELHO GALVANIZADA 90º - ROSCA FÊMEA Ø 5” - | UN - UNIDADE | 4,0000 | 180.3800 | 721.52
7106 | TE 90º GALVANIZADO ROSCAVEL Ø 1” | UN - UNIDADE | 7,0000 | 2.3457 | 16.42
7109 | UNIÃO GALVANIZADA DE ASSENTO PLANO ROSCÁVEL Ø ½” | UN - UNIDADE | 8,0000 | 6.3500 | 50.80
7110 | UNIÃO GALVANIZADA DE ASSENTO PLANO ROSCÁVEL Ø 1” | UN - UNIDADE | 4,0000 | 3.7425 | 14.97
7111 | UNIÃO GALVANIZADA DE ASSENTO PLANO ROSCÁVEL Ø 1 1/2” | UN - UNIDADE | 3,0000 | 22.9600 | 68.88
7112 | UNIÃO GALVANIZADA DE ASSENTO PLANO ROSCÁVEL Ø 2 1/2” | UN - UNIDADE | 5,0000 | 61.4500 | 307.25
7120 | BUCHA DE REDUÇÃO GALVANIZADA COM ROSCA 6” X 4” | UN - UNIDADE | 2,0000 | 124.4200 | 248.84
7121 | BUCHA DE REDUÇÃO GALVANIZADA COM ROSCA 6” X 5” ABNT 6590, 6943, 6323 CLASSE 150 | UN - UNIDADE | 4,0000 | 198.9600 | 795.84
7126 | CAP/TAMPÃO GALVANIZADO ROSCA Ø ¾” | UN - UNIDADE | 232,0000 | 2.1701 | 503.47
7127 | CAP/TAMPÃO GALVANIZADO ROSCA Ø 3” | UN - UNIDADE | 2,0000 | 26.6600 | 53.32
7139 | PLUG/BUJÃO GALVANIZADO ROSCÁVEL Ø 3/4” | UN - UNIDADE | 144,0000 | 2.9881 | 430.29
7149 | REGISTRO ESFERA PVC SOLDÁVEL DN 50MM COM BORBOLETA FÊMEA | UN - UNIDADE | 5,0000 | 17.1400 | 85.70
7150 | REGISTRO ESFERA PVC SOLDÁVEL DN 60MM COM BORBOLETA FÊMEA | UN - UNIDADE | 23,0000 | 30.5443 | 702.52
7152 | TE DE REDUÇÃO 90º PVC PBA DN 75 X 50MM | UN - UNIDADE | 115,0000 | 45.3791 | 5218.60
7153 | TE DE REDUÇÃO 90º PVC PBA DN 100 X 50MM | UN - UNIDADE | 99,0000 | 76.9197 | 7615.05
7154 | TE DE REDUÇÃO 90º PVC PBA DN 100 X 75MM | UN - UNIDADE | 10,0000 | 51.5500 | 515.50
7156 | TUBO PVC DEFOFO 1 MPA PBJEI DN 350MM X 6M | BARRA | 17,0000 | 2995.8618 | 50929.65
7157 | KIT CAVALETE PADRÃO SANEAR (EM U INVERTIDO) PARA CAIXA DE PROTEÇÃO – NA COR AZUL | UN - UNIDADE | 7183,0000 | 22.8600 | 164203.38
7159 | FLANGE FERRO DUCTIL SEM ROSCA PN 10/16 DN 150MM | UN - UNIDADE | 5,0000 | 94.0900 | 470.45
7160 | FLANGE FERRO DUCTIL SEM ROSCA PN 10/16 DN 200MM | UN - UNIDADE | 1,0000 | 125.4400 | 125.44
7161 | FLANGE FERRO DUCTIL SEM ROSCA PN 10/16 DN 250MM | UN - UNIDADE | 9,0000 | 172.4700 | 1552.23
7162 | FLANGE FERRO DUCTIL SEM ROSCA PN 10/16 DN 300MM | UN - UNIDADE | 1,0000 | 207.7100 | 207.71
7182 | REGISTRO DE GAVETA FERRO DÚCTIL PARA PVC DEFOFO/FERRO BB JGS DN 600 MM COM CABEÇOTE CUNHA METÁLICA NBR-12.430 | UN - UNIDADE | 1,0000 | 18194.3000 | 18194.30
7187 | TE 90 FERRO DUCTIL COM FLANGES JGS DN 400MM | UN - UNIDADE | 1,0000 | 306.0000 | 306.00
7189 | FILTRO DE CABINE WP9280 | UN - UNIDADE | 1,0000 | 28.8000 | 28.80
7192 | SUPORTE PARA FIM DE CURSO | UN - UNIDADE | 1,0000 | 38.1100 | 38.11
7240 | TERMINAL MUFLA DE AT INTERNA COM ISOLACAO 13,8KV | UN - UNIDADE | 3,0000 | 146.0000 | 438.00
7241 | TERMINAL MUFLA DE AT EXTERNA COM ISOLACAO 13,8KV | UN - UNIDADE | 4,0000 | 146.0000 | 584.00
7243 | MANGUEIRA HID R1AT 04 | M - METRO | 2,5000 | 20.0000 | 50.00
7247 | TERM MANG HID FJ 06 04 | UN - UNIDADE | 10,0000 | 9.0000 | 90.00
7248 | TERM MANG HID FJ 08 08 | UN - UNIDADE | 6,0000 | 19.9700 | 119.82
7250 | TERM MANG HID FJ 90G 06 04 | UN - UNIDADE | 4,0000 | 12.0000 | 48.00
7251 | FILTRO DE CABINE AKX35321 | UN - UNIDADE | 1,0000 | 21.0600 | 21.06
7257 | VALVULA BORBOLETA, CORPO CURTO, FF, FLANGEADA - FF PN10 DN 200MM TRIECENTRICA COM VOLANTE E AUTADOR ELETRICO ON-OFF | UN - UNIDADE | 4,0000 | 13360.0000 | 53440.00
7259 | VALVULA BORBOLETA, CORPO CURTO, FF, FLANGEADA - FF PN10 DN 400MM TRIECENTRICA COM VOLANTE E AUTADOR ELETRICO ON-OFF | UN - UNIDADE | 1,0000 | 18130.0000 | 18130.00
7260 | REPARO CUICA | UN - UNIDADE | 5,0000 | 197.2800 | 986.40
7262 | DIAFRAGMA CUICA 8 30 | UN - UNIDADE | 11,0000 | 101.2091 | 1113.30
7263 | REPARO VALVULA PROT | UN - UNIDADE | 1,0000 | 161.1000 | 161.10
7267 | GRAXA 500GR | KG - QUILOGRAMA | 1,0000 | 38.2500 | 38.25
7268 | RETENTOR RODA TRASEIRA | UN - UNIDADE | 2,0000 | 156.1500 | 312.30
7269 | TRAVA ARANHA CUBO TRAS | UN - UNIDADE | 2,0000 | 37.4100 | 74.82
7272 | CORREIA PLI/VENT ALTERNADOR | UN - UNIDADE | 6,0000 | 142.0567 | 852.34
7274 | POLIA TENSOR ALTERNADOR | UN - UNIDADE | 4,0000 | 481.2750 | 1925.10
7278 | PINO CENTRO | UN - UNIDADE | 12,0000 | 18.3750 | 220.50
7279 | PORCA VEICULAR VW | UN - UNIDADE | 3,0000 | 41.4600 | 124.38
7280 | REBITE 7/16 | UN - UNIDADE | 5,0000 | 10.2600 | 51.30
7282 | PORCA DUPLA 5/8 | UN - UNIDADE | 10,0000 | 5.9140 | 59.14
7320 | BUCHA EM ACO 200 X 200MM | UN - UNIDADE | 1,0000 | 1612.8000 | 1612.80
7328 | CHICOTE 06 X 1MM | UN - UNIDADE | 4,0000 | 32.4000 | 129.60
7349 | FAROL AUXILIAR LED | UN - UNIDADE | 3,0000 | 126.3000 | 378.90
7353 | TERMINAL CONCECTOR ELETRICO VW | CM³ - CENTÍMETRO CÚBICO | 2,0000 | 133.8750 | 267.75
7355 | CAPA PRENSAVEL 3/8 | UN - UNIDADE | 8,0000 | 11.3400 | 90.72
7356 | MANGUEIRA HIDRAULICA 3/8 | UN - UNIDADE | 5,0000 | 108.3240 | 541.62
7367 | MOLA 6 DIANTEIRA | UN - UNIDADE | 1,0000 | 1516.5000 | 1516.50
7368 | ABRACADEIRA VW | UN - UNIDADE | 2,0000 | 121.5000 | 243.00
7373 | MOLA 1 TRAZEIRA | UN - UNIDADE | 1,0000 | 1480.9500 | 1480.95
7397 | LAMPADA H7 24V 70W | UN - UNIDADE | 30,0000 | 64.2407 | 1927.22
7398 | LAMPADA 1034 24V | UN - UNIDADE | 6,0000 | 3.5917 | 21.55
7400 | FUSIVEL DE LAMINA ENCAIXE 50AMP | UN - UNIDADE | 10,0000 | 14.4000 | 144.00
7405 | ROLAMENTO 6303 | UN - UNIDADE | 1,0000 | 13.6600 | 13.66
7406 | JUNTA TPA LAT.DIR.CG160/BROS | UN - UNIDADE | 2,0000 | 33.8750 | 67.75
7407 | ANEL DE VEDACAO - VARETA P/OLEO | UN - UNIDADE | 1,0000 | 1.6700 | 1.67
7408 | GUARNICAO TPA CABECOTE CG160/BROS160 | UN - UNIDADE | 1,0000 | 12.7100 | 12.71
7410 | CABO ACELERADOR BROS160 ES/ESD 15/16 B | UN - UNIDADE | 1,0000 | 23.4200 | 23.42
7412 | PATINS FREIO TRAS/BIZ100/125-BROS125/150 | UN - UNIDADE | 8,0000 | 24.0638 | 192.51
7422 | ELEMENTO FILTRANTE AC 433X73X48 | UN - UNIDADE | 8,0000 | 179.6200 | 1436.96
7423 | ELEMENTO FILTRO DE OLEO HIDRAULICO 12 MICRO | UN - UNIDADE | 4,0000 | 398.0100 | 1592.04
7432 | TERMINAL MANG HID MN 16-16 | UN - UNIDADE | 8,0000 | 30.0000 | 240.00
7449 | TERM MANG HID 10-10 | UN - UNIDADE | 4,0000 | 18.0000 | 72.00
7451 | KIT AMORTECEDOR DIANTEIRO ESQUERDO | UN - UNIDADE | 2,0000 | 567.0000 | 1134.00
7454 | COXIM MOTOR LADO DIREITO | UN - UNIDADE | 2,0000 | 1069.2000 | 2138.40
7456 | OLEO 80W PARA CAMBIO | UN - UNIDADE | 6,0000 | 31.0000 | 186.00
7460 | SUPORTE MOLA DT/TZ | UN - UNIDADE | 3,0000 | 630.0000 | 1890.00
7461 | ARRUELA DE ENCOSTO (VEICULAR) | UN - UNIDADE | 3,0000 | 27.6333 | 82.90
7462 | BUCHA BARRA ESTABILIZADOR | UN - UNIDADE | 4,0000 | 103.5000 | 414.00
7469 | RETROVISOR EXT L/D DIREITO | UN - UNIDADE | 1,0000 | 918.0000 | 918.00
7470 | ESTIRANTE DO BRACO (VEICULAR) | UN - UNIDADE | 1,0000 | 99.0000 | 99.00
7471 | MOLA 1 DIANTEIRA | UN - UNIDADE | 1,0000 | 1791.0000 | 1791.00
7472 | TRANSMISSOR UTRASONICO DE 0 A 10M 4A 20M IP68 30M CABO ALIMENTACAO PARA LIGACAO DEPRECISAO 0,25% | UN - UNIDADE | 7,0000 | 3800.0000 | 26600.00
7473 | TRANSMISSOR PIEZO RESISTIVO DE 0 A 6BAR 4 A 20MA IP68 PRECISAO 0,5% CONEXAO 1/2, ALIMENTACAO 24VCD CABO 30M | UN - UNIDADE | 12,0000 | 700.0000 | 8400.00
7485 | PNEU D 90/90 19 | UN - UNIDADE | 3,0000 | 360.3200 | 1080.96
7487 | PNEU T 110/90 17 | UN - UNIDADE | 5,0000 | 414.5800 | 2072.90
7488 | ROLAMENTO 6203 | UN - UNIDADE | 1,0000 | 31.8200 | 31.82
7489 | VARAO FREIO TRAS NXR125/150 | UN - UNIDADE | 1,0000 | 25.8800 | 25.88
7492 | CAMARA AR T 17 460/17 | UN - UNIDADE | 15,0000 | 38.4620 | 576.93
7493 | KIT CORR/COROA/PINHAO BROS160 15/18 XRE190 | UN - UNIDADE | 11,0000 | 156.5091 | 1721.60
7496 | SIRENE DE ALARME RE 12V/24V | UN - UNIDADE | 5,0000 | 43.9200 | 219.60
7498 | BUCHA DE ACO | KG - QUILOGRAMA | 4,0000 | 320.0400 | 1280.16
7526 | FILTRO DE AR AF26656 | UN - UNIDADE | 1,0000 | 390.0000 | 390.00
7529 | FILTRO DE COMBUSTIVEL FS1069 | UN - UNIDADE | 1,0000 | 145.0000 | 145.00
7531 | ELEMENTO OLEO MOTOR FORD RANGER | UN - UNIDADE | 2,0000 | 41.8300 | 83.66
7543 | INSERTO DO EIXO PILOTO | UN - UNIDADE | 9,0000 | 4.9500 | 44.55
7552 | ROLAMENTO ROLETE | UN - UNIDADE | 2,0000 | 120.6000 | 241.20
7563 | TERM MANG HID FJ 08-10 | UN - UNIDADE | 1,0000 | 25.0000 | 25.00
7571 | ELEMENTO FILTRO DE AR DO MOTOR | UN - UNIDADE | 1,0000 | 63.0000 | 63.00
7574 | LANTERNA DE PLACA LADO ESQUERDO | UN - UNIDADE | 1,0000 | 85.5000 | 85.50
7575 | LAMPADA 1 POLO 12V | UN - UNIDADE | 36,0000 | 4.4439 | 159.98
7577 | COROA PINHAO 37 X 7 | UN - UNIDADE | 1,0000 | 3285.0000 | 3285.00
7578 | KIT REPARO CAIXA SATELITE | UN - UNIDADE | 1,0000 | 3015.0000 | 3015.00
7579 | RETENTOR PINHAO | UN - UNIDADE | 2,0000 | 59.2450 | 118.49
7580 | ROLAMENTO PINHAO DIANT MENOR | UN - UNIDADE | 1,0000 | 252.0000 | 252.00
7581 | ROLAMENTO PINHAO MAIOR | UN - UNIDADE | 1,0000 | 436.5000 | 436.50
7583 | ROLAMENTO LATERAL COROA DIF | UN - UNIDADE | 1,0000 | 207.0000 | 207.00
7618 | TRAVA ROSCA - VEICULAR | UN - UNIDADE | 2,0000 | 22.1800 | 44.36
7620 | PINO CENTRO 14 X 8 | UN - UNIDADE | 1,0000 | 74.7000 | 74.70
7622 | CONTRAPESO RODA 100 GR | UN - UNIDADE | 2,0000 | 26.1000 | 52.20
7625 | CONTRAPESO RODA 250 GR | UN - UNIDADE | 1,0000 | 55.8000 | 55.80
7634 | TERM MANG HID FB 16-16 | UN - UNIDADE | 4,0000 | 45.0000 | 180.00
7637 | VELA IGNICAO | UN - UNIDADE | 4,0000 | 37.8000 | 151.20
7643 | CONTRAPESO RODA 150 GR | UN - UNIDADE | 2,0000 | 30.8700 | 61.74
7646 | REPARO VALVULA PROT 4 CIRC | UN - UNIDADE | 1,0000 | 648.0000 | 648.00
7648 | KIT EMBREAGEM C/ ROLAMENTO | UN - UNIDADE | 1,0000 | 1648.8000 | 1648.80
7660 | BATERIA 75 AMP | UN - UNIDADE | 3,0000 | 678.0000 | 2034.00
7662 | EIXO DA RODA DIANT BROS 125/150 | UN - UNIDADE | 1,0000 | 26.4700 | 26.47
7673 | FAROL PRINCIPAL L/D | UN - UNIDADE | 1,0000 | 504.3600 | 504.36
7674 | FAROL PRINCIPAL L/E | UN - UNIDADE | 1,0000 | 560.5200 | 560.52
7675 | LAMPADA 1 POLO 24V | UN - UNIDADE | 91,0000 | 5.3624 | 487.98
7676 | LAMPADA IODO H1 70W 24V | UN - UNIDADE | 5,0000 | 27.0000 | 135.00
7678 | LAMPADA 2 POLO 24V | UN - UNIDADE | 19,0000 | 4.9963 | 94.93
7681 | SOQUETE MEIA LUZ | UN - UNIDADE | 1,0000 | 16.2000 | 16.20
7686 | CONECTOR LAMPADA FAROL 2VIAS | UN - UNIDADE | 1,0000 | 17.8200 | 17.82
7689 | KIT REPARO DISCO DE FREIO DIFERENCIAL JCB | UN - UNIDADE | 12,0000 | 313.0200 | 3756.24
7691 | PINO GRANDE JCB | UN - UNIDADE | 1,0000 | 414.0000 | 414.00
7692 | PINO CENTRAL JCB | UN - UNIDADE | 1,0000 | 540.0000 | 540.00
7699 | SENSOR TEMPERATURA VW 24220 | UN - UNIDADE | 1,0000 | 86.4000 | 86.40
7703 | KIT CORR/COROA/PINHAO BROS150 04/14 1045 | UN - UNIDADE | 2,0000 | 135.5300 | 271.06
7707 | JUNTA VEDACAO TANQUE HIDRAULICO JCB | UN - UNIDADE | 8,0000 | 107.3900 | 859.12
7727 | ANEL DE BORRACHA P/ BOLSA, FERRO FUNDIDO DN 800MM | UN - UNIDADE | 2,0000 | 375.4600 | 750.92
7731 | LUVA DE CORRER PBA 160MM | UN - UNIDADE | 8,0000 | 198.9000 | 1591.20
7732 | ANEL DE BORRACHA 160MM | UN - UNIDADE | 8,0000 | 8.3500 | 66.80
7744 | MANGUEIRA DE SUCCAO 50MM - AZUL | UN - UNIDADE | 80,0000 | 37.3400 | 2987.20
7750 | JOGO DE LONA DE FREIO TRASEIRA | UN - UNIDADE | 2,0000 | 389.7000 | 779.40
7751 | MOLA LISA (VEICULAR) | UN - UNIDADE | 6,0000 | 826.0500 | 4956.30
7752 | DIAFRAGMA 6 16 | UN - UNIDADE | 1,0000 | 54.0000 | 54.00
7753 | PARAFUSO VEICULAR | UN - UNIDADE | 11,0000 | 73.2309 | 805.54
7754 | TE UNIAO 12MM (VEICULAR) | UN - UNIDADE | 11,0000 | 69.5455 | 765.00
7756 | TERM MANG HID FB 10-10 | UN - UNIDADE | 1,0000 | 18.0000 | 18.00
7774 | FILTRO DE AR EXTERNO | UN - UNIDADE | 6,0000 | 169.8333 | 1019.00
7781 | FILTRO LUBRIFICANTE WO612 | UN - UNIDADE | 3,0000 | 91.0000 | 273.00
7783 | FILTRO DE AR EXTERNO WAP285 | UN - UNIDADE | 3,0000 | 91.0000 | 273.00
7795 | FILTRO DE OLEO W950/26 | UN - UNIDADE | 1,0000 | 105.0000 | 105.00
7796 | FILTRO DIESEL FCD0120 | UN - UNIDADE | 4,0000 | 94.5000 | 378.00
7806 | CAP TAMPAO PVC SOLDAVEL DE Ø 60MM, REFERENTE A NBR - 5648 | UN - UNIDADE | 13,0000 | 4.7700 | 62.01
7810 | CAP/TAMPAO PVC ROSCA Ø 2.1/2" | UN - UNIDADE | 9,0000 | 5.9633 | 53.67
7813 | CAP/TAMPAO PVC ROSCA Ø 3" | UN - UNIDADE | 10,0000 | 61.7300 | 617.30
7814 | CAP/TAMPAO PVC ROSCA Ø 1/2" | UN - UNIDADE | 471,0000 | 0.2360 | 111.17
7815 | CAP/TAMPAO PVC ROSCA Ø 1.1/2" | UN - UNIDADE | 10,0000 | 1.4000 | 14.00
7816 | CAP/TAMPAO PVC ROSCA Ø 1" | UN - UNIDADE | 115,0000 | 1.3835 | 159.10
7817 | CAP/TAMPAO PVC SOLDAVEL 110MM | UN - UNIDADE | 18,0000 | 15.6200 | 281.16
7818 | CAP/TAMPAO PVC SOLDAVEL 20MM | UN - UNIDADE | 168,0000 | 0.2555 | 42.92
7819 | CAP/TAMPAO PVC SOLDAVEL 25MM | UN - UNIDADE | 639,0000 | 0.2862 | 182.91
7820 | CAP/TAMPAO PVC SOLDAVEL 32MM | UN - UNIDADE | 225,0000 | 0.4415 | 99.33
7821 | CAP/TAMPAO PVC SOLDAVEL 40MM | UN - UNIDADE | 40,0000 | 1.1848 | 47.39
7822 | CAP/TAMPAO PVC SOLDAVEL 50MM CFE.NBR 5648 | UN - UNIDADE | 42,0000 | 1.6374 | 68.77
7823 | CAP/TAMPAO PVC SOLDAVEL 85MM | UN - UNIDADE | 7,0000 | 8.5200 | 59.64
7824 | CAVALETE PVC COM TUBO ALETADO E CONEXÕES 3/4" | UN - UNIDADE | 420,0000 | 16.0076 | 6723.19
7826 | COTOVELO/ JOELHO 90º PVC ROSC. 1 1/4" | UN - UNIDADE | 5,0000 | 2.9900 | 14.95
7827 | COTOVELO/JOELHO 90º PVC ROSC. 2 1/2" | UN - UNIDADE | 5,0000 | 15.0700 | 75.35
7828 | COTOVELO/JOELHO 90º PVC ROSC. 4" | UN - UNIDADE | 2,0000 | 29.9600 | 59.92
7829 | COTOVELO/JOELHO 90º PVC SOLDAVEL 75MM | UN - UNIDADE | 7,0000 | 13.8000 | 96.60
7830 | COTOVELO/JOELHO 90º PVC LR 20 X 1/2" (MARROM) NBR 5648 | UN - UNIDADE | 171,0000 | 0.4286 | 73.29
7831 | COTOVELO/JOELHO 90º PVC ROSCA Ø 1/2" | UN - UNIDADE | 8,0000 | 0.4950 | 3.96
7833 | COTOVELO/JOELHO 90º PVC ROSCA Ø 1" NORMA CEDIPLAC | UN - UNIDADE | 65,0000 | 1.7900 | 116.35
7836 | COTOVELO/JOELHO 90º PVC SOLDAVEL 20MM | UN - UNIDADE | 1110,0000 | 0.2032 | 225.53
7837 | COTOVELO/JOELHO 90º PVC SOLDAVEL 32MM | UN - UNIDADE | 261,0000 | 0.7037 | 183.66
7840 | COTOVELO/JOELHO GALVANIZADO 90º ROSCAVEL Ø 1/2" | UN - UNIDADE | 9,0000 | 1.8700 | 16.83
7844 | CELULA CAPACITIVA MONOFASICA 3,33 KVAR, C/ RESIST. TENSÃO 380V | UN - UNIDADE | 13,0000 | 64.5454 | 839.09
7846 | CELULA CAPACITIVA MONOFASICA 2,41 KVR 660V | UN - UNIDADE | 5,0000 | 43.8400 | 219.20
7848 | CURVA 45º FOFO COM FLANGES PN10 250MM | UN - UNIDADE | 3,0000 | 721.0800 | 2163.24
7849 | CURVA 45º GALVANIZADA ROSCA MACHO X FEMEA Ø 2" | UN - UNIDADE | 5,0000 | 30.8820 | 154.41
7850 | CURVA 45º PVC PBA PBJE DN 125MM | UN - UNIDADE | 3,0000 | 60.1167 | 180.35
7851 | CURVA 45º PVC PBA PBJE DN 140MM | UN - UNIDADE | 4,0000 | 88.9700 | 355.88
7852 | CURVA 45º PVC RIG. PBJE Ø 150MM NBR 10569/88 | UN - UNIDADE | 20,0000 | 1.2445 | 24.89
7856 | CURVA 90º FERRO DUCTIL COM FLANGE 700MM | UN - UNIDADE | 1,0000 | 6400.0000 | 6400.00
7857 | CURVA 90º FERRO DUCTIL COM FLANGES 800MM | UN - UNIDADE | 3,0000 | 15.0000 | 45.00
7859 | CURVA 90º GALVANIZADA MACHO ROSCA Ø 1/2" | UN - UNIDADE | 8,0000 | 1.0000 | 8.00
7860 | CURVA 90º PVC PBA PBJE DN 125 DE 140MM | UN - UNIDADE | 5,0000 | 61.0600 | 305.30
7862 | CURVA 90º PVC SOLDAVEL BOLSA BOLSA 85MM | UN - UNIDADE | 3,0000 | 18.2100 | 54.63
7867 | ENVELOPE OFICIO 240MM X 34MM | UN - UNIDADE | 547,0000 | 0.3800 | 207.86
7869 | ENVELOPE PLAST. TRANSP. P/ FICHARIO - ESPESSURA 0,20 MICRAS | UN - UNIDADE | 17730,0000 | 0.2815 | 4990.13
7873 | ESPIRAL PLAST. Nº 25MM PCT C/ 48 UNID. | UN - UNIDADE | 24,0000 | 29.9400 | 718.56
7874 | ESPIRAL PLAST. Nº 33MM PCT C/ 27 UNID | UN - UNIDADE | 10,0000 | 42.7460 | 427.46
7877 | EXTREMIDADE PVC PBA BFJE DN 50MM | UN - UNIDADE | 5,0000 | 0.0540 | 0.27
7883 | FUSIVEL NH TAMANHO 01 125 AMPERES | UN - UNIDADE | 15,0000 | 41.2200 | 618.30
7884 | FUSIVEL NH TAMANHO 01 50 AMPERES | UN - UNIDADE | 4,0000 | 5.0900 | 20.36
7886 | FUSIVEL NH TAMANHO 02 315 AMPERES | UN - UNIDADE | 3,0000 | 75.5900 | 226.77
7889 | COLAR DE TOMADAFOFO P/FC Ø 50MM X 3/4" ROSCA COMPLETO | UN - UNIDADE | 14,0000 | 2.8929 | 40.50
7892 | COLAR DE TOMADAFOFO P/FC Ø 75MM X 3/4" SEM PARAFUSO | UN - UNIDADE | 2,0000 | 4.5000 | 9.00
7893 | COLAR DE TOMADAFOFO P/ FºFº Ø 300MM X 3/4" COM PARAFUSO | UN - UNIDADE | 14,0000 | 162.8000 | 2279.20
7895 | COLAR DE TOMADAFOFO P/ FºFº Ø 400MM X 3/4" | UN - UNIDADE | 4,0000 | 89.8725 | 359.49
7896 | COLAR DE TOMADAFOFO P/ PVC PBA Ø 180MM X 3/4" S/ PARAFUSO | UN - UNIDADE | 97,0000 | 14.3190 | 1388.94
7898 | GAXETA GRAFITADA QUADRADA 1/2" | UN - UNIDADE | 1,0000 | 43.5600 | 43.56
7901 | GRAMPO P/ GRAMPEADOR 23/24 (7,8") CAIXA C/ 5000 GALVANIZADO | UN - UNIDADE | 59,0000 | 23.4400 | 1382.96
7904 | GRAMPO TRILHO DE PLASTICO ESTENDIDO BRANCO P/600 FOLHAS 50UNID | UN - UNIDADE | 7,0000 | 18.6343 | 130.44
7911 | LUVA DE CORRER FOFO BBJGS DN 500MM | UN - UNIDADE | 1,0000 | 1111.9900 | 1111.99
7912 | LUVA DE CORRER FOFO BBJGS DN 600MM | UN - UNIDADE | 1,0000 | 1666.1600 | 1666.16
7918 | LUVA DE CORRER PVC Ø 1/2" PARA TUBO ROSCAVEL | UN - UNIDADE | 380,0000 | 2.0714 | 787.14
7919 | LUVA DE CORRER PVC Ø 1.1/2" PARA TUBO ROSCAVEL | UN - UNIDADE | 10,0000 | 5.6600 | 56.60
7920 | LUVA DE CORRER PVC Ø 3/4" PARA TUBO ROSCAVEL | UN - UNIDADE | 562,0000 | 2.8848 | 1621.23
7923 | LUVA DE REDUÇÃO PVC SOLDAVEL Ø 25MM X 20MM NBR 5648 | UN - UNIDADE | 105,0000 | 0.2184 | 22.93
7924 | LUVA DE REDUÇÃO PVC SOLDAVEL Ø 32MM X 25MM | UN - UNIDADE | 222,0000 | 0.3621 | 80.38
7925 | LUVA DE REDUÇÃO PVC SOLDAVEL Ø 40MM X 32MM | UN - UNIDADE | 86,0000 | 0.6713 | 57.73
7927 | LUVA DE REDUÇÃO GALVANIZADA ROSCA Ø 1/2" X 3/8" | UN - UNIDADE | 26,0000 | 2.2000 | 57.20
7928 | LUVA PVC LR Ø 20MM X 1/2" SD MISTA | UN - UNIDADE | 1350,0000 | 0.1101 | 148.64
7929 | LUVA SIMPLES GALVANIZADA ROSCAVEL Ø 1.1/4" | UN - UNIDADE | 9,0000 | 5.2600 | 47.34
7931 | LUVA SIMPLES PVC ROSCAVEL Ø 1.1/4" | UN - UNIDADE | 27,0000 | 1.1700 | 31.59
7932 | LUVA SIMPLES PVC ROSCAVEL Ø 2" | UN - UNIDADE | 72,0000 | 2.9719 | 213.98
7934 | NIPEL DUPLO PVC ROSCAVEL Ø 1.1/4" | UN - UNIDADE | 5,0000 | 1.8000 | 9.00
7935 | NIPEL DUPLO PVC ROSCAVEL Ø 1" | UN - UNIDADE | 29,0000 | 0.8831 | 25.61
7936 | NIPEL DUPLO PVC ROSCAVEL Ø 2.1/2" | UN - UNIDADE | 39,0000 | 1.8400 | 71.76
7937 | NIPEL DUPLO PVC ROSCAVEL Ø 2" | UN - UNIDADE | 59,0000 | 1.3400 | 79.06
7939 | NIPEL DUPLO PVC ROSCAVEL Ø 4" | UN - UNIDADE | 6,0000 | 6.6000 | 39.60
7940 | PAPEL VERGE 180G/M2 BRANCO | UN - UNIDADE | 17,0000 | 5.5200 | 93.84
7942 | PLUG/BUJÃO GALVANIZADO ROSCAVEL Ø 1/2" | UN - UNIDADE | 10,0000 | 0.4030 | 4.03
7943 | PLUG/BUJÃO PVC ROSCAVEL Ø 1 1/2" | UN - UNIDADE | 47,0000 | 0.6100 | 28.67
7944 | PLUG/BUJÃO PVC ROSCAVEL Ø 1/2" | UN - UNIDADE | 310,0000 | 0.1528 | 47.36
7945 | PLUG/BUJÃO PVC ROSCAVEL Ø 1" | UN - UNIDADE | 160,0000 | 0.6464 | 103.42
7946 | PLUG/BUJÃO PVC ROSCAVEL Ø 2" | UN - UNIDADE | 47,0000 | 4.4651 | 209.86
7947 | PLUG/BUJÃO PVC ROSCAVEL Ø 3/4" | UN - UNIDADE | 2699,0000 | 0.2385 | 643.70
7948 | PREGO C/ CABEÇA 19 X 36 | KG - QUILOGRAMA | 26,0000 | 5.8696 | 152.61
7949 | PREGO P/ TELHEIRO C/ ARRUELA 18 X 27 | UN - UNIDADE | 18,0000 | 10.1500 | 182.70
7951 | MANGUEIRA PARA IRRIGACAO II 100/15 ROLO COM 100METROS | UN - UNIDADE | 2,0000 | 30.0000 | 60.00
7954 | CABO DE MADEIRA PARA CAVADEIRA - 150M | UN - UNIDADE | 5,0000 | 23.3300 | 116.65
7956 | ADAPTADOR CAIXA D`AGUA SOLDAVEL 50MM X 1/1/2 COM ANEL | UN - UNIDADE | 2,0000 | 21.8100 | 43.62
7967 | LUVA DE CORRER COM JUNTA MECANICA COMPLETA DN800MM | UN - UNIDADE | 8,0000 | 10357.3625 | 82858.90
7970 | JUNTA GIBAULT FERRO DÚCTIL PARA F°F° DN 600MM L = 0,40M COMPLETA | UN - UNIDADE | 4,0000 | 2131.9100 | 8527.64
7978 | PARAFUSO DE ACO GALVANIZADO A FOGO CONFORME NBR 7675 DIAMETRO 27MM E COMPRIMENTO 120MM INCLUSO PORCAS E ARRUELAS | UN - UNIDADE | 200,0000 | 23.3000 | 4660.00
7979 | PARAFUSO DE ACO GALVANIZADO A FOGO CONFORME NBR 7675 DIAMETRO 30MM E COMPRIMENTO 140MM INCLUSO PORCAS E ARRUELAS | UN - UNIDADE | 150,0000 | 36.2300 | 5434.50
7988 | ANEL DE BORRACHA 2JGS PARA ESGOTO DN 500MM | UN - UNIDADE | 25,0000 | 78.8900 | 1972.25
7989 | ANEL DE BORRACHA 2JGS PARA ESGOTO DN 600MM | UN - UNIDADE | 3,0000 | 133.4000 | 400.20
7990 | ANEL DE BORRACHA 2JGS PARA ESGOTO DN 700MM | UN - UNIDADE | 20,0000 | 205.0200 | 4100.40
7991 | ANEL DE BORRACHA 2JGS PARA ESGOTO DN 800MM | UN - UNIDADE | 10,0000 | 286.9100 | 2869.10
7999 | TUBO FERRO FUNDIDO DÚCTIL PN10 COM FLANGES PN10 DN 450 MM L= 5,80M - EPOXI VERMELHO | UN - UNIDADE | 2,0000 | 9862.4900 | 19724.98
8000 | TUBO FERRO FUNDIDO DÚCTIL PN10 COM FLANGES PN10 DN 600 MM L= 2,20M - EPOXI VERMELHO | UN - UNIDADE | 1,0000 | 8585.6600 | 8585.66
8001 | ARRUELA DE BORRACHA PARA FLANGE PN10 DN 100MM | UN - UNIDADE | 36,0000 | 4.7006 | 169.22
8002 | TUBO FERRO FUNDIDO DÚCTIL PN10 COM FLANGES PN10 DN 600 MM L= 5,80M - EPOXI VERMELHO | UN - UNIDADE | 2,0000 | 13526.0900 | 27052.18
8003 | TUBO FERRO FUNDIDO DÚCTIL PN10 COM FLANGES PN10 DN 700 MM L= 0,50M - EPOXI VERMELHO | UN - UNIDADE | 1,0000 | 12684.3700 | 12684.37
8004 | TUBO FERRO FUNDIDO DÚCTIL PN10 COM FLANGES PN10 DN 800 MM L= 0,25M - EPOXI VERMELHO | UN - UNIDADE | 1,0000 | 16353.2600 | 16353.26
8005 | TUBO FERRO FUNDIDO DÚCTIL PN10 COM FLANGES PN10 DN 800 MM L= 5,80M - EPOXI VERMELHO | UN - UNIDADE | 2,0000 | 34081.8500 | 68163.70
8011 | TOCO FERRO FUNDIDO DÚCTIL PONTA / FLANGE PN10 DN 600 MM L= 0,50 M - EPOXI VERMELHO | UN - UNIDADE | 2,0000 | 4069.0800 | 8138.16
8018 | TUBO FERRO FUNDIDO DÚCTIL PN10 PONTA / FLANGE PN10 DN 400 MM L= 0,50 M - EPOXI VERMELHO | UN - UNIDADE | 1,0000 | 2623.8100 | 2623.81
8019 | ARRUELA DE BORRACHA PARA FLANGE PN10 DN 150MM | UN - UNIDADE | 62,0000 | 5.8129 | 360.40
8021 | ARRUELA DE BORRACHA PARA FLANGE PN10 DN 250MM | UN - UNIDADE | 147,0000 | 8.3000 | 1220.10
8024 | ARRUELA DE BORRACHA PARA FLANGE PN10 DN 300MM | UN - UNIDADE | 25,0000 | 13.6000 | 340.00
8025 | CURVA 90º FERRO FUNDIDO DÚCTIL FLANGE / FLANGE JGS DN 600 MM – EPOXI VERMELHO | UN - UNIDADE | 1,0000 | 4810.0000 | 4810.00
8026 | ARRUELA DE BORRACHA PARA FLANGE PN10 DN 350MM | UN - UNIDADE | 429,0000 | 22.3700 | 9596.73
8027 | CURVA 90º FERRO FUNDIDO DÚCTIL FLANGE / FLANGE DN 800 MM – EPOXI VERMELHO | UN - UNIDADE | 2,0000 | 8230.0000 | 16460.00
8029 | ARRUELA DE BORRACHA PARA FLANGE PN10 DN 450MM | UN - UNIDADE | 24,0000 | 28.5000 | 684.00
8030 | ARRUELA DE BORRACHA PARA FLANGE PN10 DN 500MM | UN - UNIDADE | 7,0000 | 25.8000 | 180.60
8031 | ARRUELA DE BORRACHA PARA FLANGE PN10 DN 600MM | UN - UNIDADE | 64,0000 | 86.0000 | 5504.00
8032 | TE 90º FERRO FUNDIDO DÚCTIL PN10 COM FLANGES DN 800 MM - EPOXI VERMELHO | UN - UNIDADE | 1,0000 | 11520.0000 | 11520.00
8033 | ARRUELA DE BORRACHA PARA FLANGE PN10 DN 700MM | UN - UNIDADE | 10,0000 | 109.0000 | 1090.00
8034 | ARRUELA DE BORRACHA PARA PN10 DN 800MM | UN - UNIDADE | 30,0000 | 143.0000 | 4290.00
8035 | TE REDUÇÃO FERRO FUNDIDO DÚCTIL PN10 FLANGEADO DN 800 MM X 400 MM - EPOXI VERMELHO | UN - UNIDADE | 1,0000 | 10850.0000 | 10850.00
8040 | TUBO FERRO FUNDIDO DÚCTIL PN10 PONTA / FLANGE PN10 DN 700 MM L= 0,50 M - EPOXI VERMELHO | UN - UNIDADE | 2,0000 | 8384.9700 | 16769.94
8041 | TUBO FERRO FUNDIDO DÚCTIL PN10 PONTA / FLANGE PN10 DN 800 MM L= 1,60 M - EPOXI VERMELHO | UN - UNIDADE | 1,0000 | 13815.7100 | 13815.71
8043 | SOBRE CAPA BANCO CORVIM | UN - UNIDADE | 3,0000 | 616.5000 | 1849.50
8049 | OLEO PARA MOTOR 15W40 | UN - UNIDADE | 1,0000 | 615.6000 | 615.60
8055 | CABO FLEXIVEL 1KV 240 MM² ISOLACAO | UN - UNIDADE | 440,0000 | 170.0000 | 74800.00
8056 | CABO DE ALUMINIO MULTIPLEX QUADRUPLEX 4 X 16MM² | UN - UNIDADE | 485,0000 | 7.9900 | 3875.15
8057 | CABO DE ALUMINIO MULTIPLEX QUADRUPLEX 4 X 25MM² | UN - UNIDADE | 180,0000 | 14.8611 | 2675.00
8058 | CABO DE ALUMINIO MULTIPLEX QUADRUPLEX 4 X 35MM² | UN - UNIDADE | 130,0000 | 19.7308 | 2565.00
8059 | CABO DE ALUMINIO MULTIPLEX QUADRUPLEX 4 X 50MM² | UN - UNIDADE | 400,0000 | 27.7675 | 11107.00
8060 | CABO DE ALUMINIO MULTIPLEX QUADRUPLEX 4 X 75MM² | UN - UNIDADE | 200,0000 | 53.5150 | 10703.00
8062 | CABO DE COBRE NÚ 25MM² | UN - UNIDADE | 150,0000 | 16.2933 | 2444.00
8063 | CABO DE COBRE NÚ 35MM² | UN - UNIDADE | 100,0000 | 16.9900 | 1699.00
8064 | CABO DE COBRE NÚ 50MM² | UN - UNIDADE | 130,0000 | 24.9000 | 3237.00
8071 | ELETRUDUTO PVC RIGIDO ROSCA PRETO 2'' BARRA 3 MTS | M - METRO | 10,0000 | 55.8300 | 558.30
8072 | ELETRUDUTO PVC RIGIDO ROSCA PRETO 4'' BARRA 3 MTS | M - METRO | 15,0000 | 70.3833 | 1055.75
8073 | LUVA DE EMENDA DE COMPRESSAO 240MM | UN - UNIDADE | 109,0000 | 23.8700 | 2601.83
8074 | MASSA PARA CALAFETAR METAL | UN - UNIDADE | 6,0000 | 188.8133 | 1132.88
8076 | TERMINAL DE COMPRESSÃO 120MM² T. ARGOLA | UN - UNIDADE | 344,0000 | 9.3700 | 3223.28
8077 | TERMINAL DE COMPRESSÃO 150MM² T. ARGOLA | UN - UNIDADE | 449,0000 | 12.0700 | 5419.43
8078 | TERMINAL DE COMPRESSÃO 240MM² T. ARGOLA | UN - UNIDADE | 135,0000 | 25.3474 | 3421.90
8079 | ACOPLAMENTO 2P+T INDUSTRIAL 6H 16 AMPERES | UN - UNIDADE | 1,0000 | 25.1500 | 25.15
8092 | CHAVE SECCIONADORA TRIPOLAR FUSIVEL RFW 400, CORRENTE NOMINAL 400A, TENSÃO NOMINAL 690V, COM EIXO PROLONGADOR REF: EC06 COM ACIONAMENTO ROTATIVO EXTERNO REF: EC06 | UN - UNIDADE | 3,0000 | 1868.7700 | 5606.31
8094 | DISJUNTOR TRIPOLAR CAIXA MOLDADA 125A, 25KA/220V, REFERENCIA 11339647 | UN - UNIDADE | 15,0000 | 439.0000 | 6585.00
8096 | DISJUNTOR TIPO DIN BIPOLAR C25A | UN - UNIDADE | 6,0000 | 29.9900 | 179.94
8097 | DISJUNTOR TIPO DIN MONOPOLAR C 25 A | UN - UNIDADE | 3,0000 | 11.9900 | 35.97
8098 | ELO FUSÍVEL 40A TIPO K | UN - UNIDADE | 52,0000 | 8.9900 | 467.48
8100 | QUADRO SOBREPOR TIPO PVC 12/16 CIRCUITOS COM BARRAMENTOS | UN - UNIDADE | 2,0000 | 359.0700 | 718.14
8101 | LAMPADAS LED 48W BIV COR BRANCA FRIA SOQ 4U/E27 | UN - UNIDADE | 192,0000 | 50.5600 | 9707.52
8102 | LAMPADAS LED 16W BIV COR BRANCA FRIA SOQ 4U/E27 | UN - UNIDADE | 378,0000 | 22.0000 | 8316.00
8106 | REFLETOR 500W COR BRANCO FRIO SMG500 BFGS, IP66 | UN - UNIDADE | 3,0000 | 659.9800 | 1979.94
8107 | REFLETOR 150W COR BRANCO FRIO SLR150 BFGS, IP66 | UN - UNIDADE | 88,0000 | 199.0000 | 17512.00
8108 | REFLETOR 100W COR BRANCO FRIO SLR100 RF, IP 66 | UN - UNIDADE | 22,0000 | 107.9900 | 2375.78
8117 | HIDRÔMETRO UNIJATO 3/4" CLASSE "B" RELOJOARIA INCLINADA ÀS 45º, CUPULA DE VIDRO TEMPERADO BASE METÁLICA, LACRE DE SEGURANÇA CONTRA FRAUDES AO MECANISMO INTERNO VAZÃO MÁXIMA DE 1,5M³/H - VAZÃO NOMINAL 0,75M³/H, SEM CONEXÕES. | UN - UNIDADE | 489,0000 | 86.3500 | 42225.15
8138 | VALVULA SUCÇÃO P/POÇO 3" | UN - UNIDADE | 1,0000 | 170.6800 | 170.68
8140 | UNIÃO INTERNA PVC 2" | UN - UNIDADE | 8,0000 | 0.6200 | 4.96
8142 | UNIÃO PVC ROSCAVEL Ø 1/2" | UN - UNIDADE | 240,0000 | 1.5157 | 363.77
8144 | UNIÃO PVC ROSCAVEL Ø 1.1/4" | UN - UNIDADE | 15,0000 | 4.1960 | 62.94
8145 | UNIÃO PVC ROSCAVEL Ø 1" | UN - UNIDADE | 45,0000 | 3.1049 | 139.72
8146 | UNIÃO PVC ROSCAVEL Ø 2.1/2" | UN - UNIDADE | 13,0000 | 14.7615 | 191.90
8147 | UNIÃO PVC ROSCAVEL Ø 2" | UN - UNIDADE | 9,0000 | 10.6900 | 96.21
8148 | UNIÃO PVC ROSCAVEL Ø 3/4" | UN - UNIDADE | 420,0000 | 6.5905 | 2768.00
8149 | UNIÃO PVC ROSCAVEL Ø 3" | UN - UNIDADE | 10,0000 | 26.5280 | 265.28
8150 | UNIÃO PVC SOLDAVEL 20MM | UN - UNIDADE | 130,0000 | 0.4923 | 64.00
8151 | UNIÃO PVC SOLDAVEL 25MM | UN - UNIDADE | 98,0000 | 2.1210 | 207.86
8152 | UNIÃO PVC SOLDAVEL 40MM | UN - UNIDADE | 60,0000 | 6.3455 | 380.73
8156 | TUBO PVC ROSCAVEL Ø 3" X 6M | UN - UNIDADE | 10,0000 | 26.0000 | 260.00
8158 | TUBO PVC P/REV.DE PT C/ENCAIXE PB ROSC. DN 200MM CL REF. L4,0M | UN - UNIDADE | 7,0000 | 324.3200 | 2270.24
8162 | TUBO PVC ROSCAVEL Ø 1.1/2" X 6M | UN - UNIDADE | 6,0000 | 41.9150 | 251.49
8163 | TUBO GALV. ROSC. TN-100 DN 5" X 6M C/ COSTURA | UN - UNIDADE | 28,0000 | 744.6768 | 20850.95
8169 | RODO PLASTICO C/ CABO - 40CM | UN - UNIDADE | 69,0000 | 8.1500 | 562.35
8170 | CESTO PLASTICO TELADO LIXO 12L | UN - UNIDADE | 22,0000 | 4.9300 | 108.46
8171 | PA PEQUENA PARA LIXO C/ CABO | UN - UNIDADE | 103,0000 | 11.4000 | 1174.20
8172 | BALDE PLASTICO 20L | UN - UNIDADE | 9,0000 | 19.8300 | 178.47
8176 | TE DE RED. 90º FOFO P/PBA BBBJE 250 X 50MM | UN - UNIDADE | 1,0000 | 360.0000 | 360.00
8177 | TE DE RED. 90º FOFO P/PVC PBA BBBJE 2GS Ø 250 X 85MM | UN - UNIDADE | 2,0000 | 293.3550 | 586.71
8178 | TE DE RED. 90º GALV.ROSC. Ø 2 X 1.1/4" | UN - UNIDADE | 3,0000 | 20.0500 | 60.15
8180 | TE DE RED. 90º PVC OCRE BBBJE DN 150 X 100MM | UN - UNIDADE | 20,0000 | 92.0100 | 1840.20
8181 | TE DE RED. 90º PVC PBA BBBJE DN 180 X 100MM | UN - UNIDADE | 2,0000 | 119.7050 | 239.41
8183 | TE DE RED. 90º PVC SOLDAVEL 25 X 20MM | UN - UNIDADE | 231,0000 | 0.8783 | 202.88
8188 | TUBO DE CORRER PVCPBA CL 20 BBJE DN 180MM | UN - UNIDADE | 2,0000 | 150.0000 | 300.00
8190 | TE DE REDUÇÃO GALVANIZADO DE 4" X 2" | UN - UNIDADE | 2,0000 | 111.3300 | 222.66
8192 | TE SANITARIO P/ESGOTO 75 X 50MM | UN - UNIDADE | 49,0000 | 5.2000 | 254.80
8193 | TE 90º PVC ROSCAVEL Ø 1.1/2" | UN - UNIDADE | 2800,0000 | 3.3598 | 9407.44
8195 | TE 90º PVC ROSCAVEL Ø 2.1/2" | UN - UNIDADE | 6,0000 | 17.9933 | 107.96
8196 | TE 90º PVC ROSCAVEL Ø 2" | UN - UNIDADE | 9,0000 | 4.9800 | 44.82
8198 | TE 90º PVC ROSCAVEL Ø 3/4 | UN - UNIDADE | 953,0000 | 2.3300 | 2220.49
8199 | TE 90º PVC ROSCAVEL Ø 3" | UN - UNIDADE | 8,0000 | 13.3388 | 106.71
8200 | TE 90º PVC SOLDAVEL 25MM | UN - UNIDADE | 225,0000 | 0.6692 | 150.56
8204 | TE DE REDUCAO 90º PVC PBA DN 100 X 50MM | UN - UNIDADE | 5,0000 | 248.0000 | 1240.00
8205 | TE 90º GALV. ROSCAVEL Ø 2.1/2" | UN - UNIDADE | 5,0000 | 35.3600 | 176.80
8206 | TE 90º PVC LR 25MM X 3/4" | UN - UNIDADE | 10300,0000 | 0.7917 | 8154.50
8208 | TE 90º PVC PBA BBBJE DN 180 X 180MM DE 200 X 200MM | UN - UNIDADE | 1,0000 | 191.3400 | 191.34
8210 | TE 90º PVC ROSCAVEL Ø 1/2" | UN - UNIDADE | 39,0000 | 0.5972 | 23.29
8212 | TE 90º FOFO P/ FºFº C/ FLANGES DN 100 X 100MM | UN - UNIDADE | 1,0000 | 202.7200 | 202.72
8213 | TE 90º GALV. ROSCAVEL Ø 1/2" | UN - UNIDADE | 15,0000 | 0.0440 | 0.66
8214 | TE 90º GALV. ROSCAVEL Ø 1.1/2" | UN - UNIDADE | 5,0000 | 11.0900 | 55.45
8235 | FILTRO DE OLEO WO612 | UN - UNIDADE | 23,0000 | 95.3043 | 2192.00
8238 | FILTRO DE AR COND. AKX35321 | UN - UNIDADE | 1,0000 | 34.0000 | 34.00
8242 | REGISTRO DE ESF. PVC SOLD. DN 25MM C/ BORB FEMEA | UN - UNIDADE | 2726,0000 | 2.7548 | 7509.61
8245 | REGISTRO DE ESFERA EM PVC SOLDAVEL 25MM TIPO VS PN 16 | UN - UNIDADE | 20,0000 | 4.5030 | 90.06
8253 | REDUÇÃO PVC PBA PBJE DN 100 X 75MM | UN - UNIDADE | 28,0000 | 17.6721 | 494.82
8254 | REDUÇÃO PVC PBA PBJE DN 180 X 100MM CL 15 | UN - UNIDADE | 2,0000 | 50.0000 | 100.00
8256 | REDUÇÃO F.DUCTIL P/PVC PBA DN 75MM X 50MM | UN - UNIDADE | 11,0000 | 66.0000 | 726.00
8259 | REGUA PLASTICA GROSSA 30CM ACRILICA | UN - UNIDADE | 43,0000 | 2.5000 | 107.50
8261 | PORTINHOLA PVC PARA VALVULA DE RET DE ESGOTO DN 100MM | UN - UNIDADE | 15,0000 | 1.3000 | 19.50
8263 | PARAFUSO P/ FLANGES C/ PORCA 27MM X 120MM | UN - UNIDADE | 290,0000 | 17.0000 | 4930.00
8265 | MACHO AÇO RAP 3 PEÇAS DORMER 1/4-20 UNIC | UN - UNIDADE | 2,0000 | 46.2800 | 92.56
8266 | MACHO AÇO RAP 3 PEÇAS DORMER 3/8-16 UNIC | UN - UNIDADE | 1,0000 | 52.1800 | 52.18
8267 | MACHO AÇO RAP 3 PEÇAS DORMER 5/16-18 UNIC | UN - UNIDADE | 1,0000 | 49.6500 | 49.65
8268 | MACHO AÇO RAP 3 PEÇAS DORMER 7/16-14 UNIC | UN - UNIDADE | 1,0000 | 65.6300 | 65.63
8270 | LUVA SIMPLES GALV. ROSCAVEL Ø 5" LISA S/ REFORÇO LATERAL | UN - UNIDADE | 5,0000 | 59.0000 | 295.00
8272 | LUVA SIMPLES PVC ROSCAVEL Ø 1.1/2" | UN - UNIDADE | 29,0000 | 1.6976 | 49.23
8273 | LUVA SIMPLES PVC ROSCAVEL Ø 2.1/2" | UN - UNIDADE | 26,0000 | 4.2927 | 111.61
8274 | LUVA SIMPLES PVC ROSCAVEL Ø 3" | UN - UNIDADE | 5,0000 | 3.7820 | 18.91
8279 | LUVA DE RED. PVC SOLD. Ø 110MM X 75MM | UN - UNIDADE | 4,0000 | 12.2500 | 49.00
8281 | LUVA DE RED. PVC SOLD. Ø 75MM X 60MM | UN - UNIDADE | 5,0000 | 4.0500 | 20.25
8282 | LUVA DE TRANS. PVC DEFOFO P/FC BBJE DN 200MM | UN - UNIDADE | 15,0000 | 94.7393 | 1421.09
8283 | LUVA DE TRANS. PVC PBA CL 15 BBJE P/FC DN 125 X 140 | UN - UNIDADE | 5,0000 | 45.2240 | 226.12
8284 | LUVA DE TRAN. PVC PBA CL 20 BBJE P/FC DN 125 X 140MM | UN - UNIDADE | 28,0000 | 46.3600 | 1298.08
8286 | LUVA DE TRANS. PVC PBA CL12/15 P/ DEFOFO DN 160MM DE 150MM | UN - UNIDADE | 69,0000 | 57.2139 | 3947.76
8289 | LACRE POLICARBONATO AZUL CLARO CORDOALHA DE AÇO - CORTE | UN - UNIDADE | 200,0000 | 0.9970 | 199.40
8290 | LACRE POLICARBONATO AZUL ESCURO CORDOALHA DE AÇO - RELIGAÇÃO | UN - UNIDADE | 4000,0000 | 0.9900 | 3960.00
8297 | EXTREMIDADE PVC PBA PF 75MM | UN - UNIDADE | 10,0000 | 0.0720 | 0.72
8298 | EXTREMIDADE PVC PBA PF DN 125MM | UN - UNIDADE | 10,0000 | 58.0000 | 580.00
8304 | CURVA 90º FOFO C/ FLANGE P/ HIDRA. NBR7675 PN10/16 DN 100MM LONGA | UN - UNIDADE | 15,0000 | 339.9400 | 5099.10
8306 | CURVA 45º PVC PBA BBJE DN 75MM | UN - UNIDADE | 10,0000 | 19.1800 | 191.80
8307 | CURVA 45º PVC PBA PBJE DN 180MM | UN - UNIDADE | 2,0000 | 129.1300 | 258.26
8311 | CRUZETA PVC PBA BBBJE DN 100 X 100MM NBR 5647 | UN - UNIDADE | 90,0000 | 46.0128 | 4141.15
8317 | CRUZETA DE REDUÇÃO PVC PBA BB JEI DN 125 X 100MM DE 140 X 110MM | UN - UNIDADE | 2,0000 | 100.0000 | 200.00
8320 | CRUZETA DE REDUÇÃO PVC PBA BBBJE DE 140 X 75MM | UN - UNIDADE | 1,0000 | 109.0500 | 109.05
8321 | CRUZETA DE REDUÇÃO PVC PBA BBBJE DE 100 X 50MM | UN - UNIDADE | 108,0000 | 35.0841 | 3789.08
8323 | CRUZETA DE REDUÇÃO PVC PBA BBBJE DE 100 X 75MM | UN - UNIDADE | 13,0000 | 37.7669 | 490.97
8329 | CRUZETA DE REDUÇÃO PVC PBA BBBJE DE 180 X 125MM | UN - UNIDADE | 1,0000 | 149.5000 | 149.50
8332 | CRUZETA DE REDUÇÃO 90º PVC PBA BB JE DN 140 X 50MM DE 160MM | UN - UNIDADE | 4,0000 | 120.0000 | 480.00
8335 | CRUZETA DE REDUÇÃO 90º PVC PBA BB JE DN 125 X 75MM DE 140MM | UN - UNIDADE | 2,0000 | 150.0000 | 300.00
8336 | CRUZETA DE REDUÇÃO 90º PVC PBA BB JE DN 125 X 50MM DE 140MM | UN - UNIDADE | 2,0000 | 140.0000 | 280.00
8337 | CRUZETA DE REDUÇÃO 90º PVC PBA 2B X 2P JE DN 180 X 140MM | UN - UNIDADE | 2,0000 | 144.0000 | 288.00
8342 | COTOVELO DE REDUÇÃO 90º PVC SOLDAVEL 25 X 20MM | UN - UNIDADE | 10,0000 | 0.3800 | 3.80
8344 | COTOVELO/JOELHO 45º PVC SOLDAVEL 25MM | UN - UNIDADE | 435,0000 | 0.5000 | 217.50
8352 | CONTATO PARA CONTATOR 3TB 44 CAIXA COM 6 UNIDADES | UN - UNIDADE | 4,0000 | 290.5000 | 1162.00
8358 | CLIPS ZINCADO Ø 3/8" PARA CABO DE AÇO | UN - UNIDADE | 10,0000 | 1.2290 | 12.29
8361 | CLIPS ZINCADO Ø 1/4" PARA CABO DE AÇO | UN - UNIDADE | 2,0000 | 0.4000 | 0.80
8363 | BUCHA DE REDUÇÃO PVC SOLDAVEL LONGA 75 X 50MM | UN - UNIDADE | 35,0000 | 2.5697 | 89.94
8365 | CABEÇOTE PARA REGISTROFOFO COM FURO 34 X 34MM | UN - UNIDADE | 5,0000 | 6.0000 | 30.00
8368 | CABEÇOTE PARA REGISTROFOFO COM FURO 18 X 20MM | UN - UNIDADE | 2,0000 | 4.0000 | 8.00
8373 | BUCHA DE REDUÇÃO PVC SOLDAVEL CURVA 40 X 32MM | UN - UNIDADE | 1,0000 | 0.3500 | 0.35
8374 | BUCHA DE REDUÇÃO PVC SOLDAVEL CURVA 75 X 60MM | UN - UNIDADE | 13,0000 | 3.5785 | 46.52
8375 | BUCHA DE REDUÇÃO PVC SOLDAVEL CURVA 85 X 75MM | UN - UNIDADE | 12,0000 | 2.1400 | 25.68
8377 | BUCHA DE REDUÇÃO PVC SOLDAVEL LONGA 110 X 75MM | UN - UNIDADE | 100,0000 | 29.0000 | 2900.00
8378 | BUCHA DE REDUÇÃO PVC SOLDAVEL LONGA 30 X 20MM | UN - UNIDADE | 30,0000 | 0.3200 | 9.60
8379 | BUCHA DE REDUÇÃO PVC SOLDAVEL LONGA 40 X 20CM | UN - UNIDADE | 15,0000 | 0.4600 | 6.90
8384 | BUCHA DE REDUÇÃO PVC SOLDAVEL LONGA 60 X 40CM | UN - UNIDADE | 6,0000 | 2.5083 | 15.05
8389 | BUCHA DE REDUÇÃO PVC ROSCAVEL Ø 1 1/2 X 1 1/4" | UN - UNIDADE | 30,0000 | 0.5400 | 16.20
8391 | BUCHA DE REDUÇÃO PVC ROSCA Ø 2 X 1.1/2" | UN - UNIDADE | 158,0000 | 1.1714 | 185.08
8393 | BUCHA DE REDUÇÃO PVC ROSCA Ø 3/4 X 1/2" | UN - UNIDADE | 1645,0000 | 0.2333 | 383.79
8394 | BUCHA DE REDUÇÃO PVC ROSCAVEL Ø 1.1/2 X 3/4" | UN - UNIDADE | 4,0000 | 1.8925 | 7.57
8397 | BUCHA DE REDUÇÃO PVC ROSCAVEL Ø 2 1/2 X 1 1/2" | UN - UNIDADE | 1,0000 | 4.6900 | 4.69
8398 | BUCHA DE REDUÇÃO PVC ROSCAVEL Ø 2 1/2 X 1 1/4" | UN - UNIDADE | 10,0000 | 4.6400 | 46.40
8400 | BUCHA DE REDUÇÃO PVC ROSCAVEL Ø 2 X 1 1/4" | UN - UNIDADE | 17,0000 | 1.4800 | 25.16
8404 | BUCHA DE REDUÇÃO PVC ROSCAVEL Ø 3" X 2" | UN - UNIDADE | 7,0000 | 5.7600 | 40.32
8405 | BUCHA DE REDUÇÃO PVC ROSCAVEL Ø 4" X 3" | UN - UNIDADE | 7,0000 | 6.8400 | 47.88
8410 | BOBINA AUXILIAR 220V P/ CONTATOR LC1 F500 REF: LX1-FK220 | UN - UNIDADE | 1,0000 | 1485.5600 | 1485.56
8416 | BARRA ROSCADA 7/8" POLIDO 1 | UN - UNIDADE | 5,0000 | 19.0000 | 95.00
8418 | BASE P/ FUSIVEL UNIPOLAR NH-00 | UN - UNIDADE | 3,0000 | 16.5200 | 49.56
8419 | BASE P/ FUSIVEL UNIPOLAR NH-01 | UN - UNIDADE | 3,0000 | 58.1600 | 174.48
8420 | ARRUELA DE BORRACHA P/ FLANGE PN 10 DN 80MM | UN - UNIDADE | 110,0000 | 3.8417 | 422.59
8428 | ARRUELA DE BOR P/ FLANGE PN 10 Ø 400MM | UN - UNIDADE | 227,0000 | 8.8577 | 2010.69
8430 | ARRUELA DE BORRACHA P/ FLANGE PN 10 DN 50MM | UN - UNIDADE | 60,0000 | 1.8998 | 113.99
8431 | ANEL DE BOR QUAD P/J GIBAULT Ø 450MM | UN - UNIDADE | 5,0000 | 28.4460 | 142.23
8434 | ANEL DE BORRACHA P/ ACOPLAMENTO MORMEX - GR 128 | UN - UNIDADE | 1,0000 | 55.0000 | 55.00
8435 | ANEL DE BORRACHA P/ ACOPLAMENTO MORMEX - GR 148 | UN - UNIDADE | 1,0000 | 70.0000 | 70.00
8436 | ANEL DE BOR PVC DEFOFO DN 300MM | UN - UNIDADE | 20,0000 | 19.2080 | 384.16
8437 | ANEL DE BOR PVC PBA DN 180 DE 200MM | UN - UNIDADE | 154,0000 | 3.1895 | 491.18
8438 | ANEL DE BOR PVC PBA DN 220 | UN - UNIDADE | 32,0000 | 3.6328 | 116.25
8443 | ANEL DE BOR QUAD P/J GIBAULT Ø 150MM | UN - UNIDADE | 20,0000 | 2.3620 | 47.24
8444 | ANEL DE BOR QUAD P/J GIBAULT Ø 200MM | UN - UNIDADE | 11,0000 | 7.0436 | 77.48
8445 | ANEL DE BOR QUAD P/J GIBAULT Ø 250MM | UN - UNIDADE | 80,0000 | 13.8860 | 1110.88
8446 | ANEL DE BOR QUAD P/J GIBAULT Ø 350MM | UN - UNIDADE | 6,0000 | 15.2517 | 91.51
8447 | ANEL DE BOR QUAD P/J GIBAULT Ø 400MM | UN - UNIDADE | 28,0000 | 17.1275 | 479.57
8450 | ANEL DE BORRACHA PARA TUBO PVC DEFOFO DN 100MM | UN - UNIDADE | 70,0000 | 3.2810 | 229.67
8451 | ANEL DE BOR PVC DEFOFO DN 150MM | UN - UNIDADE | 367,0000 | 3.9255 | 1440.65
8452 | ANEL DE BOR PVC DEFOFO DN 200MM | UN - UNIDADE | 262,0000 | 4.3311 | 1134.74
8453 | ANEL DE BOR PVC DEFOFO DN 250 | UN - UNIDADE | 190,0000 | 9.8917 | 1879.42
8454 | ANEL DE BOR AJE PN 10 P/FOFO 75MM | UN - UNIDADE | 90,0000 | 1.0000 | 90.00
8457 | ADAPTADOR PVC LR DN 20MM X 1/2 CFE.NBR 5648 | UN - UNIDADE | 4442,0000 | 0.1488 | 660.94
8463 | ADAPTADOR PVC PBA JE BOL/ROS DN 50MM | UN - UNIDADE | 7,0000 | 8.4800 | 59.36
8465 | ADAPTADOR PVC PBA P/FC PBJE DN 125MM | UN - UNIDADE | 4,0000 | 34.1300 | 136.52
8466 | ADAPTADOR PVC PBA P/FC PBJE DN 60MM DE 75MM | UN - UNIDADE | 5,0000 | 8.1500 | 40.75
8470 | ADAPTADOR PVC PBA PTA/ROSC Ø 60MM X 2" | UN - UNIDADE | 3,0000 | 7.1100 | 21.33
8471 | ADAPTADOR PVC PTºVFORT 110 X BSA ESG. COND. SERIE "R" 101,6MM | UN - UNIDADE | 4950,0000 | 3.9000 | 19305.00
8474 | ADUELA DE CONCR. P/ POÇO ESGOTO 500 X 1000MM | UN - UNIDADE | 35,0000 | 129.0000 | 4515.00
8570 | CRUZETA DE REDUÇÃO PVC PBA BBBJE DN 75 X 50MM | UN - UNIDADE | 74,0000 | 27.5581 | 2039.30
8574 | CRUZETA PVC PBA BBBJE DN 50 X 50MM NBR 5647 | UN - UNIDADE | 995,0000 | 21.5384 | 21430.70
8626 | REGISTRO DE DERIVAÇÃO TAP 1" BSPT X 1.1/4 | UN - UNIDADE | 10,0000 | 428.0000 | 4280.00
8695 | CURVA 90º PVC PBA PBJE DN 100MM NBR 5648 | UN - UNIDADE | 48,0000 | 46.1400 | 2214.72
8729 | TE 90º FOFO JTAS FLANGE DN 150MM REV. TINTA BETUMINOSA | UN - UNIDADE | 1,0000 | 482.0000 | 482.00
8826 | ARRUELA DE PRESSAO ZINCADA 1/2 | UN - UNIDADE | 100,0000 | 1.3035 | 130.35
8832 | TERMINAL MANG HID FJ 90G 16-16 | UN - UNIDADE | 2,0000 | 70.0000 | 140.00
8836 | MANGUEIRA HID R2AT 08 IMPORT | M - METRO | 29,4000 | 40.0000 | 1176.00
8843 | LIMPADOR PARABRISA | UN - UNIDADE | 1,0000 | 157.5000 | 157.50
8854 | OLEO TRANSMISSAO 10W 30 | UN - UNIDADE | 2,0000 | 479.2500 | 958.50
8927 | FILTRO DE COMBUSTÍVEL – FIAT STRADA – CABINE ESTENDIDA 1.4 FIRE 2011 | UN - UNIDADE | 1,0000 | 108.0000 | 108.00
9006 | NIPPODINE DGC 30, LOCAO ANTISSEPTICA DE HIGIENIZACAO CORPORAL- GL 05 LT | UN - UNIDADE | 8,0000 | 799.0000 | 6392.00
9029 | CARBURADOR | UN - UNIDADE | 1,0000 | 268.2000 | 268.20
9030 | TERM MANGUEIRA HID FJ 90G 08-08 | UN - UNIDADE | 4,0000 | 19.9550 | 79.82
9032 | MANGUEIRA HID R2 08 | M - METRO | 14,9000 | 44.9624 | 669.94
9142 | DOBRADICA 4, POLIDA REFORCADA | UN - UNIDADE | 2,0000 | 7.0000 | 14.00
9152 | KIT MANGUEIRA AR-CAMINHAO | UN - UNIDADE | 2,0000 | 32.1750 | 64.35
9153 | APARABARRO (PAR) | UN - UNIDADE | 3,0000 | 132.4500 | 397.35
9154 | EMENDA 8/8 | UN - UNIDADE | 1,0000 | 6.3500 | 6.35
9156 | CAPA PRENSAVEL 1/2 | UN - UNIDADE | 36,0000 | 30.8600 | 1110.96
9173 | FILTRO DIESEL | UN - UNIDADE | 4,0000 | 118.3275 | 473.31
9199 | ARRUELA LISA POLIDA 12MM | UN - UNIDADE | 2,0000 | 0.9000 | 1.80
9208 | ARRUELA DE PRESSAO ZINCADZA 3/8 | UN - UNIDADE | 81,0000 | 1.6668 | 135.01
9233 | COLUNA DE FERRO CA-50 COM ESPESSURA 5/16 - 7CM X 14CM X 6M | UN - UNIDADE | 18,0000 | 130.4700 | 2348.46
9250 | ANEL DE VEDACAO DO INJETOR JCB | UN - UNIDADE | 6,0000 | 199.8000 | 1198.80
9279 | POLICLORETO DE ALUMÍNIO (PAC), COAGULANTE INORGÂNICO CATIÔNICO POLIMERIZADO E BALANCEADO DE SAIS DE ALUMÍNIO, COMPL. SOLÚVEL EM ÁGUA, UTILIZADO PARA FORMAÇÃO DE FLOCOS GRANDES RÍGIDOS E PESADOS, QUE ACELEREM A VEL. DE DECANTAÇÃO, COTA RESERVADA 25% | KG - QUILOGRAMA | 78256,0000 | 1.9000 | 148686.40
9294 | SOFT STARTER SSW07 130A T5 SZ 220/380V | UN - UNIDADE | 3,0000 | 4312.1400 | 12936.42
9296 | SOFT STARTER 61A 3 WEG SSW07 0061 T5SZ 61A 220/380V | UN - UNIDADE | 1,0000 | 2848.4100 | 2848.41
9300 | CABO SHILDADO 3X1 MM MALHA DE COBRE | M - METRO | 670,0000 | 13.6161 | 9122.80
9302 | LUVA DE EMENDA DE COMPRESSÃO 35MM | UN - UNIDADE | 403,0000 | 2.6754 | 1078.20
9304 | LUVA DE EEMENDA DE COMPRESSÃO 70 | UN - UNIDADE | 50,0000 | 8.2000 | 410.00
9305 | LUVA DE EMENDA DE COMPRESSÃO DE 95MM | UN - UNIDADE | 305,0000 | 7.7300 | 2357.65
9309 | CABO DE COBRE 4 MM², PRETO, ANTI-CHAMA 0,6/1,0 KV | M - METRO | 100,0000 | 4.0000 | 400.00
9310 | CABO DE COBRE 4 MM², AZUL, ANTI-CHAMA 0,6/1,0 KV | M - METRO | 100,0000 | 4.0000 | 400.00
9316 | CABO DE COBRE 120 MM², AZUL, ANTI-CHAMA 0,6/1,0 KV | M - METRO | 100,0000 | 93.5000 | 9350.00
9317 | CABO DE COBRE 120 MM², VERDE, ANTI-CHAMA 0,6/1,0 KV | M - METRO | 90,0000 | 93.5000 | 8415.00
9320 | CORDOALHA DE COBRE NU 50 MM² | M - METRO | 100,0000 | 44.7000 | 4470.00
9321 | LUMINÁRIA INDUSTRIAL LED MINIMO 120W COMPLETA TIPO HIGH BAY PARA GALPÃO | UN - UNIDADE | 61,0000 | 319.4000 | 19483.40
9322 | CABO UNIPOLAR (COBRE) 2,5 MM² | M - METRO | 100,0000 | 1.8000 | 180.00
9326 | KIT HIGIENIZACAO VEICULAR | UN - UNIDADE | 1,0000 | 134.7000 | 134.70
9327 | MANGUEIRA DE SUCCAO LARANJA 150MM 6" | M - METRO | 10,0000 | 337.0000 | 3370.00
9359 | FILTRO DE AR INTERNO VW 26.280 | UN - UNIDADE | 1,0000 | 94.9500 | 94.95
9411 | TE DE RED. 90º FOFO P/ FºFº C/ FLANGES 150 X 100MM | UN - UNIDADE | 2,0000 | 370.0000 | 740.00
9412 | TE DE RED. 90º FOFO C/ FLANGES 75 X 50MM | UN - UNIDADE | 2,0000 | 207.0000 | 414.00
9413 | TE DE RED. 90º FOFO P/ PBA BBBJE 100 X 50MM | UN - UNIDADE | 3,0000 | 96.7000 | 290.10
9449 | TUBO POLIETILENO DN 20MM X 2,3MM - BOBINA COM 100M AZUL | UN - UNIDADE | 188,0000 | 398.0000 | 74824.00
9452 | CURVA 45º PVC PBA JE DN 75MM | UN - UNIDADE | 35,0000 | 46.9400 | 1642.90
9454 | CURVA 90º PVC PBA JE DN 50MM | UN - UNIDADE | 501,0000 | 52.6973 | 26401.37
9467 | MANGUEIRA HID R2AT 04 | M - METRO | 17,9200 | 26.3449 | 472.10
9484 | MANGUEIRA DE COMBUSTIVEL | UN - UNIDADE | 1,0000 | 553.5000 | 553.50
9496 | JOGO AMORTECEDOR VEICULAR | UN - UNIDADE | 2,0000 | 406.6200 | 813.24
9507 | TINTA ESMALTE SINTETICO VERDE FOLHA 3,6LT | UN - UNIDADE | 25,0000 | 99.9000 | 2497.50
9519 | REGUA EM ALUMINIO PARA PEDREIRO FRISADA REFORCADA 1KG 02MT | UN - UNIDADE | 5,0000 | 30.0400 | 150.20
9522 | REUCACAO PVC PBA PBJE DN 75 X 50MM, CONFORME NBR - 5647 | UN - UNIDADE | 10,0000 | 12.0100 | 120.10
9614 | TUBO FOFO FLANGE/FLANGE PN10 DN 200MM L= 5,80M | UN - UNIDADE | 3,0000 | 4471.7300 | 13415.19
9660 | ARRUELA DE BORRACHA PARA FLANGE PN10 DN 200MM | UN - UNIDADE | 20,0000 | 7.7800 | 155.60
9686 | TERMINAL MANGUEIRA HID MN 12-12 | UN - UNIDADE | 12,0000 | 25.0000 | 300.00
9721 | JOGO REPARO MOTOR (SEAL KIT) | UN - UNIDADE | 2,0000 | 524.0700 | 1048.14
9729 | FILTRO DE AR EXTERNO VW | UN - UNIDADE | 2,0000 | 169.4250 | 338.85
9733 | MANGUEIRA HID R2AT 16 IMPORT | M - METRO | 2,1500 | 90.0000 | 193.50
9734 | TERMINAL MANGUEIRA HID FJ 12-16 | UN - UNIDADE | 2,0000 | 40.0000 | 80.00
9748 | PORCA SEXTAVADA 7/8 CHV 1.5/16 PL | UN - UNIDADE | 15,0000 | 6.5267 | 97.90
9749 | ARRUELA DE PRESSAO 7/8 PL | UN - UNIDADE | 10,0000 | 6.5270 | 65.27
9754 | MANGUEIRA AUTO TANK 38,0MM - 1.1/2 | M - METRO | 1,0000 | 81.0000 | 81.00
9779 | ELEMENTO FILTRO AR SECUNDARIO RETRO | UN - UNIDADE | 4,0000 | 191.3500 | 765.40
9782 | BLOCO DE NOTIFICA DE INFRACAO | UN - UNIDADE | 37,0000 | 24.6000 | 910.20
9821 | INVERSOR DE FREQUENCIA COM TENCAO 690V E CORRENTE ELETRICA MINIMA 280A REFERENCIA CFW110289T6OYZ | UN - UNIDADE | 1,0000 | 102966.0000 | 102966.00
9822 | FUSIVEL NH3 ULTRA RAPIDO 900A 690V 100KA | UN - UNIDADE | 15,0000 | 502.3000 | 7534.50
9824 | FUSIVEL ULTRA RAPIDO NH AR FNH00-200K-A WEG | UN - UNIDADE | 10,0000 | 110.1800 | 1101.80
9825 | SENSOR INDUTIVO, CILÍNDRICO, CORPO METÁLICO NA/NF M18 10A 30VCC PNP WEG SL8-18G1LP2 | UN - UNIDADE | 1,0000 | 142.2800 | 142.28
9826 | TRANSMISSOR DE PRESSÃO, MBS 1700, 0.00 BAR - 6.00 BAR, 0.00 PSI - 87.02 PSI REFERÊNCIA DANFOS 060G6100 | UN - UNIDADE | 13,0000 | 570.9400 | 7422.22
9827 | LUVA DE EMENDA DE COMPRESSÃO 50MM | UN - UNIDADE | 336,0000 | 4.2400 | 1424.64
9829 | CABO CONTROLE 10 VIAS 750V FLEXÍVEL NUMERADO 10X1,0 MM | M - METRO | 300,0000 | 12.0400 | 3612.00
9831 | FILTRO DE AR CONDICIONADO RETROESCAVADEIRA | UN - UNIDADE | 4,0000 | 146.1700 | 584.68
9833 | TERM MANGUEIRA HID FJ 90G 08-06 | UN - UNIDADE | 2,0000 | 22.0000 | 44.00
9839 | PLUG FEMEA 3 POLOS | UN - UNIDADE | 1,0000 | 64.8000 | 64.80
9843 | TINTA ACRÍLICA PARA PISO CINZA 18L - MARCA: CORAL, MAXVINIL E SUVINIL. | UN - UNIDADE | 29,0000 | 210.0000 | 6090.00
9844 | TINTA ESMALTE SINTÉTICO BRANCO NEVE 3,6L - MARCA: CORAL, MAXVINIL E SUVINIL. | UN - UNIDADE | 19,0000 | 95.0000 | 1805.00
9851 | DISCO DE CORTE REFRATARIO 350MM (ASFALTO) | UN - UNIDADE | 34,0000 | 109.9300 | 3737.62
9852 | TRIPE DE ALUMINIO | UN - UNIDADE | 1,0000 | 710.0000 | 710.00
9881 | JOGO DE PALHETA | UN - UNIDADE | 17,0000 | 94.2353 | 1602.00
9906 | TERMINAL MANG HID FG METRICA FA 24 - 08 RETO | UN - UNIDADE | 1,0000 | 24.0000 | 24.00
9907 | TERMINAL MANGUEIRA HID FG METRICA FA90 24-08 | UN - UNIDADE | 1,0000 | 24.3000 | 24.30
9908 | MANGUEIRA HID R2AT 10 | M - METRO | 1,7500 | 172.8000 | 302.40
9910 | TERMINAL MANGUEIRA HID MJ 12-10 | UN - UNIDADE | 1,0000 | 20.0000 | 20.00
9914 | TUBO DE ACO 1,5X50X50 #16 - 13,75KG | UN - UNIDADE | 2,0000 | 249.0900 | 498.18
9926 | CURVA 90° COM BOLSAS E JUNTA ELÁSTICA JGS DN80MM | UN - UNIDADE | 11,0000 | 209.1264 | 2300.39
9927 | CURVA 90° COM BOLSAS E JUNTA ELÁSTICA JGS DN100MM | UN - UNIDADE | 33,0000 | 226.9221 | 7488.43
9928 | CURVA 90° COM BOLSAS E JUNTA ELÁSTICA JGS DN150MM | UN - UNIDADE | 16,0000 | 366.0400 | 5856.64
9929 | CURVA 90° COM BOLSAS E JUNTA ELÁSTICA JGS DN200MM | UN - UNIDADE | 19,0000 | 648.1100 | 12314.09
9930 | CURVA 90° COM BOLSAS E JUNTA ELÁSTICA JGS DN300MM | UN - UNIDADE | 47,0000 | 1388.2366 | 65247.12
9932 | LULUVA COM BOLSAS E JUNTA ELÁSTICA JGS DN100MM | UN - UNIDADE | 35,0000 | 189.8049 | 6643.17
9933 | LUVA COM BOLSAS E JUNTA ELÁSTICA JGS DN150MM | UN - UNIDADE | 15,0000 | 308.9900 | 4634.85
9938 | LUVA COM BOLSAS E JUNTA ELÁSTICA JGS DN400MM | UN - UNIDADE | 1,0000 | 1340.3600 | 1340.36
9939 | TÊ DE REDUÇÃO COM BOLSAS E JUNTA ELÁSTICA JGS DN100X80MM | UN - UNIDADE | 15,0000 | 313.5447 | 4703.17
9940 | TÊ DE REDUÇÃO COM BOLSAS E JUNTA ELÁSTICA JGS DN150X100MM | UN - UNIDADE | 39,0000 | 503.1423 | 19622.55
9941 | TÊ DE REDUÇÃO COM BOLSAS E JUNTA ELÁSTICA JGS DN200X150MM | UN - UNIDADE | 18,0000 | 845.7994 | 15224.39
9942 | TÊ DE REDUÇÃO COM BOLSAS E JUNTA ELÁSTICA JGS DN250X200MM | UN - UNIDADE | 8,0000 | 1151.9600 | 9215.68
9943 | TÊ DE REDUÇÃO COM BOLSAS E JUNTA ELÁSTICA JGS DN300X200MM | UN - UNIDADE | 10,0000 | 1487.8500 | 14878.50
9944 | TÊ DE REDUÇÃO COM BOLSAS E JUNTA ELÁSTICA JGS DN350X200MM | UN - UNIDADE | 2,0000 | 2260.8500 | 4521.70
9945 | TÊ DE REDUÇÃO COM BOLSAS E JUNTA ELÁSTICA JGS DN400X300MM | UN - UNIDADE | 4,0000 | 2626.8900 | 10507.56
9946 | EXTREMIDADE FLANGE E PONTA PARA JUNTAS JGS E JTI DN80MM | UN - UNIDADE | 10,0000 | 186.9000 | 1869.00
9947 | EXTREMIDADE FLANGE E PONTA PARA JUNTAS JGS E JTI DN100MM | UN - UNIDADE | 25,0000 | 216.1000 | 5402.50
9948 | EXTREMIDADE FLANGE E PONTA PARA JUNTAS JGS E JTI DN150MM | UN - UNIDADE | 12,0000 | 315.0000 | 3780.00
9949 | EXTREMIDADE FLANGE E PONTA PARA JUNTAS JGS E JTI DN200MM | UN - UNIDADE | 10,0000 | 374.5000 | 3745.00
9950 | EXTREMIDADE FLANGE E PONTA PARA JUNTAS JGS E JTI DN300MM | UN - UNIDADE | 3,0000 | 757.0000 | 2271.00
9951 | TE RED BBF JTI K7 PN10 DN150X150X100MM - MONTAGEM VENTOSA | UN - UNIDADE | 4,0000 | 895.3000 | 3581.20
9952 | TE RED BBF JTI K7 PN10 DN200X200X100MM - MONTAGEM VENTOSA | UN - UNIDADE | 3,0000 | 1546.1000 | 4638.30
9954 | TE RED BBF JTI K7 PN10 DN300X300X100MM - MONTAGEM VENTOSA | UN - UNIDADE | 4,0000 | 2173.7000 | 8694.80
9956 | TE RED BBF JTI K7 PN10 DN400X400X100MM - MONTAGEM VENTOSA | UN - UNIDADE | 5,0000 | 3165.0000 | 15825.00
9958 | VÁLVULA DE GAVETA C/ BOLSAS E CUNHA DE BORRACHA P/ TUBOS DE FERRO DÚCTIL C/ CABEÇOTE EURO 25 DN100MM | UN - UNIDADE | 2,0000 | 721.1900 | 1442.38
9959 | VÁLVULA DE GAVETA C/ BOLSAS E CUNHA DE BORRACHA P/ TUBOS DE FERRO DÚCTIL C/ CABEÇOTE EURO 25 DN150MM | UN - UNIDADE | 11,0000 | 1205.9900 | 13265.89
9960 | VÁLVULA DE GAVETA C/ BOLSAS E CUNHA DE BORRACHA P/ TUBOS DE FERRO DÚCTIL C/ CABEÇOTE EURO 25 DN200MM | UN - UNIDADE | 5,0000 | 2091.4500 | 10457.25
9961 | VÁLVULA DE GAVETA C/ BOLSAS E CUNHA DE BORRACHA P/ TUBOS DE FERRO DÚCTIL C/ CABEÇOTE EURO 25 DN250MM | UN - UNIDADE | 5,0000 | 3020.9800 | 15104.90
9962 | VÁLVULA DE GAVETA C/ BOLSAS E CUNHA DE BORRACHA P/ TUBOS DE FERRO DÚCTIL C/ CABEÇOTE EURO 25 DN300MM | UN - UNIDADE | 4,0000 | 4531.4600 | 18125.84
9963 | VÁLVULA DE GAVETA C/ BOLSAS E CUNHA DE BORRACHA P/ TUBOS DE FERRO DÚCTIL C/ CABEÇOTE EURO 25 DN350MM | UN - UNIDADE | 1,0000 | 9944.3800 | 9944.38
9964 | VÁLVULA DE GAVETA C/ BOL300S E CUNHA DE BORRACHA P/ TUBOS DE FERRO DÚCTIL C/ CABEÇOTE EURO 25 DN400MM | UN - UNIDADE | 2,0000 | 13678.5300 | 27357.06
9965 | VÁLVULA DE GAVETA C/ BOLSAS E CUNHA DE BORRACHA P/ TUBOS DE FERRO DÚCTIL C/ VOLANTE EURO 25 DN80MM | UN - UNIDADE | 6,0000 | 552.9100 | 3317.46
9966 | VÁLVULA DE GAVETA C/ BOLSAS E CUNHA DE BORRACHA P/ TUBOS DE FERRO DÚCTIL C/ VOLANTE EURO 25 DN100MM | UN - UNIDADE | 20,0000 | 721.1900 | 14423.80
9967 | VÁLVULA DE GAVETA C/ BOLSAS E CUNHA DE BORRACHA P/ TUBOS DE FERRO DÚCTIL C/ VOLANTE EURO 25 DN150MM | UN - UNIDADE | 4,0000 | 1205.9900 | 4823.96
9968 | VÁLVULA DE GAVETA C/ BOLSAS E CUNHA DE BORRACHA P/ TUBOS DE FERRO DÚCTIL C/ VOLANTE EURO 25 DN200MM | UN - UNIDADE | 2,0000 | 2091.4500 | 4182.90
9969 | VÁLVULA DE GAVETA C/ BOLSAS E CUNHA DE BORRACHA P/ TUBOS DE FERRO DÚCTIL C/ VOLANTE EURO 25 DN300MM | UN - UNIDADE | 2,0000 | 4535.4700 | 9070.94
9970 | VALVULA DE GAVETA C/ FLANGES CUNHA DE BORRACHA C/ VOLANTE PN10 DN100MM - MONTAGEM VENTOSA | UN - UNIDADE | 2,0000 | 925.5200 | 1851.04
9976 | MACROMEDIDOR DE VAZÃO CLAMP-ON DN50MM Á DN500MM | UN - UNIDADE | 1,0000 | 9844.0000 | 9844.00
9986 | FILTRO DE AR C37480 | UN - UNIDADE | 1,0000 | 41.8500 | 41.85
9989 | ARLA | UN - UNIDADE | 71,0000 | 88.0986 | 6255.00
10003 | TE ESGOTO SANITARIO PVC SERIE NORMAL 100 X 100MM | UN - UNIDADE | 850,0000 | 19.0000 | 16150.00
10004 | SELIM PVC, COM TRAVA, JE, 90 GRAUS, DN 150 X 100 MM, PARA REDE COLETORA ESGOTO (NBR 10569) | UN - UNIDADE | 843,0000 | 22.9800 | 19372.14
10007 | TAMPAO FOFO SIMPLES COM BASE, CLASSE D400 CARGA MAX 40 T, REDONDO TAMPA 600 MM, REDE PLUVIAL/ESGOTO | UN - UNIDADE | 46,0000 | 390.0000 | 17940.00
10032 | FILTRO LUBRIFICANTE P/ CAMINHAO | UN - UNIDADE | 1,0000 | 198.0000 | 198.00
10044 | HIDRÔMETRO MONOJATO CLASSE B Ø3/4" COM VISOR INCLINADO 45°, COM CÚPULA DE VIDRO, VAZÃO NOMINAL DE 0,75M³/H E VAZÃO MÁXIMA DE 1,50M³/H CONFORME PORTARIA IMETRO 246 LEITURA DIRETA, INCLUSIVE COM A INSCRIÇÃO SANEAR NA CARCAÇA DE AMBOS OS LADOS E A LOGO | UN - UNIDADE | 603,0000 | 74.4613 | 44900.17
10046 | TE COM BOLSA PBA FERRO FUNDIDO 50MM X 50MM | UN - UNIDADE | 2,0000 | 170.0000 | 340.00
10048 | VENTOSA PN10 DN 100MM, TRIPLICE FUNCAO DE ALTA CAPACIDADE, TIPO DE FIXAÇÃO FLANGE | UN - UNIDADE | 1,0000 | 1572.3000 | 1572.30
10057 | REGISTRO FERRO FUNDIDO CHATO COM FLANGES E VOLANTE DN 50 MM | UN - UNIDADE | 2,0000 | 467.9400 | 935.88
10077 | CURVA LONGA 90° PVC PBA JEI DN 50 X 50 MM | UN - UNIDADE | 71,0000 | 45.4100 | 3224.11
10090 | CURVA 45° FERRO FUNDIDO PARA PVC DEFOFO BB JUNTA ELASTICA DN 200MM | UN - UNIDADE | 2,0000 | 606.0000 | 1212.00
10091 | CURVA 45º FERRO FUNDIDO FLANGE /FLANGE DN 200MM | UN - UNIDADE | 12,0000 | 694.0000 | 8328.00
10097 | REDUÇÃO FERRO FUNDIDO PONTA/BOLSA JGS DN 200 X 150 MM | UN - UNIDADE | 1,0000 | 408.0000 | 408.00
10101 | TAMPÃO ARTICULADO FERRO FUNDIDO PARA HIDRANTES TD19 L 33 X 33MM | UN - UNIDADE | 3,0000 | 347.0000 | 1041.00
10176 | HIPOCLORITO DE SÓDIO 12% - CARACTERÍSTICA: FÓRMULA MOLECULAR NACLO = PESO MOLECULAR 74,45 G/MOL; APARÊNCIA E ODOR – LÍQUIDO AMARELO ESVERDEADO COM ODOR CARACTERÍSTICO; PH 10 A 14; CLORO ATIVO MÍNIMO >=12% EM PESO; SOLUBILIDADE EM ÁGUA – SOLÚVEL | KG - QUILOGRAMA | 1440,0000 | 2.4480 | 3525.12
10182 | ARRUELA LISA POLIDA 20MM | UN - UNIDADE | 7,0000 | 0.7500 | 5.25
10189 | LUVA DE CORRER JUNTA MECANICA DN 500MM | UN - UNIDADE | 6,0000 | 3528.6000 | 21171.60
10194 | CAPA PRENS 12 | UN - UNIDADE | 3,4500 | 42.6087 | 147.00
10196 | TERM MANG HID FJ 08-12 | UN - UNIDADE | 1,0000 | 25.0000 | 25.00
10198 | TERM MANG HID FJ 10-12 | UN - UNIDADE | 2,0000 | 21.9000 | 43.80
10213 | TERM MANG HID MN 12-12 | UN - UNIDADE | 17,0000 | 24.9871 | 424.78
10214 | MANGUEIRA HID R2AT 12 IMPORT | M - METRO | 68,7100 | 60.3938 | 4149.66
10218 | ARRUELA LISA POLIDA 5/8 | UN - UNIDADE | 30,0000 | 0.5000 | 15.00
10234 | OLEO 15W 40 LT | UN - UNIDADE | 47,0000 | 30.0426 | 1412.00
10235 | OLEO LUBRIFICANTE 20W 50 | UN - UNIDADE | 4,0000 | 31.8075 | 127.23
10242 | TERM MANGUEIRA MN 08 - 08 | UN - UNIDADE | 1,0000 | 15.0000 | 15.00
10247 | ROLAMENTO NSK 6202-ZZE | UN - UNIDADE | 1,0000 | 9.4200 | 9.42
10273 | ALCOOL EM GEL 70 INPM ASSEPSIA - GALAO 5LT | UN - UNIDADE | 17,0000 | 41.0000 | 697.00
10381 | HIDRÔMETRO VELOCIMÉTRICO UNIJATO CLASSE "B", VAZÃO NOMINAL (QN) DE 0,75M³/H, DN 3/4", L=115MM; TRANSMISSÃO MAGNÉTICA, RELOJOARIA SECA EM COBRE E VIDRO (COPO) INCLINADA A 45°, ORIENTÁVEL ATÉ 360°, LEITURA DIRETA, LOGOMARCA DO SANEAR NO MOSTRADOR | UN - UNIDADE | 440,0000 | 84.3758 | 37125.37
10385 | HIDRÔMETRO VELOCIMÉTRICO JATOS MÚLTIPLOS CLASSE "B", VAZÃO NOMINAL (QN) DE 3,5M³/H DN 1", L=260MM; TRANSMISSÃO MAGNÉTICA, RELOJOARIA SECA EM COBRE E VIDRO (COPO) INCLINADA A 45°, ORIENTÁVEL ATÉ 360°, LEITURA DIRETA, LOGOMARCA DO SANEAR NO MOSTRADOR; | UN - UNIDADE | 9,0000 | 592.2000 | 5329.80
10388 | HIDRÔMETRO VELOCIMÉTRICO JATOS MÚLTIPLOS CLASSE "B", VAZÃO NOMINAL (QN) DE 10,0M³/H DN 1 1/2", L=300MM; TRANSMISSÃO MAGNÉTICA, RELOJOARIA SECA EM COBRE E VIDRO (COPO) INCLINADA OU NÃO, ORIENTÁVEL ATÉ 360°, LEITURA DIRETA, LOGOMARCA DO SANEAR | UN - UNIDADE | 7,0000 | 467.4000 | 3271.80
10389 | HIDRÔMETRO VELOCIMÉTRICO JATOS MÚLTIPLOS CLASSE "B", VAZÃO NOMINAL (QN) DE 15M³/H, DN 50MM (2"), L= 270MM; TRANSMISSÃO MAGNÉTICA, RELOJOARIA SECA EM COBRE E VIDRO (COPO) INCLINADA OU NÃO, ORIENTÁVEL OU NÃO ATÉ 360° LEITURA DIRETA, LOGOMARCA DO SANEAR | UN - UNIDADE | 8,0000 | 979.9000 | 7839.20
10390 | HIDRÔMETRO WOLTMANN HORIZONTAL JATOS MÚLTIPLOS CLASSE "B", VAZÃO NOMINAL (QN) DE 15M³/H, DN 50MM (2"), L= 270MM; TRANSMISSÃO MAGNÉTICA, RELOJOARIA SECA EM COBRE E VIDRO (COPO) INCLINADA OU NÃO, ORIENTÁVEL OU NÃO ATÉ 360°, LEITURA DIRETA, | UN - UNIDADE | 10,0000 | 1782.6600 | 17826.60
10391 | HIDRÔMETRO WOLTMANN HORIZONTAL JATOS MÚLTIPLOS CLASSE "B", VAZÃO NOMINAL (QN) DE 15M³/H, DN 50MM (2"), L= 270MM; TRANSMISSÃO MAGNÉTICA, RELOJOARIA SECA EM COBRE E VIDRO (COPO) INCLINADA OU NÃO, ORIENTÁVEL OU NÃO ATÉ 360°, LEITURA DIRETA, | UN - UNIDADE | 8,0000 | 2754.0000 | 22032.00
10392 | HIDRÔMETRO VELOCIMÉTRICO MULTIJATO CLASSE "B", VAZÃO NOMINAL (QN) DE 0,75M³/H, DN 3/4", L=165MM; TRANSMISSÃO MAGNÉTICA, RELOJOARIA SECA EM COBRE E VIDRO (COPO) INCLINADA A 45°, ORIENTÁVEL ATÉ 360°, LEITURA DIRETA, LOGOMARCA DO SANEAR NO MOSTRADOR; | UN - UNIDADE | 1000,0000 | 111.0024 | 111002.42
10402 | SAL GROSSO, MOÍDO, ULTRAPURO, ISENTO DE IODO, PRÓPRIO PARA UTILIZAÇÃO EM GERADORES DE CLORO, NO TRATAMENTO DE ÁGUA PARA CONSUMO HUMANO. MATERIAL SÓLIDO E SECO. EMBALAGEM QUE IMPEÇA A TRANSFERÊNCIA DE UMIDADE DO MEIO PARA O PRODUTO. COMPOSIÇÃO QUÍMICA | UN - UNIDADE | 21650,0000 | 0.9400 | 20351.00
10405 | CABO 35MM, 1KV, PARA MUFLA DE AT EMBUTIDA | M - METRO | 100,0000 | 34.7000 | 3470.00
10406 | CABO DE COBRE NÚ 16MM² | M - METRO | 159,0000 | 10.4038 | 1654.20
10407 | CABO DE COBRE PARAL. FLEXÍVEL 2 X 2,50MM² | M - METRO | 100,0000 | 4.1500 | 415.00
10426 | MOLA DA VALV SUCCAO BPR - INOX 316 | UN - UNIDADE | 2,0000 | 18.2500 | 36.50
10435 | OLEO SAE 50 | UN - UNIDADE | 8,0000 | 48.0000 | 384.00
10436 | FILTRO DO AR CONDICIONADO | UN - UNIDADE | 5,0000 | 151.1760 | 755.88
10437 | FILTRO DE COMBUSTIVEL VEICULAR | UN - UNIDADE | 7,0000 | 58.4800 | 409.36
10438 | FILTRO DE OLEO MOTOR VEICULAR | UN - UNIDADE | 1,0000 | 143.5000 | 143.50
10449 | TERMINAL MANG HID FG METRICA FA 36-16 RETRO | UN - UNIDADE | 1,0000 | 55.0000 | 55.00
10450 | BICO AR LIMPEZA Z0414 RP 1/4 PT | UN - UNIDADE | 1,0000 | 27.0000 | 27.00
10464 | ARRUELA LISA POLIDA 5/16 2,0MM | UN - UNIDADE | 15,0000 | 2.3400 | 35.10
10467 | PARAFUSO SEXTAVADO INOX MA 08 X 30MM | UN - UNIDADE | 4,0000 | 1.6200 | 6.48
10494 | TERM MANG HID MJ 16-16 | UN - UNIDADE | 6,0000 | 45.0000 | 270.00
10496 | MODULO INDICADOR (VELOCIMETRO) | UN - UNIDADE | 1,0000 | 23.4100 | 23.41
10507 | TUBO PVC RIGIDO JE PARA COLETOR ESGOTO COM PONTA E BOLSA DE JUNTA ELASTICA, CONFORME ESPECIFICADO NA NBR 7362, COM DIAMETRO NOMINAL DE 150 MM | BARRA | 19,0000 | 150.3000 | 2855.70
10509 | TUBO PVC RIGIDO JE PARA COLETOR ESGOTO COM PONTA E BOLSA DE JUNTA ELASTICA, CONFORME ESPECIFICADO NA NBR 7362, COM DIAMETRO NOMINAL DE 300 MM | BARRA | 343,0000 | 969.2100 | 332439.03
10511 | TE PVC – 90º BBB, JE, DN 100 MM, PARA REDE COLETORA ESGOTO (NBR – 10569) | UN - UNIDADE | 1440,0000 | 65.3200 | 94060.80
10512 | SELIM PVC 90º, COMPACTO, JE, DN 200MM X 100 MM, PARA REDE COLETORA ESGOTO (NBR 10569) | UN - UNIDADE | 140,0000 | 55.3300 | 7746.20
10515 | LUVA DE CORRER DE FERRO FUNDIDO BB PN10 DN 150MM | UN - UNIDADE | 1,0000 | 250.0000 | 250.00
10516 | VÁLVULA DE RETENÇÃO DE FERRO FUNDIDO COM PORTINHOLA ÚNICA E BY PASS DN 150MM (CLASSE DE PRESSÃO: 16 KGF/CM² (ESGOTO) | UN - UNIDADE | 1,0000 | 2136.0000 | 2136.00
10518 | CURVA 90° DE FERRO FUNDIDO DÚCTIL COM FLANGES PARA ESGOTO DN 150MM (CLASSE DE PRESSÃO: 10/16 KGF/CM² | UN - UNIDADE | 1,0000 | 762.0000 | 762.00
10521 | JUNTA GIBAULT DN 150 MM (ESGOTO) | UN - UNIDADE | 2,0000 | 387.0000 | 774.00
10527 | FILTRO BFU 707 | UN - UNIDADE | 2,0000 | 19.0000 | 38.00
10529 | FILTRO DE AR WAP103 | UN - UNIDADE | 3,0000 | 115.0000 | 345.00
10546 | CAIXA DE DIRECAO MOTO HONDA | UN - UNIDADE | 3,0000 | 65.8167 | 197.45
10547 | ROLAMENTO 6301 | UN - UNIDADE | 2,0000 | 9.4250 | 18.85
10548 | BENGALA INT BROS 125/150 03/05 | UN - UNIDADE | 4,0000 | 117.4875 | 469.95
10549 | CABO DE FREIO MOTOCICLETA | UN - UNIDADE | 2,0000 | 22.2400 | 44.48
10551 | GUARNICAO TPA LAT DIR CG 160/BROS 160/15/18 | UN - UNIDADE | 1,0000 | 47.3300 | 47.33
10597 | CONDICIONADOR DE METAIS | UN - UNIDADE | 2,0000 | 74.0000 | 148.00
10604 | PISO TATIL ALERT DEF. VISUAL 25 X 25 X 2CM (VERMELHO) | UN - UNIDADE | 1539,0000 | 6.2827 | 9669.10
10605 | PISO TATIL ALERTA DEF. VISUAL 25 X 25 X 2CM (AMARELO) | UN - UNIDADE | 673,0000 | 5.4257 | 3651.50
10617 | SEXTAVADO A MEDIO | UN - UNIDADE | 10,0000 | 29.2500 | 292.50
10635 | OLEO HIDRAULICO P68 - BD | UN - UNIDADE | 2,0000 | 504.0000 | 1008.00
10637 | FILTRO DE COMBUSTIVEL DIESEL FCD0710 | UN - UNIDADE | 1,0000 | 154.8000 | 154.80
10640 | FILTRO DIESEL RACOR R90 30M | UN - UNIDADE | 2,0000 | 150.0000 | 300.00
10646 | BLOCO DE CONCRETO ESTUTURAL 19X19X39CM | UN - UNIDADE | 305,0000 | 7.0000 | 2135.00
10656 | CAMARA DE AR T 17 | UN - UNIDADE | 2,0000 | 162.0000 | 324.00
10658 | BATERIA 6 LBS SELADA (GEL) | UN - UNIDADE | 12,0000 | 132.4750 | 1589.70
10659 | OLEO P/ MOTOR 4T 20W/50 | UN - UNIDADE | 49,0000 | 44.5512 | 2183.01
10661 | PNEU D 90/90-19 REMOLD | UN - UNIDADE | 1,0000 | 328.0200 | 328.02
10664 | CAMARA AR D. 19-90/90-19 | UN - UNIDADE | 4,0000 | 36.6825 | 146.73
10675 | MANILHA EM CONCRETO 1,00 CX 60CM | UN - UNIDADE | 45,0000 | 180.0000 | 8100.00
10681 | PAPEL SULFITE - BRANCO - A3 - 297MMX420MM - 75G/M² CARACTERÍSTICA: PAPEL SULFITE A3, LASER, GRAMATURA 75 GRAMAS/ M², MEDINDO 297 X 420MM, ALVURA MÍNIMA DE 90%, CONFORME NORMA ISO PARA PAPEL BRANCO (ISO 9001/14001), OPACIDADE MÍNIMA DE 87%, UMIDADE EN | UN - UNIDADE | 103,0000 | 47.5631 | 4899.00
10682 | PAPEL – APERGAMINHADO BRANCO A4, 75 GR/M2, 210 X 297 MM. CARACTERÍSTICA: PAPEL SULFITE A4, LASER, GRAMATURA 75 GRAMAS/ M², MEDINDO 210 X 297MM, ALVURA MÍNIMA DE 90%, CONFORME NORMA ISO PARA PAPEL BRANCO (ISO 9001/14001), OPACIDADE MÍNIMA DE 87%, UMID | UN - UNIDADE | 132,0000 | 25.6200 | 3381.84
10688 | JOGO DE BRONZINA BIELA | UN - UNIDADE | 1,0000 | 180.0000 | 180.00
10689 | JOGO BRONZINA MANCAL | UN - UNIDADE | 1,0000 | 274.5000 | 274.50
10690 | BUCHA DE BIELA | UN - UNIDADE | 6,0000 | 51.2100 | 307.26
10691 | BOMBA DE OLEO - CAMINHAO | UN - UNIDADE | 1,0000 | 1798.2000 | 1798.20
10693 | JOGO DE PISTAO COM ANEIS | UN - UNIDADE | 4,0000 | 235.8000 | 943.20
10694 | RETENTOR DA VALVULA | UN - UNIDADE | 1,0000 | 5.3100 | 5.31
10695 | RETENTOR DA POLIA | UN - UNIDADE | 2,0000 | 67.4100 | 134.82
10697 | TUCHO DE VALVULA - CAMINHAO | UN - UNIDADE | 8,0000 | 58.5000 | 468.00
10700 | VALVULA DO ESCAPAMENTO | UN - UNIDADE | 18,0000 | 131.5400 | 2367.72
10701 | VALVULA DE ADMISSAO - CAMINHAO | UN - UNIDADE | 13,0000 | 392.2685 | 5099.49
10703 | COLA SILICONE | UN - UNIDADE | 32,0000 | 38.8519 | 1243.26
10706 | VALVULA TERMOSTATICA - CAMINHAO | UN - UNIDADE | 1,0000 | 151.2000 | 151.20
10707 | BUCHA DE COMANDO | UN - UNIDADE | 1,0000 | 66.4200 | 66.42
10708 | CAMISA DE CILINDRO - CAMINHAO | UN - UNIDADE | 6,0000 | 139.9500 | 839.70
10718 | ABA TANQUE MOTO | UN - UNIDADE | 1,0000 | 207.4400 | 207.44
10726 | PORCA SEXTAVADA 1/4 | UN - UNIDADE | 5,0000 | 6.5300 | 32.65
10727 | BUCHA PARA PARAFUSO | UN - UNIDADE | 4,0000 | 142.8750 | 571.50
10729 | ARRUELA LISA ZC 1/4 | UN - UNIDADE | 52,0000 | 0.3887 | 20.21
10735 | PARAFUSO AUTO BROCANTE 5/16 | UN - UNIDADE | 23,0000 | 1.3030 | 29.97
10749 | LENCOL DE BORRACHA 1/2 X 1000SL | M - METRO | 0,2000 | 1400.0000 | 280.00
10755 | FILTRO AR MOTOR FAP9054 | UN - UNIDADE | 2,0000 | 30.5000 | 61.00
10762 | OLEO 15W 40, DIESEL - PLUS | UN - UNIDADE | 4,0000 | 137.2500 | 549.00
10763 | FILTRO DIESEL WK950/21 | UN - UNIDADE | 1,0000 | 145.0000 | 145.00
10764 | FILTRO DE AR C27902 | UN - UNIDADE | 2,0000 | 185.0000 | 370.00
10765 | FILTRO RACOR R9030M | UN - UNIDADE | 3,0000 | 155.0000 | 465.00
10766 | OLEO 2T CASTROL STHILL | UN - UNIDADE | 3,0000 | 55.0000 | 165.00
10767 | FILTRO DE OLEO P765325 | UN - UNIDADE | 2,0000 | 172.0000 | 344.00
10769 | FILTRO RACOR R120J 10M | UN - UNIDADE | 1,0000 | 225.0000 | 225.00
10772 | GARRA TIPO JACARE BATERIA 200A | UN - UNIDADE | 4,0000 | 74.2500 | 297.00
10786 | CONECTOR MACHO FIXO | UN - UNIDADE | 1,0000 | 49.5000 | 49.50
10787 | JOGO DE PECAS P/ IVECO TECTOR | UN - UNIDADE | 2,0000 | 291.3750 | 582.75
10788 | MOLA DE PRESSAO | UN - UNIDADE | 3,0000 | 59.4000 | 178.20
10789 | ESFERA DIAM 5MM | UN - UNIDADE | 1,0000 | 272.7000 | 272.70
10791 | ANEL RETENCAO IVECO TECTOR | UN - UNIDADE | 1,0000 | 283.5000 | 283.50
10795 | VALVULA DE ASPIRACAO VEICULAR - CAMINHAO | UN - UNIDADE | 3,0000 | 697.5000 | 2092.50
10846 | BRONZE TARUGO 65 | UN - UNIDADE | 66,0000 | 204.0000 | 13464.00
10855 | KITE REPARO PISTAO PNEUMATICO | KIT | 13,0000 | 593.4808 | 7715.25
10859 | JOGO DE LONA DE FREIO | UN - UNIDADE | 7,0000 | 291.0000 | 2037.00
10860 | ARRUELA DE PRESSAO 3/4 | UN - UNIDADE | 72,0000 | 1.3035 | 93.85
10864 | PORCA SEXT 12MM | UN - UNIDADE | 1,0000 | 1.7100 | 1.71
10865 | PARA-BRISA CAMINHAO | UN - UNIDADE | 2,0000 | 825.0000 | 1650.00
10870 | CORREIA IND 5V 0750 | UN - UNIDADE | 5,0000 | 60.0000 | 300.00
10912 | HIDRÓXIDO DE SÓDIO 32% PROPRIEDADES FÍSICAS E QUÍMICAS: - FÓRMULA QUÍMICA: NAOH - CARACTERÍSTICAS: LÍQUIDO INCOLOR, VISCOSO. - SOLUBILIDADE: SOLÚVEL EM ÁGUA EM QUALQUER PROPORÇÃO. - ASPECTO: SOLUÇÃO LÍMPIDA - ALCALINIDADE TOTAL (NAOH): MIN.: 32% - D | KG - QUILOGRAMA | 28679,0000 | 2.6500 | 75999.35
10914 | CAPA DO BANCO MOTOCICLETA 100/125 | UN - UNIDADE | 1,0000 | 41.1800 | 41.18
10924 | TORNEIRA PARA PIA COM ADAPTADOR 1/2 | UN - UNIDADE | 5,0000 | 55.9280 | 279.64
10939 | REPARO DA VALVULA CAMBIO | UN - UNIDADE | 1,0000 | 405.0000 | 405.00
10941 | GARFO DO CARDAN | UN - UNIDADE | 1,0000 | 1620.0000 | 1620.00
10942 | BANDEJA DIANTEIRA CAMINHAO LADO DIREITO | UN - UNIDADE | 1,0000 | 702.0000 | 702.00
10943 | BANDEJA DIANTEIRA CAMINHAO LADO ESQUERDO | UN - UNIDADE | 1,0000 | 688.5000 | 688.50
10945 | TERMINAL FEMEA GIRATORIA | UN - UNIDADE | 7,0000 | 16.5086 | 115.56
10947 | OLEO TIPO A LT | UN - UNIDADE | 2,0000 | 46.8000 | 93.60
10949 | PORCA VEICULAR 1.1/8 | UN - UNIDADE | 2,0000 | 48.6000 | 97.20
10952 | REPARO SEM DIAFRAGMA | UN - UNIDADE | 4,0000 | 781.8750 | 3127.50
10953 | TRAVA PARAFUSO VEICULAR | UN - UNIDADE | 1,0000 | 34.1100 | 34.11
10964 | KIT LIMPEZA VEICULAR | UN - UNIDADE | 2,0000 | 82.0000 | 164.00
10965 | LAMPADA 1141 21W 12V AMARELA | UN - UNIDADE | 20,0000 | 16.1820 | 323.64
10966 | CORREIA COMANDO VEICULAR | UN - UNIDADE | 7,0000 | 124.9714 | 874.80
10969 | KIT CAPA CORREIA DENTADA VEICULAR | UN - UNIDADE | 1,0000 | 112.5000 | 112.50
10970 | BRACADEIRA ZIPER 30CM | UN - UNIDADE | 3,0000 | 2.6533 | 7.96
10973 | BOTAO ELETRICO DE ALERTA | UN - UNIDADE | 3,0000 | 113.4000 | 340.20
10975 | LAMPADA PINGAO R5W 12V | UN - UNIDADE | 9,0000 | 9.0000 | 81.00
10976 | LAMPADA PAINEL LONGA 4W 12V | UN - UNIDADE | 10,0000 | 6.2370 | 62.37
10981 | PARAFUSO SEXT 1/2 X 2 | UN - UNIDADE | 20,0000 | 6.7405 | 134.81
10984 | TUBO F. DUCTIL FLANGE X FLANGE DN 100MM L= 0,50M | UN - UNIDADE | 4,0000 | 1.3025 | 5.21
10989 | LAMPADA PINGO 24V | UN - UNIDADE | 2,0000 | 6.3000 | 12.60
10991 | LAMPADA H4 12V | UN - UNIDADE | 27,0000 | 21.1333 | 570.60
10993 | LAMPADA PAINEL 69 LONGA 4W 24V | UN - UNIDADE | 2,0000 | 5.4000 | 10.80
10994 | FUSIVEL DE LAMINA NORMAL 30AMP | UN - UNIDADE | 22,0000 | 9.0000 | 198.00
11025 | REDUCAO EXCENTRICA C/ FLANGES 250 X 20MM | UN - UNIDADE | 1,0000 | 504.0200 | 504.02
11028 | TERMINAL MANG HID MJ 10-08 | UN - UNIDADE | 1,0000 | 18.0000 | 18.00
11029 | MANGUEIRA HID R2AT 08 IMPORT | M - METRO | 1,5000 | 55.0333 | 82.55
11032 | MOLA PEDAL CAMBIA CG 150 | UN - UNIDADE | 1,0000 | 17.8900 | 17.89
11052 | ACO TREFILADO 1045 60MM - 22.33KG/M | KG - QUILOGRAMA | 89,0000 | 36.0000 | 3204.00
11053 | PORCA SEXTAVADA TRAV NY MA 14MM | UN - UNIDADE | 10,0000 | 1.3500 | 13.50
11060 | CURVA 22 30 PVC PBA PBJE DN 100MM | UN - UNIDADE | 7,0000 | 69.9200 | 489.44
11061 | LUVA DE CORRER PVC SOLDAVEL DE Ø 50MM CONF. NBR 5648 | UN - UNIDADE | 20,0000 | 12.0000 | 240.00
11062 | TUBO PVC SOLDAVEL DE 75MM X 6M CL 15, CONFORME NBR 5648 | BARRA | 67,0000 | 129.9164 | 8704.40
11063 | TUBO PVC ROSCAVEL DN 2 1/2 X 6M | BARRA | 48,0000 | 257.0400 | 12337.92
11065 | TUBO PVC PBA PBJE CL 15 DN 100MM X 6M | BARRA | 454,0000 | 166.7800 | 75718.12
11067 | LACRE - PARA CORTE NO REGISTRO, DISPOSITIVO EM PLASTICO PARA SUPRESSAO EM POLIESTIRENO DE ALTO IMPACTO, TIPO MACHO, PARCIALMENTE REAPROVEITAVEL, NA COR AZUL | UN - UNIDADE | 113452,7500 | 3.6000 | 408429.90
11068 | LACRE - PARA CORTE NO REGISTRO, DISPOSITIVO EM PLASTICO PARA SUPRESSAO EM POLIESTIRENO DE ALTO IMPACTO, TIPO FEMEA, NA COR AZUL, COM A LOGOTIPO DO SANEAR | UN - UNIDADE | 166382,7500 | 3.5606 | 592424.80
11089 | JOGO DE PASTILHA DE FREIO DIANTEIRA (CAMINHAO) | UN - UNIDADE | 3,0000 | 209.1600 | 627.48
11097 | FILTRO DE AR EXTERNO WAP384 | UN - UNIDADE | 11,0000 | 148.6364 | 1635.00
11098 | FILTRO DE AR EXTERNO WAP384/S | UN - UNIDADE | 9,0000 | 101.1111 | 910.00
11099 | FILTRO DIESEL FCD2093 | UN - UNIDADE | 18,0000 | 88.8889 | 1600.00
11102 | FILTRO DE AR EXTERNO C27902 | UN - UNIDADE | 6,0000 | 175.8333 | 1055.00
11103 | FILTRO DE AR INTERNO CF1550 | UN - UNIDADE | 10,0000 | 164.5920 | 1645.92
11104 | FILTRO DIESEL BFU 707 | UN - UNIDADE | 12,0000 | 19.9167 | 239.00
11105 | OLEO 80 W90 | L - LITRO | 18,0000 | 34.1667 | 615.00
11114 | FEMEA GIRATORIA MM C/ ORING FA090-24 | UN - UNIDADE | 1,0000 | 52.2000 | 52.20
11117 | MANGUEIRA HIDRAULICA 2AT 08 1/2 | M - METRO | 3,0000 | 35.6400 | 106.92
11118 | PORCA SEXT POLIDA MA 10MM | UN - UNIDADE | 6,0000 | 0.6750 | 4.05
11120 | TAMPA DO COMBUSTIVEL RETRO | UN - UNIDADE | 1,0000 | 56.7000 | 56.70
11150 | TE TJGS DN 350MM | UN - UNIDADE | 1,0000 | 4800.0000 | 4800.00
11151 | ABRACADEIRA S/ FIM 09MM 09X13 10X13 1/2 | UN - UNIDADE | 1,0000 | 81.0000 | 81.00
11156 | LUVA SIMPLES PVC ROSCAVEL Ø 4" | UN - UNIDADE | 4,0000 | 5.0250 | 20.10
11157 | BUCHA DE REDUÇÃO PVC ROSCAVEL Ø 1 X 1/2 | UN - UNIDADE | 18,0000 | 0.4622 | 8.32
11158 | VALVULA BORBOLETA TIPO WAFER DN 400MM | UN - UNIDADE | 1,0000 | 8600.0000 | 8600.00
11160 | UNIÃO GALVANIZADA DE ASSENTO PLANO ROSCÁVEL Ø 1 1/4” | UN - UNIDADE | 8,0000 | 25.9663 | 207.73
11161 | TUBO DE CORRER PVC PBA BBJE DN 65 | UN - UNIDADE | 40,0000 | 42.8800 | 1715.20
11163 | TUBO DE CORRER PVC PBA BBJE DN 75MM | UN - UNIDADE | 10,0000 | 25.4400 | 254.40
11166 | COTOVELO/ JOELHO GALVANIZADO 90º ROSCA FEMEA 1 1/4" | UN - UNIDADE | 5,0000 | 15.2100 | 76.05
11167 | TE GALVANIZADO ROSCA INTERNA Ø 1 1/4" | UN - UNIDADE | 10,0000 | 11.0000 | 110.00
11169 | FILTRO WO 612 | UN - UNIDADE | 1,0000 | 92.0000 | 92.00
11170 | OLEO 5W 20 - LT | UN - UNIDADE | 4,0000 | 61.2000 | 244.80
11172 | FILTRO DE OLEO WO710 | UN - UNIDADE | 1,0000 | 125.0000 | 125.00
11173 | FILTRO DE OLEO WO711 | UN - UNIDADE | 2,0000 | 144.0000 | 288.00
11174 | PISTAO 40 MM | UN - UNIDADE | 1,0000 | 169.2000 | 169.20
11176 | TAMPA DO TANQUE DE COMBUSTIVEL | UN - UNIDADE | 2,0000 | 93.1500 | 186.30
11191 | MANGUEIRA OROFLEX WELL 2" AZ OU SIMILAR | M - METRO | 55,0000 | 139.1500 | 7653.25
11192 | MANGUEIRA OROFLEX WELL 5" AZ OU SIMILAR | M - METRO | 120,0000 | 453.9077 | 54468.92
11193 | MANGUEIRA OROFLEX WELL 6" AZ OU SIMILAR | M - METRO | 369,0000 | 573.2600 | 211532.94
11194 | TERMINAL INOX CÔNICO TP 2" OU SIMILAR | UN - UNIDADE | 1,0000 | 1228.7400 | 1228.74
11205 | TERM MANGUEIRA HID MJ 16-16 | UN - UNIDADE | 3,0000 | 45.0000 | 135.00
11214 | JUNTA UNIVERSAL | UN - UNIDADE | 1,0000 | 48.6000 | 48.60
11217 | VIGA 6 X 15,5 | UN - UNIDADE | 22,0000 | 31.1600 | 685.52
11219 | PORCA SEXTAVADA 5/8 | UN - UNIDADE | 80,0000 | 4.7876 | 383.01
11224 | PONTA 4 LAMINAS DENTADA P 12 3" | UN - UNIDADE | 4,0000 | 220.0000 | 880.00
11229 | ARRUELA RETRO JCB | UN - UNIDADE | 4,0000 | 30.7800 | 123.12
11234 | CONEXAO DE ENTRADA - RETRO JCB | UN - UNIDADE | 2,0000 | 63.0000 | 126.00
11251 | FILTRO DIESEL FS1069 | UN - UNIDADE | 1,0000 | 126.0000 | 126.00
11268 | JOGO DE NUMEROS EM FERRO C/ CABO | UN - UNIDADE | 1,0000 | 1200.0000 | 1200.00
11288 | LIXA DE FERRO 221T P100 225 X 275 | UN - UNIDADE | 2,0000 | 13.5000 | 27.00
11290 | SILICONE PU40 CINZA | UN - UNIDADE | 1,0000 | 56.6100 | 56.61
11293 | LIXA DE FERRO GR-180 | UN - UNIDADE | 1,0000 | 13.5000 | 13.50
11308 | FILTRO DE AR CONDICIONADO AKX35323 | UN - UNIDADE | 4,0000 | 38.2500 | 153.00
11309 | FILTRO DE COMBUSTIVEL FCI1660 | UN - UNIDADE | 2,0000 | 33.5000 | 67.00
11310 | FILTRO DE COMBUSTIVEL FCD2093 | UN - UNIDADE | 1,0000 | 86.0000 | 86.00
11311 | OLEO LUBRIFICANTE 75W80 | UN - UNIDADE | 5,0000 | 674.0000 | 3370.00
11312 | FILTRO DE AR WAP103S | UN - UNIDADE | 2,0000 | 49.0000 | 98.00
11315 | FILTRO DE OLEO WO480 | UN - UNIDADE | 4,0000 | 53.2500 | 213.00
11316 | FILTRO DE OLEO ORIGINAL | UN - UNIDADE | 1,0000 | 103.7600 | 103.76
11336 | HIDROMETRO ULTRASSONICO 3/4 | UN - UNIDADE | 2,0000 | 1601.1000 | 3202.20
11352 | MANGUEIRA DE SUCCAO AZUL 2 | M - METRO | 124,0000 | 26.0290 | 3227.60
11363 | VALVULA ESFERA MB WCB/A105 1" | UN - UNIDADE | 5,0000 | 734.3900 | 3671.95
11371 | ADITIVO ACELERADOR ULTRARRÁPIDO PARA CONCRETO TIPO VEDACIT – 20 KG | UN - UNIDADE | 29,0000 | 250.8700 | 7275.23
11374 | OLEO 15W40 BD | UN - UNIDADE | 25,0000 | 440.8800 | 11022.00
11375 | FILTRO DE AR EXTERNO WAP 149/S | UN - UNIDADE | 1,0000 | 105.0000 | 105.00
11376 | FILTRO DE COMBUSTIVEL FS20076 | UN - UNIDADE | 1,0000 | 170.0000 | 170.00
11377 | FILTRO DISESEL FCD4000 | UN - UNIDADE | 1,0000 | 145.0000 | 145.00
11379 | FILTRO DIESEL FCD0962 | UN - UNIDADE | 3,0000 | 100.0000 | 300.00
11380 | FILTRO DE AR EXTERNO WAP 103 | UN - UNIDADE | 3,0000 | 123.0000 | 369.00
11381 | FILTRO DIESEL FCD0952 | UN - UNIDADE | 4,0000 | 93.5000 | 374.00
11382 | FILTRO DE AR EXTERNO WAP 103/S | UN - UNIDADE | 1,0000 | 59.0000 | 59.00
11383 | FILTRO DIESEL FCD30123 | UN - UNIDADE | 3,0000 | 141.0000 | 423.00
11385 | FILTRO DE COMBUSTIVEL FCI1660 | UN - UNIDADE | 6,0000 | 34.6667 | 208.00
11386 | FILTRO DE OLEO WU0005 | UN - UNIDADE | 1,0000 | 17.0000 | 17.00
11393 | ENXADAO ESTREITO 2,50 COM CABO 1,50M | UN - UNIDADE | 30,0000 | 25.8000 | 774.00
11397 | ARRUELA LISA INOX 1/2 | UN - UNIDADE | 19,0000 | 1.3032 | 24.76
11398 | PORCA SEXTAVADA INOX 1/2 | UN - UNIDADE | 40,0000 | 1.3360 | 53.44
11399 | FILTRO OLEO DO MOTOR RETRO JCB | UN - UNIDADE | 1,0000 | 221.4000 | 221.40
11445 | CAPACETE P/ MOTOCICLISTA (TAMANHO DIVERSO) | UN - UNIDADE | 1,0000 | 148.9000 | 148.90
11456 | TERMINAL MANGUEIRA HID R2AT 16 IMPORT | UN - UNIDADE | 3,2000 | 90.0000 | 288.00
11465 | PROLONGADOR DE METAL 3M | UN - UNIDADE | 4,0000 | 23.8500 | 95.40
11468 | LONA PRETA 4 X 110 RL | UN - UNIDADE | 3,0000 | 440.0000 | 1320.00
11471 | BIG BAG COM ALÇA CAPACIDADE PARA 1.000 KG | UN - UNIDADE | 20,0000 | 18.5000 | 370.00
11480 | PARAFUSO SEXTAVADO ZINC UNC 3/4 X 4 | UN - UNIDADE | 40,0000 | 13.0635 | 522.54
11481 | PORCA SEXT ZINC UNC 3/4 | UN - UNIDADE | 56,0000 | 5.8595 | 328.13
11484 | FILTRO DIESEL FCD3090 | UN - UNIDADE | 7,0000 | 102.7143 | 719.00
11485 | FILTRO DE DIRECAO H601/10 | UN - UNIDADE | 1,0000 | 16.5000 | 16.50
11486 | FILTRO DE AR CONDICIONADO AKX35174 | UN - UNIDADE | 1,0000 | 36.0000 | 36.00
11488 | FILTRO DE AR EXTERNO WAP606 | UN - UNIDADE | 3,0000 | 87.3333 | 262.00
11489 | FILTRO DIESEL FCD2238 | UN - UNIDADE | 1,0000 | 83.0000 | 83.00
11490 | FILTRO DE AR EXTERNO WAP131K | UN - UNIDADE | 2,0000 | 340.0000 | 680.00
11491 | FILTRO RACOR R90 | UN - UNIDADE | 1,0000 | 142.0000 | 142.00
11493 | FILTRO DIESEL FS20076 | UN - UNIDADE | 1,0000 | 175.0000 | 175.00
11494 | FILTRO DE AR INTERNO WAP384/S | UN - UNIDADE | 3,0000 | 101.0000 | 303.00
11522 | ARRUELA LISA INOX 3/8 | UN - UNIDADE | 8,0000 | 1.3038 | 10.43
11529 | PARAFUSO SEXTAVADO 5/8 X 2" | UN - UNIDADE | 46,0000 | 19.0754 | 877.47
11534 | MANGUEIRA HID R2AT 06 IMPOR | M - METRO | 14,9000 | 59.5832 | 887.79
11535 | TERM MANG HID FJ 45G 08-06 | UN - UNIDADE | 3,0000 | 16.0000 | 48.00
11536 | TERM MANG HID MM 24-08 | UN - UNIDADE | 3,0000 | 19.0000 | 57.00
11537 | TERM MANG HID FB 16-16 | UN - UNIDADE | 1,0000 | 45.0000 | 45.00
11538 | CORREIA IND B-080 | UN - UNIDADE | 9,0000 | 29.3333 | 264.00
11664 | CABO FLEXIVEL 1KV 185 MM² ISOLACAO | M - METRO | 500,0000 | 136.0506 | 68025.30
11665 | REFLETOR 50W COR BRANCO FRIO SLR50 RF, IP66 | UN - UNIDADE | 59,0000 | 69.0000 | 4071.00
11666 | ACOPLAMENTO 2P+T INDUSTRIAL 6H 16 AMPERES | UN - UNIDADE | 4,0000 | 50.4300 | 201.72
11667 | ACOPLAMENTO 3P+T INDUSTRIAL 6H 32 AMPERES/220V | UN - UNIDADE | 6,0000 | 68.1700 | 409.02
11668 | ACOPLAMENTO 3P+T INDUSTRIAL 6H 32 AMPERES/380V | UN - UNIDADE | 6,0000 | 109.8500 | 659.10
11669 | ELETRODUTO DE PVC FLEXIVEL REFORCADO, COR PRETA ANTI CHAM, C/ BITOLA DE 100MM(4) TIPO CORRUGADO | M - METRO | 46,0000 | 14.8700 | 684.02
11672 | PLUG 2P+T INDUSTRIAL 6H 16 AMPERES | UN - UNIDADE | 10,0000 | 40.0500 | 400.50
11674 | DISJUNTOR TRIPOLAR 100 AMPERES | UN - UNIDADE | 3,0000 | 222.0000 | 666.00
11675 | DISJUNTOR TRIFASICO 90 AMPERES | UN - UNIDADE | 1,0000 | 221.9000 | 221.90
11676 | DISJUNTOR TRIPOLAR 80 AMPERES | UN - UNIDADE | 3,0000 | 224.9200 | 674.76
11677 | DISJUNTOR TRIPOLAR 70 AMPERES | UN - UNIDADE | 4,0000 | 199.1500 | 796.60
11678 | DISJUNTOR TRIPOLAR 60 AMPERES | UN - UNIDADE | 3,0000 | 199.9900 | 599.97
11679 | DISJUNTOR TRIPOLAR 50 AMPERES | UN - UNIDADE | 1,0000 | 199.9900 | 199.99
11680 | DISJUNTOR TRIPOLAR TIPO DIN 50 AMPERES | UN - UNIDADE | 27,0000 | 35.9900 | 971.73
11682 | DISJUNTOR TIPO DIN BIPOLAR C40A | UN - UNIDADE | 4,0000 | 39.5000 | 158.00
11683 | DISJUNTOR TIPO DIN BIPOLAR C10A | UN - UNIDADE | 1,0000 | 35.9900 | 35.99
11684 | DISJUNTOR TIPO DIN BIPOLAR C6A | UN - UNIDADE | 9,0000 | 89.9900 | 809.91
11686 | ELO FUSIVEL 6A TIPO K | UN - UNIDADE | 26,0000 | 6.9900 | 181.74
11689 | FUSIVEL ULTRA RAPIDO NH AR FNH00-200K-A | UN - UNIDADE | 10,0000 | 144.0000 | 1440.00
11690 | FUSIVEL ULTRA RAPIDO NH AR FNH2+630A-K | UN - UNIDADE | 34,0000 | 443.9000 | 15092.60
11692 | SOFT START SSW07 BSSW070130T5SZ | UN - UNIDADE | 7,0000 | 7015.0000 | 49105.00
11693 | SOFT START SSW07 BRSSW070061T5SZ | UN - UNIDADE | 9,0000 | 4370.2000 | 39331.80
11694 | SOFT START 3RW 4046 - 18814 80A | UN - UNIDADE | 8,0000 | 4995.0000 | 39960.00
11700 | TRANSFORMADOR 300KVA/15KV LIGACAO EM TRIAN. 13.8KV, 13.2KV E 12,6KV, LIG. ESTRELA C/ NEUTRO AC. 380/220 60HZ | UN - UNIDADE | 1,0000 | 53558.9500 | 53558.95
11709 | FUSIVEL NH TAMANHO 00 160 AMPERES (GL/GG) | UN - UNIDADE | 8,0000 | 103.1200 | 824.96
11710 | PLUG 2P+T 10A SN07320PT | UN - UNIDADE | 11,0000 | 7.4000 | 81.40
11711 | DISJUNTOR TIPO DIN BIPOLAR C32A | UN - UNIDADE | 2,0000 | 38.5000 | 77.00
11755 | JUNTA DE VEDACAO FS75/85/85R/89/106/F | UN - UNIDADE | 4,0000 | 94.8225 | 379.29
11765 | PISO TATIL 20 X 20 AMARELO | UN - UNIDADE | 110,0000 | 4.0000 | 440.00
11773 | MANGUEIRA PNEUMATICA 300PSI 5/16 ODL | UN - UNIDADE | 6,0000 | 17.8333 | 107.00
11775 | ESPIGAO MF 1/4-5/16 | UN - UNIDADE | 2,0000 | 132.1000 | 264.20
11776 | ESPIGAO F.F 1/4-5/16 | UN - UNIDADE | 1,0000 | 6.0000 | 6.00
11777 | CAPA PRENSAVEL 04 | UN - UNIDADE | 6,0000 | 7.3333 | 44.00
11778 | TERM MANGUEIRA HID FJ 06-08 | UN - UNIDADE | 1,0000 | 15.0000 | 15.00
11780 | MANGUEIRA HID 100R6 3/8 | M - METRO | 5,6000 | 14.2357 | 79.72
11785 | FITA ADESIVA DUPLA FACE 19MM X 20M | UN - UNIDADE | 2,0000 | 68.9000 | 137.80
11788 | BATERIA 12V 7A | UN - UNIDADE | 1,0000 | 138.0000 | 138.00
11789 | ENGATE FLEXIVEL PVC | UN - UNIDADE | 2,0000 | 1101.6000 | 2203.20
11851 | RETENTOR 76.2 X 10 | UN - UNIDADE | 4,0000 | 34.2000 | 136.80
11863 | ESPIGAO MF 1/8-5/16 | UN - UNIDADE | 2,0000 | 5.0000 | 10.00
11864 | MANGUEIRA SILICONADA 5MM | UN - UNIDADE | 1,0000 | 4.0000 | 4.00
11867 | TERMINAL MANGUEIRA HID MJ 10-12 | UN - UNIDADE | 3,0000 | 37.4467 | 112.34
11868 | TERMINAL MANGUEIRA HID FJ 10-12 | UN - UNIDADE | 4,0000 | 35.7375 | 142.95
11869 | ABRACADEIRA FLEX 9-13MM | UN - UNIDADE | 2,0000 | 1.5000 | 3.00
11870 | TERMINAL MANG HID FJ 90G 10-08 | UN - UNIDADE | 2,0000 | 30.0000 | 60.00
11871 | ANEL SELIM TRAVA INFERIOR LISO DN 150 X 100 90º | UN - UNIDADE | 650,0000 | 2.2933 | 1490.65
11890 | ARRUELA LISA POLIDA 24MM | UN - UNIDADE | 10,0000 | 1.3500 | 13.50
11931 | FILTRO DE AR COND AKX4080 | UN - UNIDADE | 2,0000 | 47.5000 | 95.00
11933 | OLEO CASTROL STHIL | UN - UNIDADE | 3,0000 | 55.0000 | 165.00
11938 | OLEO CASTROL CHAISAW - FRASCO | UN - UNIDADE | 20,0000 | 31.5000 | 630.00
11944 | LAPIS PRETO HB N° 02 - CORPO HEXAGONAL - REFERÊNCIA MARCA (PILOT / BIC/ FAZER CASTELL)" | UN - UNIDADE | 58,0000 | 0.2600 | 15.08
11945 | COLA BRANCA EM BASTÃO COM 21 GRAMAS – REFERÊNCIA MARCA (TENAZ/ FABER CASTELL/ BIC) OU OUTRA DE QUALIDADE E DESEMPENHO IGUAL OU SUPERIOR. | UN - UNIDADE | 13,0000 | 2.3100 | 30.03
11946 | ESTILETE PLÁSTICO GRANDE | UN - UNIDADE | 69,0000 | 3.0696 | 211.80
11947 | GRAMPO PARA GRAMPEADOR 23/10 CX C/ 5000 - GALVANIZADO | UN - UNIDADE | 39,0000 | 25.7900 | 1005.81
11959 | TERM MANGUEIRA HID FJ 09-10 | UN - UNIDADE | 1,0000 | 25.0000 | 25.00
11960 | TERM MANG HID MJ 08-12 | UN - UNIDADE | 1,0000 | 25.0000 | 25.00
11986 | HIDRÔMETRO VELOCIMÉTRICO UNIJATO CLASSE "B", VAZÃO NOMINAL (QN) DE 0,75M³/H, DN 3/4", L=115MM; TRANSMISSÃO MAGNÉTICA, RELOJOARIA SECA EM COBRE E VIDRO (CÚPULA) INCLINADA A 45°, ORIENTÁVEL ATÉ 360°, LEITURA DIRETA, LOGOMARCA DO SANEAR NO MOSTRADOR; | UN - UNIDADE | 2435,0000 | 83.7500 | 203931.25
11987 | HIDRÔMETRO VELOCIMÉTRICO JATOS MÚLTIPLOS CLASSE "B", VAZÃO NOMINAL (QN) DE 5,0M³/H DN 1", L=260MM; TRANSMISSÃO MAGNÉTICA, RELOJOARIA SECA EM COBRE E VIDRO (CÚPULA) INCLINADA A 45°, ORIENTÁVEL ATÉ 360°, LEITURA DIRETA, LOGOMARCA DO SANEAR NO MOSTRADOR | UN - UNIDADE | 6,0000 | 247.7000 | 1486.20
11988 | LUVA DE CORRER PVC DEFOFO JEI DN 350 MM | UN - UNIDADE | 12,0000 | 940.8000 | 11289.60
11990 | TUBO PRESSURIZADO PVC OCRE PBJEI DN 100MM - 1MPA COMPRIMENTO 6M | BARRA | 15,0000 | 150.0000 | 2250.00
11992 | TUBO PRESSURIZADO PVC OCRE PBJEI DN 200MM - 1MPA COMPRIMENTO DE 6M | BARRA | 66,0000 | 507.0000 | 33462.00
11995 | JUNTA GIBAULT FERRO FUNDIDO DÚCTIL PARA FERRO FUNDIDO 150MM - COMPLETA | UN - UNIDADE | 4,0000 | 338.7000 | 1354.80
11996 | LUVA DE CORRER COM BOLSA FERRO FUNDIDO DÚCTIL JUNTA MECANICA DN 450MM, CONFORME NBR 7675, REVESTIMENTO INTERNO E EXTERNO EM PINTURA BETUMINOSA PARA TRANSPORTE DE ÁGUA BRUTA OU TRATADA. DEVEM SER FORNECIDOS ANEIS DE BORRACHA | UN - UNIDADE | 2,0000 | 4182.2500 | 8364.50
11997 | LUVA DE CORRER COM BOLSA FERRO FUNDIDO DÚCTIL JUNTA MECANICA DN 400MM, CONFORME NBR 7675, REVESTIMENTO INTERNO E EXTERNO EM PINTURA BETUMINOSA PARA TRANSPORTE DE ÁGUA BRUTA OU TRATADA. DEVEM SER FORNECIDOS ANEIS DE BORRACHA | UN - UNIDADE | 3,0000 | 2850.3000 | 8550.90
11998 | LUVA DE CORRER COM BOLSA FERRO FUNDIDO DÚCTIL JUNTA MECANICA DN 200MM, CONFORME NBR 7675, REVESTIMENTO INTERNO E EXTERNO EM PINTURA BETUMINOSA PARA TRANSPORTE DE ÁGUA BRUTA OU TRATADA. DEVEM SER FORNECIDOS ANEIS DE BORRACHA | UN - UNIDADE | 4,0000 | 937.5000 | 3750.00
11999 | LUVA DE CORRER COM BOLSA FERRO FUNDIDO DÚCTIL JUNTA MECANICA DN 150MM, CONFORME NBR 7675, REVESTIMENTO INTERNO E EXTERNO EM PINTURA BETUMINOSA PARA TRANSPORTE DE ÁGUA BRUTA OU TRATADA. DEVEM SER FORNECIDOS ANEIS DE BORRACHA | UN - UNIDADE | 5,0000 | 666.0000 | 3330.00
12039 | HIPOCLORITO DE CALCIO 65% | KG - QUILOGRAMA | 9675,0000 | 18.4400 | 178407.00
12040 | MANGUEIRA HID R4T 08 EURO | UN - UNIDADE | 0,6000 | 186.3000 | 111.78
12041 | CAPA PRENSAVEL 4T 08 | UN - UNIDADE | 2,0000 | 16.2000 | 32.40
12042 | CORREIA IND A-042 | UN - UNIDADE | 2,0000 | 15.0000 | 30.00
12052 | FILTRO DE AR FAP9054 | UN - UNIDADE | 2,0000 | 30.5000 | 61.00
12056 | FILTRO DE AR C15300 | UN - UNIDADE | 3,0000 | 166.9333 | 500.80
12057 | FILTRO DE OLEO WO470 | UN - UNIDADE | 2,0000 | 43.0000 | 86.00
12058 | FILTRO DIESEL FCD4000 | UN - UNIDADE | 2,0000 | 145.0000 | 290.00
12059 | FILTRO DE AR WAP384 | UN - UNIDADE | 5,0000 | 150.0000 | 750.00
12060 | FILTRO DE AR WAP 384/S | UN - UNIDADE | 1,0000 | 95.0000 | 95.00
12061 | OLEO LUBRIFICANTE 68 - BALDE | UN - UNIDADE | 20,0000 | 287.6500 | 5753.00
12062 | OLEO ATF - BALDE | UN - UNIDADE | 9,0000 | 111.5556 | 1004.00
12074 | ALCOOL DE USO DOMESTICO - 70º INPM - 1LT | UN - UNIDADE | 43,0000 | 10.9900 | 472.57
12101 | REGISTRO DE ESFERA, PVC, SOLDÁVEL, COM VOLANTE, DN 25 MM | UN - UNIDADE | 2650,0000 | 9.6600 | 25599.00
12102 | REGISTRO DE ESFERA, PVC, SOLDÁVEL, COM VOLANTE, DN 32 MM | UN - UNIDADE | 1977,0000 | 12.5300 | 24771.81
12103 | TUBO DE PVC SOLDÁVEL DN 25MM X 6M, NA COR MARRON | BARRA | 435,0000 | 20.4200 | 8882.70
12104 | TUBO DE PVC SOLDÁVEL DN 32MM X 6M, NA COR MARRON | BARRA | 9,0000 | 29.9100 | 269.19
12105 | JOELHO 90 GRAUS COM BUCHA DE LATÃO, PVC, SOLDÁVEL, NA COR MARRON DN 25 MM, X 3/4” | UN - UNIDADE | 3980,0000 | 6.0700 | 24158.60
12106 | JOELHO 90 GRAUS, PVC, SOLDÁVEL, NA COR MARRON, DN 32 MM | UN - UNIDADE | 1690,0000 | 1.7400 | 2940.60
12107 | TÊ PVC, SOLDÁVEL, NA COR MARRON, DN 25 MM | UN - UNIDADE | 1497,0000 | 1.2600 | 1886.22
12108 | ADAPTADOR COM FLANGE E ANEL DE VEDAÇÃO, PVC, SOLDÁVEL, DN 25 MM X 3/4 | UN - UNIDADE | 5038,0000 | 5.0500 | 25441.90
12109 | ADAPTADOR COM FLANGE E ANEL DE VEDAÇÃO, PVC, SOLDÁVEL, DN 32 MM X 1 | UN - UNIDADE | 745,0000 | 7.8800 | 5870.60
12110 | TORNEIRA DE BOIA PARA CAIXA D'ÁGUA, ROSCÁVEL, 3/4" | UN - UNIDADE | 891,0000 | 13.3300 | 11877.03
12123 | DISPOSITIVO DE SUPRESSAO, TIPO O.B FEMEA 3/4 FABRICADO EM METAL COM VEDANTE DE BORRACHA 60 SHORE 18MM | UN - UNIDADE | 200,0000 | 2.0000 | 400.00
12125 | BOBINA PAPEL TERMICO 76 X 40 | UN - UNIDADE | 4,0000 | 188.6500 | 754.60
12134 | COLA INSTANTANEA - 100G | UN - UNIDADE | 1,0000 | 81.0000 | 81.00
12156 | TERMINAL MANGUEIRA HID MJ 08-12 | UN - UNIDADE | 1,0000 | 25.0000 | 25.00
12157 | MANGUEIRA HID ABT6K-4S - 12 3/4 6000PS | UN - UNIDADE | 1,0000 | 210.0000 | 210.00
12159 | TERMINAL MANGUEIRA GRAXA FF 1/8-04 | UN - UNIDADE | 1,0000 | 10.0000 | 10.00
12160 | TERMINAL MANGUEIRA HID MN 02-04 | UN - UNIDADE | 1,0000 | 8.0000 | 8.00
12164 | MANGUEIRA HIDRALICA TELEFONADA12 = 5/8 | UN - UNIDADE | 1,0000 | 140.0000 | 140.00
12165 | TERMINAL MANGUEIRA HD FG MATRICA FA90 26-10 | UN - UNIDADE | 2,0000 | 35.0000 | 70.00
12166 | ABRACADEIRA NYLON 7MM X 400MM BR | UN - UNIDADE | 100,0000 | 0.9000 | 90.00
12167 | TERMINAL MANGUEIRA HID MJ 10-12 | UN - UNIDADE | 1,0000 | 205.6500 | 205.65
12194 | FILTRO RACOR R28 30M | UN - UNIDADE | 2,0000 | 134.5000 | 269.00
12195 | FILTRO DIESEL FCD2045 | UN - UNIDADE | 3,0000 | 26.0000 | 78.00
12196 | FILTRO LUBRIFICANTE WO710 | UN - UNIDADE | 2,0000 | 118.5000 | 237.00
12197 | FILTRO LUBRIFICANTE PSL285 | UN - UNIDADE | 2,0000 | 167.5000 | 335.00
12198 | OLEO SAE 90 | UN - UNIDADE | 20,0000 | 272.1000 | 5442.00
12200 | FILTRO LUBRIFICANTE WO120 | UN - UNIDADE | 1,0000 | 25.0000 | 25.00
12201 | FILTRO DE AR EXTERNO C37480 | UN - UNIDADE | 1,0000 | 368.0000 | 368.00
12214 | ARRUELA LISA (I) 3/4 | UN - UNIDADE | 12,0000 | 1.9800 | 23.76
12227 | LUVA DE PVC LR Ø 25MM X 3/4 | UN - UNIDADE | 2750,0000 | 0.8300 | 2282.50
12228 | LUVA DE PVC LR Ø 50MM X1.1/2 | UN - UNIDADE | 18,0000 | 3.0000 | 54.00
12229 | CRUZETA PVC PBA BBB DN 65 X 65MM | UN - UNIDADE | 5,0000 | 85.3500 | 426.75
12230 | LUVE DE CORRER PVC PBA BBJE DN 65MM | UN - UNIDADE | 10,0000 | 64.3200 | 643.20
12231 | REDUCAO PVC PBA PBJE DN 65 X 50MM | UN - UNIDADE | 5,0000 | 30.2200 | 151.10
12232 | TE 90º PVC PBA BBBJE DN 65MM | UN - UNIDADE | 10,0000 | 28.9000 | 289.00
12233 | CRUZETA PVC PBA BBB JE DN 75 75MM | UN - UNIDADE | 28,0000 | 60.0000 | 1680.00
12234 | CRUZETA DE REDUCAO PVC PBA BBB JE DN 100 X 50MM | UN - UNIDADE | 8,0000 | 110.0000 | 880.00
12235 | CRUZETA DE REDUCAO PVC PBA BBB JE DN 100 X 75MM | UN - UNIDADE | 10,0000 | 137.3300 | 1373.30
12236 | CRUZETA DE REDUCAO PVC PBA BBB JE DN 75 X 50MM | UN - UNIDADE | 12,0000 | 50.0000 | 600.00
12237 | COLAR DE TOMADA FERRO FUNDIDO PARA FERRO FUNDIDO Ø 100MM X ¾” ROSCA COMPLETO | UN - UNIDADE | 30,0000 | 40.9000 | 1227.00
12238 | COLAR DE TOMADA FERRO FUNDIDO PARA FERRO FUNDIDO Ø 150MM X ¾” ROSCA COMPLETO | UN - UNIDADE | 52,0000 | 51.5000 | 2678.00
12239 | COLAR DE TOMADA FERRO FUNDIDO PARA FERRO FUNDIDO Ø 200MM X ¾” ROSCA COMPLETO | UN - UNIDADE | 32,0000 | 65.1000 | 2083.20
12240 | COLAR DE TOMADA FERRO FUNDIDO PARA FERRO FUNDIDO Ø 250MM X ¾” ROSCA COMPLETO | UN - UNIDADE | 25,0000 | 80.5000 | 2012.50
12254 | ANEL DE BORRACHA QUADRADO PARA JUNTA GIBAULT DN 350MM | UN - UNIDADE | 20,0000 | 20.5000 | 410.00
12255 | ANEL DE BORRACHA QUADRADO PARA JUNTA GIBAULT DN 400MM | UN - UNIDADE | 20,0000 | 31.3000 | 626.00
12256 | ANEL DE BORRACHA QUADRADO PARA JUNTA GIBAULT DN 450MM | UN - UNIDADE | 18,0000 | 36.7000 | 660.60
12257 | ANEL DE BORRACHA QUADRADO PARA JUNTA GIBAULT DN 500MM | UN - UNIDADE | 10,0000 | 61.5000 | 615.00
12258 | ANEL DE BORRACHA PARA TUBO PVC DEFOFO DN 300MM | UN - UNIDADE | 29,0000 | 20.1000 | 582.90
12270 | MANGUEIRA CHATA 4 AZ | M - METRO | 2,5000 | 47.2480 | 118.12
12293 | TERM MANGU HID FB90 16-16 | UN - UNIDADE | 1,0000 | 46.0000 | 46.00
12294 | TERM MANGU HID F45 16-16 | UN - UNIDADE | 1,0000 | 40.0000 | 40.00
12301 | FILTRO DE AR MOTOR WAP285 | UN - UNIDADE | 1,0000 | 84.0000 | 84.00
12310 | SOQUETE DE IMPACTO 1/2 JG 10-27MM | UN - UNIDADE | 1,0000 | 144.0000 | 144.00
12334 | ESPIGAO DE ALUM M/E RD 2 X 1.1/2 | UN - UNIDADE | 1,0000 | 76.5000 | 76.50
12345 | MOLA DE PROTECAO 2 | UN - UNIDADE | 1,0000 | 44.6000 | 44.60
12350 | MANGUEIRA LARANJA 3/4 | M - METRO | 1,0000 | 59.4000 | 59.40
12353 | JUNTA FILTRO COMBUSTIVEL | UN - UNIDADE | 1,0000 | 16.6500 | 16.65
12359 | PARAFUSO EM ACO | UN - UNIDADE | 4,0000 | 81.0000 | 324.00
12371 | FILTRO DE AR WAP 284/S | UN - UNIDADE | 3,0000 | 95.0000 | 285.00
12372 | BUJAO CARTER | UN - UNIDADE | 5,0000 | 13.2240 | 66.12
12373 | FILTRO DE AR WAP 149 | UN - UNIDADE | 1,0000 | 255.0000 | 255.00
12374 | FILTRO DE AR WAP 149/S | UN - UNIDADE | 1,0000 | 118.0000 | 118.00
12375 | FILTRO DE OLEO WO 900 | UN - UNIDADE | 3,0000 | 101.6667 | 305.00
12376 | FILTRO DIESEL DIESEL FCD 2087 | UN - UNIDADE | 2,0000 | 115.0000 | 230.00
12378 | FILTRO DE AR WAP 103 | UN - UNIDADE | 1,0000 | 115.0000 | 115.00
12379 | FILTRO DE AR INTERNO WAP 103/S | UN - UNIDADE | 5,0000 | 50.2000 | 251.00
12405 | PNEU 295/80 R22,5 RADIAL PARA FORD CARGO 3133 6X4 BORRACHUDO, DATA DE FABRICAÇÃO (DOT) NÃO SUPERIOR A 06 (SEIS) MESES DA DATA DE ENTREGA, O PRODUTO DEVE SER DE PRIMEIRA LINHA DO FABRICANTE, NÃO REMANUFATURADO, NÃO REMOLDADO E NÃO RECAUCHUTADO | UN - UNIDADE | 6,0000 | 1761.0000 | 10566.00
12409 | PNEU 275/80 R22,5 PARA VW24.220 BORRACHUDO, DATA DE FABRICAÇÃO (DOT) NÃO SUPERIOR A 06 (SEIS) MESES DA DATA DE ENTREGA, O PRODUTO DEVE SER DE PRIMEIRA LINHA DO FABRICANTE, NÃO REMANUFATURADO, NÃO REMOLDADO E NÃO RECAUCHUTADO, COM SELO DO INMETRO | UN - UNIDADE | 16,0000 | 1600.9000 | 25614.40
12411 | PNEU 215/75/17.5 BORRACHUDO, QUANTIDADE MÍNIMA DE 12 LONAS, CAPACIDADE MÁXIMA DE CARGA 1.700 KG, DATA DE FABRICAÇÃO (DOT) NÃO SUPERIOR A 06 (SEIS) MESES DA DATA DE ENTREGA, O PRODUTO DEVE SER DE PRIMEIRA LINHA DO FABRICANTE, NÃO REMANUFATURADO, | UN - UNIDADE | 12,0000 | 862.0000 | 10344.00
12446 | FILTRO DE OLEO DO MOTOR | UN - UNIDADE | 14,0000 | 86.0200 | 1204.28
12457 | JOGO PASTILHA DE FREIO - FORD RANGER | UN - UNIDADE | 3,0000 | 308.0433 | 924.13
12459 | MANGUEIRA HID R2AT IMPORT | M - METRO | 2,0000 | 565.1400 | 1130.28
12527 | TUBO GUIA EM AÇO D3 SCH.40-S AISI304 PARA BOMBA SUBMERSÍVEL AF 1600-6 SULZER OU SIMILAR. BARRA 6 M | UN - UNIDADE | 19,0000 | 478.7242 | 9095.76
12528 | TUBO GUIA EM AÇO D2 SCH40-S AISI304 PARA BOMBA SUBMERSÍVEL XFP 200J SULZER OU SIMILAR. BARRA 6 M | UN - UNIDADE | 231,0000 | 359.9829 | 83156.04
12529 | CORRENTE 1/2 45X76EXT AISI304 PARA BAMBA SUBMERSÍVEL XFP 200J CH2 SULZER OU SIMILAR CORTADA A CADA 10M | UN - UNIDADE | 100,0000 | 556.9000 | 55690.00
12530 | CORRENTE 3/4 68X114 AISI304 PARA BOMBA SUBMERSÍVEL AF 1600-6 SULZER OU SIMILAR CORTADA A CADA 10M | UN - UNIDADE | 30,0000 | 1171.4000 | 35142.00
12531 | CORRENTE 5/16 32X68 AISI304 PARA BOMBA SUBMERSÍVEL EJ 75BX-4 SULZER OU SIMILAR CORTADA A CADA 10M | UN - UNIDADE | 45,0000 | 257.5000 | 11587.50
12532 | CORRENTE 1/4 26X46EXT AISI304 PARA BOMBA SUBMERSÍVEL XFP 150G SULZER OU SIMILAR CORTADA A CADA 10M | UN - UNIDADE | 45,0000 | 162.9000 | 7330.50
12543 | PASTILHA DE FREIO JG, TR - MOTOCICLETA | UN - UNIDADE | 9,0000 | 30.6800 | 276.12
12549 | OLEO LUBRIFICANTE 10W 30 4TEMPOS | UN - UNIDADE | 15,0000 | 30.0000 | 450.00
12550 | OLEO HIDRAULICO BD 20LT | UN - UNIDADE | 4,0000 | 685.0000 | 2740.00
12551 | FILTRO DIRECAO HIDRAULICA H601/10 | UN - UNIDADE | 1,0000 | 16.0000 | 16.00
12552 | FILTRO RACOR S3015 | UN - UNIDADE | 2,0000 | 130.0000 | 260.00
12553 | FILTRO VALVULA PU TB1374/13 | UN - UNIDADE | 1,0000 | 405.0000 | 405.00
12563 | APLICADOR DE SILICONE PROF AM-PTO | UN - UNIDADE | 1,0000 | 69.6600 | 69.66
12596 | INC-REDUCAO GIRATORIA 2.1/2 X 1.1/2 | UN - UNIDADE | 1,0000 | 307.8000 | 307.80
12604 | KIT FILTRO AR CONDICIONADO | UN - UNIDADE | 1,0000 | 285.0000 | 285.00
12607 | ENGATE RAPIDO 2 | UN - UNIDADE | 4,0000 | 13.5000 | 54.00
12609 | VIRABREQUIM FS 160/220/280/FR220 | UN - UNIDADE | 1,0000 | 2749.5000 | 2749.50
12627 | OLEO LUBRIFICANTE 5W 40 | UN - UNIDADE | 24,5000 | 62.2273 | 1524.57
12628 | FILTRO DE COMBUSTIVEL G052142A2 - VW SAVEIRO | UN - UNIDADE | 1,0000 | 36.9000 | 36.90
12629 | MASSA LUBRIFICANTE P/ VEICULO 90G - G052142A2 | UN - UNIDADE | 0,1600 | 676.9375 | 108.31
12634 | ANEL DE BORRACHA DN 65 DE 75 | UN - UNIDADE | 56,0000 | 2.3229 | 130.08
12635 | LUVA DE CORRER PBA DN 65 DE 75 | UN - UNIDADE | 4,0000 | 42.2300 | 168.92
12636 | LUVA DE CORRER PBA DN 140MM | UN - UNIDADE | 6,0000 | 169.9000 | 1019.40
12637 | ANEL DE BORRACHA PBA DN 140MM | UN - UNIDADE | 8,0000 | 5.3000 | 42.40
12640 | INFLADOR BICO DUPLO 8159F | UN - UNIDADE | 1,0000 | 35.0000 | 35.00
12641 | TERM MANGU HID FJ 45G 12-12 | UN - UNIDADE | 1,0000 | 45.0000 | 45.00
12664 | LONA PLASTICA PRETA/BRANCA 8 MT LARGURA | M² - METRO QUADRADO | 2,0000 | 981.0000 | 1962.00
12687 | BOCAL HID 1BSP-6T2,0-30G-MOD-46.1 | UN - UNIDADE | 5,0000 | 689.7000 | 3448.50
12689 | GRAXA PARA ROLAMENTO BD 18KG | UN - UNIDADE | 1,0000 | 690.0000 | 690.00
12690 | FILTRO DE AR COND AKX1984 | UN - UNIDADE | 2,0000 | 36.5000 | 73.00
12691 | FILTRO AR DO MOTOR JFAH29 | UN - UNIDADE | 1,0000 | 59.0000 | 59.00
12692 | FILTRO LUBRIFICANTE JFO0H01 | UN - UNIDADE | 1,0000 | 30.0000 | 30.00
12693 | FILTRO LUBRIFICANTE WUNI0005 | UN - UNIDADE | 2,0000 | 22.0000 | 44.00
12694 | FILTRO HIDRAULICO P765325 | UN - UNIDADE | 1,0000 | 230.0000 | 230.00
12695 | FILTRO LUBRIFICANTE WO900 | UN - UNIDADE | 1,0000 | 95.0000 | 95.00
12696 | FILTRO LUBRIFICANTE W950/26 | UN - UNIDADE | 1,0000 | 109.0000 | 109.00
12697 | FILTRO DE AR MOTOR C37480 | UN - UNIDADE | 2,0000 | 378.0000 | 756.00
12698 | OLEO LUBRIFICANTE 85W 140 - GL 5LT | UN - UNIDADE | 1,0000 | 198.0000 | 198.00
12699 | GRAXEIRA | UN - UNIDADE | 1,0000 | 7.0200 | 7.02
12700 | FILTRO DE AR MOTOR | UN - UNIDADE | 3,0000 | 80.6767 | 242.03
12701 | FILTRO DE AR MOTOR (INTERNO) | UN - UNIDADE | 1,0000 | 95.0000 | 95.00
12706 | TELHA DE FIBROCENTRO 366 X 110CM X 6MM | UN - UNIDADE | 7,0000 | 89.9000 | 629.30
12707 | PARAFUSO P/ TELHA 5/16 X 110MM | UN - UNIDADE | 30,0000 | 0.8780 | 26.34
12708 | TUBO SOLDAVEL DE 32MM X 6M | UN - UNIDADE | 499,0000 | 29.7300 | 14835.27
12709 | TUBO SOLDAVEL DE 25MM X 6MT | UN - UNIDADE | 484,0000 | 11.4100 | 5522.44
12713 | ADAPTADOR HID M0 06 MJ 06 | UN - UNIDADE | 2,0000 | 15.0000 | 30.00
12723 | FACAO EM ACO ACARBONO, 21" COM CABO DE MADEIRA FIXADO POR REBITES TUBULARES DE ACO | UN - UNIDADE | 4,0000 | 21.0000 | 84.00
12724 | CAIXA DE FERRAMENTAS - ACO, TIPO SANFONADA, MEDINDO 50 X 20 X 21CM, C/ 05 GAVETAS INTERNAS AZUL | UN - UNIDADE | 6,0000 | 98.0000 | 588.00
12725 | FITA DE ISOLAMENTO DE AREA - CONFECCIONADA EM MATERIAL PLASTICO, ZEBRADA NAS CORES PRETA E AMARELA, COM 5CM DE LARGURA, ACONDICIONADO EM ROLO COM 50MT | UN - UNIDADE | 47,0000 | 15.0000 | 705.00
12757 | ABRACADEIRA CHAPA T. ALTO 52-55 | UN - UNIDADE | 2,0000 | 15.0000 | 30.00
12777 | ABRACADEIRA P/ MANGOTE CHAPA 20MM 50X62 2.1/8X2.1/2 INC | UN - UNIDADE | 1,0000 | 16.2000 | 16.20
12778 | INC-MANGUEIRA DE INCENDIO TIPO 2 - 1.1/2 X 30MT | UN - UNIDADE | 1,0000 | 1150.2000 | 1150.20
12779 | INC-MANGUEIRA DE INCENDIO TIPO 2 - 1.1/2 X 15MT | UN - UNIDADE | 1,0000 | 751.5000 | 751.50
12803 | ABRACADEIRA REPARO DE TUBO - 323,9MM | UN - UNIDADE | 4,0000 | 1521.0100 | 6084.04
12804 | ABRACADEIRA REPARO DE TUBO - 355,5MM | UN - UNIDADE | 2,0000 | 1574.4700 | 3148.94
12805 | ABRACADEIRA REPARO DE TUBO - 406,4MM | UN - UNIDADE | 4,0000 | 1659.5300 | 6638.12
12806 | ABRACADEIRA REPARO DE TUBO - 508,0MM | UN - UNIDADE | 4,0000 | 1831.5875 | 7326.35
12807 | ABRACADEIRA REPARO DE TUBO - 609,6MM | UN - UNIDADE | 4,0000 | 2098.2250 | 8392.90
12830 | OLEO DE CAMBIO 75W80 | UN - UNIDADE | 2,0000 | 79.0000 | 158.00
12831 | FILTRO DE AR MOTOR C27902 | UN - UNIDADE | 1,0000 | 185.0000 | 185.00
12832 | FILTRO DE AR EXTERNO CF1550 | UN - UNIDADE | 1,0000 | 169.0000 | 169.00
12833 | FILTRO RACOR DIESEL FCD3090/2 | UN - UNIDADE | 1,0000 | 99.0000 | 99.00
12834 | OLEO DE MOTOR FLEX 15W40 | UN - UNIDADE | 2,0000 | 24.0000 | 48.00
12835 | FILTRO DIESEL MOTOR FCD2209 | UN - UNIDADE | 1,0000 | 110.0000 | 110.00
12836 | FILTRO LUBRIFICANTE WO480 | UN - UNIDADE | 2,0000 | 52.0000 | 104.00
12837 | FILTRO DE AR CONDICIONADO AKX4006 | UN - UNIDADE | 1,0000 | 43.0000 | 43.00
12838 | OLEO SEMI SINTETICO DIESEL 10W40 | UN - UNIDADE | 28,0000 | 32.0000 | 896.00
12839 | FILTRO ORIGINAL MOTOR E427D28 | UN - UNIDADE | 1,0000 | 137.0000 | 137.00
12840 | FILTRO DIESEL MOTOR FCD3091/1 | UN - UNIDADE | 3,0000 | 91.0000 | 273.00
12841 | OLEO DIFERENCIAL 85W140 | UN - UNIDADE | 1,0000 | 690.0000 | 690.00
12842 | FILTRO DE COMBUSTIVEL MOTOR DIESEL FCD2045 | UN - UNIDADE | 1,0000 | 25.0000 | 25.00
12843 | GRAXA GRANEL TIPO 3 | UN - UNIDADE | 15,0000 | 65.0000 | 975.00
12844 | OLEO LUBRIFICANTE 85W150 - DIFERENCIAL | UN - UNIDADE | 4,0000 | 64.0000 | 256.00
12845 | OLEO LUBRIFICANTE TGF CAMBIO DIESEL | UN - UNIDADE | 5,0000 | 71.0000 | 355.00
12846 | FILTRO DE OLEO MOTOR DIESEL FCD0120 | UN - UNIDADE | 1,0000 | 90.0000 | 90.00
12847 | GAXETA GRAFITADA DE 1/4 | UN - UNIDADE | 1,0000 | 20.2500 | 20.25
12858 | CARRETEL 0,75M PRFV Ø600MM FF - RIGIDEZ=10.000 N/M² - PN 6 KGF/CM² | UN - UNIDADE | 1,0000 | 6660.7900 | 6660.79
12859 | CURVA 90º 1,41M PRFV Ø800MM BB - RIGIDEZ=10.000 N/M² - PN 6 KGF/CM² | UN - UNIDADE | 1,0000 | 7187.5900 | 7187.59
12860 | CURVA 90º 1,74M PRFV Ø1000MM BB - RIGIDEZ=10.000 N/M² - PN 6 KGF/CM² | UN - UNIDADE | 5,0000 | 11508.5400 | 57542.70
12861 | CURVA ESPECIAL 1,16X1,12 PRFV Ø600MM BF - RIGIDEZ=10.000 N/M² - PN 6 KGF/CM² | UN - UNIDADE | 1,0000 | 6116.8600 | 6116.86
12862 | EXTREMIDADE 0,44M PRFV Ø600MM PF - RIGIDEZ=10.000 N/M² - PN 6 KGF/CM² | UN - UNIDADE | 1,0000 | 4020.6600 | 4020.66
12863 | EXTREMIDADE 0,90M PRFV Ø800MM PF - RIGIDEZ=10.000 N/M² - PN 6 KGF/CM² | UN - UNIDADE | 1,0000 | 6812.9200 | 6812.92
12864 | EXTREMIDADE 0,91M PRFV Ø800MM PF - RIGIDEZ=10.000 N/M² - PN 6 KGF/CM² | UN - UNIDADE | 1,0000 | 6832.7900 | 6832.79
12865 | EXTREMIDADE 1,07M PRFV Ø1000MM PF - RIGIDEZ=10.000 N/M² - PN 6 KGF/CM² | UN - UNIDADE | 2,0000 | 10532.3500 | 21064.70
12866 | EXTREMIDADE 1,20M PRFV Ø1000MM PF - RIGIDEZ=10.000 N/M² - PN 6 KGF/CM² | UN - UNIDADE | 3,0000 | 10761.3100 | 32283.93
12867 | EXTREMIDADE 1,55M PRFV Ø800MM PF - RIGIDEZ=10.000 N/M² - PN 6 KGF/CM² | UN - UNIDADE | 2,0000 | 7592.6700 | 15185.34
12868 | EXTREMIDADE 1,78M PRFV Ø600MM PF - RIGIDEZ=10.000 N/M² - PN 6 KGF/CM² | UN - UNIDADE | 1,0000 | 5015.6200 | 5015.62
12869 | EXTREMIDADE 1,93M PRFV Ø600MM PF - RIGIDEZ=10.000 N/M² - PN 6 KGF/CM² | UN - UNIDADE | 1,0000 | 5126.9800 | 5126.98
12870 | LUVA DE ENGASTE PRFV Ø1000MM BB - RIGIDEZ=10.000 N/M² - PN 6 KGF/CM² | UN - UNIDADE | 7,0000 | 2896.7800 | 20277.46
12871 | LUVA DE ENGASTE PRFV Ø600MM BB - RIGIDEZ=10.000 N/M² - PN 6 KGF/CM² | UN - UNIDADE | 1,0000 | 966.7400 | 966.74
12872 | LUVA DE ENGASTE PRFV Ø800MM BB - RIGIDEZ=10.000 N/M² - PN 6 KGF/CM² | UN - UNIDADE | 5,0000 | 1900.3900 | 9501.95
12873 | REDUÇÃO 0,36X1,00X0,36 PRFV Ø1000X600MM BB - RIGIDEZ=10.000 N/M² - PN 6 KGF/CM² | UN - UNIDADE | 1,0000 | 9419.9200 | 9419.92
12874 | TE ESPECIAL 1,95X0,975 PRFV Ø600MM BBF - RIGIDEZ=10.000 N/M² - PN 6 KGF/CM² | UN - UNIDADE | 1,0000 | 12698.1600 | 12698.16
12875 | TE ESPECIAL 2,38X1,05 PRFV Ø1000MM BBF - RIGIDEZ=10.000 N/M² - PN 6 KGF/CM² | UN - UNIDADE | 1,0000 | 34454.9200 | 34454.92
12876 | TE ESPECIAL 2,38X1,25 PRFV Ø1000MM PPB - RIGIDEZ=10.000 N/M² - PN 6 KGF/CM² | UN - UNIDADE | 1,0000 | 27885.2400 | 27885.24
12877 | TE PRFV Ø800MM BBB - RIGIDEZ=10.000 N/M² - PN 6 KGF/CM² | UN - UNIDADE | 1,0000 | 11144.7300 | 11144.73
12878 | TOCO 0,59M PRFV Ø600MM PP - RIGIDEZ=10.000 N/M² - PN 6 KGF/CM² | UN - UNIDADE | 1,0000 | 566.9000 | 566.90
12879 | TOCO 1,00M PRFV Ø1000MM PP - RIGIDEZ=10.000 N/M² - PN 6 KGF/CM² | UN - UNIDADE | 1,0000 | 2598.0700 | 2598.07
12880 | TOCO 2,80M PRFV Ø600MM PP - RIGIDEZ=10.000 N/M² - PN 6 KGF/CM² | UN - UNIDADE | 1,0000 | 2690.3800 | 2690.38
12881 | TOCO 3,53M PRFV Ø1000MM PP - RIGIDEZ=10.000 N/M² - PN 6 KGF/CM² | UN - UNIDADE | 1,0000 | 9171.1800 | 9171.18
12882 | TOCO 4,30M PRFV Ø800MM PP - RIGIDEZ=10.000 N/M² - PN 6 KGF/CM² | UN - UNIDADE | 1,0000 | 6497.6300 | 6497.63
12883 | TOCO 5,58M PRFV Ø1000MM PBA - RIGIDEZ=10.000 N/M² - PN 6 KGF/CM² | UN - UNIDADE | 1,0000 | 14497.2200 | 14497.22
12884 | TOCO 6,16M PRFV Ø1000MM PP - RIGIDEZ=10.000 N/M² - PN 6 KGF/CM² | UN - UNIDADE | 1,0000 | 16004.1100 | 16004.11
12885 | TOCO 7,30M PRFV Ø1000MM PP - RIGIDEZ=10.000 N/M² - PN 6 KGF/CM² | UN - UNIDADE | 1,0000 | 18965.9000 | 18965.90
12886 | TOCO 8,24M PRFV Ø800MM PP - RIGIDEZ=10.000 N/M² - PN 6 KGF/CM² | UN - UNIDADE | 1,0000 | 12451.2800 | 12451.28
12887 | TUBO 12M PRFV Ø1000MM PBA - RIGIDEZ=10.000 N/M² - PN 6 KGF/CM² | UN - UNIDADE | 10,0000 | 28393.1400 | 283931.40
12888 | TUBO 12M PRFV Ø800MM PBA - RIGIDEZ=10.000 N/M² - PN 6 KGF/CM² | UN - UNIDADE | 1,0000 | 16627.6100 | 16627.61
12890 | REGISTRO DE GAVETA - CORPO FERRO FUNDIDO NODULAR PARA TUBO FERRO FUNDIDO DUCTIL, PARA SER UTILIZADO REDE DE ÁGUA, DN 600 MM (NBR 14968), FC PN10 CUNHA EMBORRACHADA HASTE NAO ASCENDENTE | UN - UNIDADE | 2,0000 | 36740.6000 | 73481.20
12891 | REGISTRO DE GAVETA - CORPO FERRO FUNDIDO NODULAR PARA TUBO FERRO FUNDIDO DUCTIL, PARA SER UTILIZADO REDE DE AGUA, DN 800 MM (NBR 14968), FC PN10, CUNHA EMBORRACHADA HASTE NAO ASCENDENTE | UN - UNIDADE | 2,0000 | 117189.9500 | 234379.90
12910 | TERMINAL MANGUEIRA HID EMENDA 12 | UN - UNIDADE | 2,0000 | 20.0000 | 40.00
12911 | LENCOL DE BORRACHA TEXT. 15MM X 100MM | M - METRO | 0,2000 | 1800.0000 | 360.00
12913 | OLEO P/ MOTOR 10W40 | L - LITRO | 37,0000 | 38.0081 | 1406.30
12914 | OLEO LUB 10W30 4T | L - LITRO | 16,0000 | 37.2006 | 595.21
12916 | FILTRO DE KIT | UN - UNIDADE | 2,0000 | 94.1350 | 188.27
12919 | CURVA 22 GR 30° FF DUCTIL C/FLANGES - EM FERRO FUNDIDO DUCTIL, COM FLANGES, CONFORME ESPECIFICADO NA NBR 7675, REVESTIMENTO INTERNO E EXTERNO EM ESMALTE BETUMINOSO ANTICORROSIVO, COM DIAMETRO NOMINAL DE 400 MM, E PRESSAO NOMINAL DE 10, DEVE ACOMPANHA | UN - UNIDADE | 1,0000 | 2500.9100 | 2500.91
12920 | CURVA 45 GR FF DUCTIL C/ BOLSAS JE - EM FERRO FUNDIDO DUCTIL, COM BOLSAS DE JUNTA ELASTICA, CONFORME ESPECIFICADO NA NBR 7675, REVESTIMENTO INTERNO E EXTERNO EM ESMALTE BETUMINOSO ANTICORROSIVO, COM DIAMETRO NOMINAL DE 300 MM, DEVEM SER FORNECIDOS AN | UN - UNIDADE | 1,0000 | 1298.3100 | 1298.31
12921 | CURVA 45 GR FF DUCTIL C/FLANGES - EM FERRO FUNDIDO DUCTIL, COM FLANGES, CONFORME ESPECIFICADO NA NBR 7675, REVESTIMENTO INTERNO E EXTERNO EM ESMALTE BETUMINOSO ANTICORROSIVO, COM DIAMETRO NOMINAL DE 300 MM, E PRESSAO NOMINAL DE 10, DEVE ACOMPANHAR AR | UN - UNIDADE | 3,0000 | 2292.9500 | 6878.85
12922 | CURVA 45 GR FF DUCTIL C/FLANGES - EM FERRO FUNDIDO DUCTIL, COM FLANGES, CONFORME ESPECIFICADO NA NBR 7675, REVESTIMENTO INTERNO E EXTERNO EM ESMALTE BETUMINOSO ANTICORROSIVO, COM DIAMETRO NOMINAL DE 400 MM, E PRESSAO NOMINAL DE 10, DEVE ACOMPANHAR AR | UN - UNIDADE | 9,0000 | 2644.6400 | 23801.76
12923 | CURVA 45 GR FF DUCTIL C/FLANGES - EM FERRO FUNDIDO DUCTIL, COM FLANGES, CONFORME ESPECIFICADO NA NBR 7675, REVESTIMENTO INTERNO E EXTERNO EM ESMALTE BETUMINOSO ANTICORROSIVO, COM DIAMETRO NOMINAL DE 500 MM, E PRESSAO NOMINAL DE 25, DEVE ACOMPANHAR AR | UN - UNIDADE | 6,0000 | 4938.0000 | 29628.00
12924 | CURVA 45 GR FF DUCTIL C/FLANGES - EM FERRO FUNDIDO DUCTIL, COM FLANGES, CONFORME ESPECIFICADO NA NBR 7675, REVESTIMENTO INTERNO E EXTERNO EM ESMALTE BETUMINOSO ANTICORROSIVO, COM DIAMETRO NOMINAL DE 700 MM, E PRESSAO NOMINAL DE 10, DEVE ACOMPANHAR AR | UN - UNIDADE | 2,0000 | 13746.9900 | 27493.98
12925 | CURVA 90 GR FF DUCTIL C/ BOLSAS JE - EM FERRO FUNDIDO DUCTIL, COM BOLSAS DE JUNTA ELASTICA, CONFORME ESPECIFICADO NA NBR 7675, REVESTIMENTO INTERNO E EXTERNO EM ESMALTE BETUMINOSO ANTICORROSIVO, COM DIAMETRO NOMINAL DE 300 MM, DEVEM SER FORNECIDOS AN | UN - UNIDADE | 2,0000 | 1764.8500 | 3529.70
12926 | CURVA 90 GR FF DUCTIL C/ FLANGES E PE - EM FERRO FUNDIDO DUCTIL, COM FLANGES E PE, CONFORME ESPECIFICADO NA NBR 7675, REVESTIMENTO INTERNO E EXTERNO EM ESMALTE BETUMINOSO ANTICORROSIVO, COM DIAMETRO NOMINAL DE 300 MM, E PRESSAO NOMINAL DE 10, DEVE AC | UN - UNIDADE | 2,0000 | 2171.5000 | 4343.00
12927 | EXTREMIDADE FF DUCTIL C/ BOLSA JE E FLANGE - EM FERRO FUNDIDO DUCTIL, COM BOLSA DE JUNTA ELASTICA E FLANGE, CONFORME ESPECIFICADO NA NBR 7675, REVESTIMENTO INTERNO E EXTERNO EM ESMALTE BETUMINOSO ANTICORROSIVO, COM DIAMETRO NOMINAL DE 400 MM, E PRESS | UN - UNIDADE | 3,0000 | 2217.0000 | 6651.00
12928 | EXTREMIDADE FF DUCTIL C/ BOLSA JE E FLANGE - EM FERRO FUNDIDO DUCTIL, COM BOLSA DE JUNTA ELASTICA E FLANGE, CONFORME ESPECIFICADO NA NBR 7675, REVESTIMENTO INTERNO E EXTERNO EM ESMALTE BETUMINOSO ANTICORROSIVO, COM DIAMETRO NOMINAL DE 300 MM, E PRESS | UN - UNIDADE | 1,0000 | 1224.5900 | 1224.59
12929 | FLANGE CEGO FF DUCTIL - EM FERRO FUNDIDO DUCTIL, FABRICACAO CONFORME NBR 7675, REVESTIMENTO EM ESMALTE BETUMINOSO ANTICORROSIVO, COM DIAMETRO NOMINAL DE 400 MM, E PRESSAO NOMINAL (PN) DE 10 | UN - UNIDADE | 1,0000 | 1406.0000 | 1406.00
12930 | JUNCAO FF DUCTIL C/ FLANGES - EM FERRO FUNDIDO DUCTIL, EXTREMIDADE E CONEXAO COM FLANGES, FABRICACAO CONFORME NBR 7675, REVESTIMENTO INTERNO E EXTERNO EM ESMALTE BETUMINOSO ANTICORROSIVO, COM DIAMETRO NOMINAL DE 400X400 MM, E PRESSAO NOMINAL (PN) DE | UN - UNIDADE | 3,0000 | 8793.0000 | 26379.00
12931 | JUNCAO FF DUCTIL C/ FLANGES - JUNCAO 45 GR FF DUCTIL C/FLANGES - EM FERRO FUNDIDO DUCTIL, COM FLANGES, CONFORME ESPECIFICADO NA NBR 7675, REVESTIMENTO INTERNO E EXTERNO EM ESMALTE BETUMINOSO ANTICORROSIVO, COM DIAMETRO NOMINAL DE 600 MM, E PRESSAO NO | UN - UNIDADE | 4,0000 | 14137.7900 | 56551.16
12932 | JUNCAO FF DUCTIL C/ FLANGES - JUNCAO 45 GR FF DUCTIL C/FLANGES - EM FERRO FUNDIDO DUCTIL, COM FLANGES, CONFORME ESPECIFICADO NA NBR 7675, REVESTIMENTO INTERNO E EXTERNO EM ESMALTE BETUMINOSO ANTICORROSIVO, COM DIAMETRO NOMINAL DE 700 MM, E PRESSAO NO | UN - UNIDADE | 2,0000 | 21723.9200 | 43447.84
12933 | JUNTA DE DESMONTAGEM TRAVADA AXIALMENTE DN 400MM PN 10 | UN - UNIDADE | 12,0000 | 3998.5900 | 47983.08
12934 | JUNTA DE DESMONTAGEM TRAVADA AXIALMENTE DN 500MM PN 10 | UN - UNIDADE | 7,0000 | 5404.4300 | 37831.01
12935 | JUNTA DE DESMONTAGEM TRAVADA AXIALMENTE DN 600MM PN 10 | UN - UNIDADE | 5,0000 | 7124.1700 | 35620.85
12936 | JUNTA DE DESMONTAGEM TRAVADA AXIALMENTE DN 700MM PN 10 | UN - UNIDADE | 2,0000 | 13282.0300 | 26564.06
12937 | LUVA DE FERRO FUNDIDO COM BOLSAS E JUNTA ELÁSTICA JGS DN450MM PN 10 | UN - UNIDADE | 2,0000 | 2280.0400 | 4560.08
12938 | LUVA DE FERRO FUNDIDO COM BOLSAS E JUNTA ELÁSTICA JGS DN600MM PN 10 | UN - UNIDADE | 1,0000 | 2569.6300 | 2569.63
12939 | LUVA DE CORRER FF C/ BOLSAS JE P/ PVC DEFOFO - EM FERRO FUNDIDO, COM BOLSAS DE JUNTA ELASTICA, CONFORME ESPECIFICADO NA NBR 7664, REVESTIMENTO INTERNO E EXTERNO EM ESMALTE ANTICORROSIVO, COM DIAMETRO NOMINAL DE 300 MM | UN - UNIDADE | 1,0000 | 929.1300 | 929.13
12940 | REDUÇÃO DE FERRO FUNDIDO COM FLANGES CONCÊNTRICA DN 300 X 200MM PN-10 | UN - UNIDADE | 1,0000 | 1485.0800 | 1485.08
12941 | REDUÇÃO DE FERRO FUNDIDO COM FLANGES CONCÊNTRICA DN 350 X 200MM PN-10 | UN - UNIDADE | 1,0000 | 1992.1500 | 1992.15
12942 | REDUÇÃO DE FERRO FUNDIDO COM FLANGES CONCÊNTRICA DN 400 X 250MM PN-10 | UN - UNIDADE | 3,0000 | 2149.9600 | 6449.88
12943 | REDUÇÃO DE FERRO FUNDIDO COM FLANGES CONCÊNTRICA DN 500 X 350MM PN-10 | UN - UNIDADE | 1,0000 | 4379.8600 | 4379.86
12944 | REDUÇÃO DE FERRO FUNDIDO COM FLANGES CONCÊNTRICA DN 500 X 400MM PN-10 | UN - UNIDADE | 3,0000 | 7268.1300 | 21804.39
12945 | REDUÇÃO DE FERRO FUNDIDO COM FLANGES CONCÊNTRICA DN 500 X 450MM PN-10 | UN - UNIDADE | 2,0000 | 5087.9700 | 10175.94
12946 | REDUÇÃO DE FERRO FUNDIDO COM FLANGES CONCÊNTRICA DN 600 X 400MM PN-10 | UN - UNIDADE | 7,0000 | 5886.1000 | 41202.70
12947 | REDUÇÃO DE FERRO FUNDIDO COM FLANGES CONCÊNTRICA DN 600 X 500MM PN-10 | UN - UNIDADE | 3,0000 | 7635.4800 | 22906.44
12948 | REDUÇÃO DE FERRO FUNDIDO COM FLANGES CONCÊNTRICA DN 700 X 600MM PN-10 | UN - UNIDADE | 4,0000 | 9470.4400 | 37881.76
12949 | REDUÇÃO DE FERRO FUNDIDO COM FLANGES EXCÊNTRICA DN 400 X 200MM PN-10 | UN - UNIDADE | 1,0000 | 2848.6900 | 2848.69
12950 | REDUÇÃO DE FERRO FUNDIDO COM FLANGES EXCÊNTRICA DN400 X 350MM PN-10 | UN - UNIDADE | 3,0000 | 2599.4300 | 7798.29
12951 | TE FF DUCTIL C/ FLANGES PN-10 - EM FERRO FUNDIDO DUCTIL, COM FLANGES, CONFORME ESPECIFICADO NA NBR 7675, REVESTIMENTO INTERNO E EXTERNO EM ESMALTE BETUMINOSO ANTICORROSIVO, COM DIAMETRO NOMINAL DE 300X200 MM, E PRESSAO NOMINAL DE 25, UTILIZANDO-SE AR | UN - UNIDADE | 2,0000 | 2921.1100 | 5842.22
12952 | TE - 90° FF DUCTIL C/ FLANGES, EM FERRO FUNDIDO DUCTIL, FLANGE/FLANGE CONFORME ESPECIFICADO NA NBR 7675, REVESTIMENTO INTERNO E EXTERNO EM ESMALTE BETUMINOSO ANTICORROSIVO, COM DIAMETRO NOMINAL DE 200 MM, E PRESSAO NOMINAL DE 10 | UN - UNIDADE | 1,0000 | 1273.9200 | 1273.92
12953 | TE - 90° FF DUCTIL C/ FLANGES, EM FERRO FUNDIDO DUCTIL, FLANGE/FLANGE CONFORME ESPECIFICADO NA NBR 7675, REVESTIMENTO INTERNO E EXTERNO EM ESMALTE BETUMINOSO ANTICORROSIVO, COM DIAMETRO NOMINAL DE 400 MM, E PRESSAO NOMINAL DE 10 | UN - UNIDADE | 4,0000 | 4349.9600 | 17399.84
12954 | TUBO FERRO FUNDIDO, FLANGE/FLANGE - PN 10 - DN 300MM - L=1,351M | UN - UNIDADE | 1,0000 | 3121.6000 | 3121.60
12955 | TUBO FERRO FUNDIDOTUBO FERRO FUNDIDO, FLANGE/FLANGE - PN 10 - DN 300MM - L=1,500M, FLANGE/FLANGE - PN 10 - DN 300MM - L=1,500M | UN - UNIDADE | 1,0000 | 3323.2000 | 3323.20
12956 | TUBO FERRO FUNDIDO, FLANGE/FLANGE - PN 10 - DN 300MM - L=1,700M | UN - UNIDADE | 1,0000 | 3584.9000 | 3584.90
12957 | TUBO FERRO FUNDIDO, FLANGE/FLANGE - PN 10 - DN 300MM - L=0,200M | UN - UNIDADE | 9,0000 | 1611.4000 | 14502.60
12958 | TUBO FERRO FUNDIDO, FLANGE/FLANGE - PN 10 - DN 300MM - L=0,315M | UN - UNIDADE | 1,0000 | 2117.7000 | 2117.70
12959 | TUBO FERRO FUNDIDO, FLANGE/FLANGE - PN 10 - DN 400MM - L=1,000M | UN - UNIDADE | 8,0000 | 4027.3000 | 32218.40
12960 | TUBO FERRO FUNDIDO, FLANGE/FLANGE - PN 10 - DN 400MM - L=1,194M | UN - UNIDADE | 1,0000 | 3368.8000 | 3368.80
12961 | TUBO FERRO FUNDIDO, FLANGE/FLANGE - PN 10 - DN 400MM - L=1,300M | UN - UNIDADE | 1,0000 | 3556.8000 | 3556.80
12962 | TUBO FERRO FUNDIDO, FLANGE/FLANGE - PN 10 - DN 400MM - L=1,500M | UN - UNIDADE | 2,0000 | 3814.1000 | 7628.20
12963 | TUBO FERRO FUNDIDO, FLANGE/FLANGE - PN 10 - DN 400MM - L=1,892M | UN - UNIDADE | 1,0000 | 4483.6000 | 4483.60
12964 | TUBO FERRO FUNDIDO, FLANGE/FLANGE - PN 10 - DN 400MM - L=0,250M | UN - UNIDADE | 3,0000 | 2999.5000 | 8998.50
12965 | TUBO FERRO FUNDIDO, FLANGE/FLANGE - PN 10 - DN 400MM - L=4,180M | UN - UNIDADE | 1,0000 | 8374.4000 | 8374.40
12966 | TUBO FERRO FUNDIDO, FLANGE/FLANGE - PN 10 - DN 400MM - L=0,461M | UN - UNIDADE | 2,0000 | 2283.9000 | 4567.80
12967 | TUBO FERRO FUNDIDO, FLANGE/FLANGE - PN 10 - DN 400MM -L=0,821M | UN - UNIDADE | 2,0000 | 2749.6000 | 5499.20
12968 | TUBO FERRO FUNDIDO, FLANGE/FLANGE - PN 10 - DN 400MM - L=0,864M | UN - UNIDADE | 1,0000 | 3014.8000 | 3014.80
12969 | TUBO FERRO FUNDIDO, COM FLANGE E PONTA PARA JUNTA ELÁSTICA JGS - PN 10 - DN450MM - L=2,000M | UN - UNIDADE | 2,0000 | 5148.7000 | 10297.40
12970 | TUBO FERRO FUNDIDO, FLANGE/FLANGE - PN 10 - DN 500MM - L=0,500M | UN - UNIDADE | 9,0000 | 4111.0000 | 36999.00
12971 | TUBO FERRO FUNDIDO, FLANGE/FLANGE - PN 10 - DN 500MM - L=0,800M | UN - UNIDADE | 1,0000 | 3905.5000 | 3905.50
12972 | TUBO FERRO FUNDIDO, FLANGE/FLANGE - PN 10 - DN 500MM - L=1,700M | UN - UNIDADE | 1,0000 | 6372.2000 | 6372.20
12973 | TUBO FERRO FUNDIDO, FLANGE/FLANGE - PN 10 - DN 500MM - L=2,700M | UN - UNIDADE | 1,0000 | 9112.9000 | 9112.90
12974 | TUBO FERRO FUNDIDO, FLANGE/FLANGE - PN 10 - DN 500MM - L=3,200M | UN - UNIDADE | 6,0000 | 10483.3000 | 62899.80
12975 | TUBO FERRO FUNDIDO, FLANGE/FLANGE - PN 10 - DN 500MM - L=4,200M | UN - UNIDADE | 1,0000 | 13226.5000 | 13226.50
12976 | TUBO FERRO FUNDIDO, FLANGE/FLANGE - PN 10 - DN 500MM - L=5,800MV | UN - UNIDADE | 2,0000 | 14510.6000 | 29021.20
12977 | TUBO FERRO FUNDIDO, FLANGE/FLANGE - PN 10 - DN 600MM - L=0,500M | UN - UNIDADE | 7,0000 | 5186.9000 | 36308.30
12978 | TUBO FERRO FUNDIDO, FLANGE/FLANGE - PN 10 - DN 600MM - L=0,600M | UN - UNIDADE | 1,0000 | 4866.7000 | 4866.70
12979 | TUBO FERRO FUNDIDO, FLANGE/FLANGE - PN 10 - DN 600MM - L=1,000M | UN - UNIDADE | 3,0000 | 6915.9000 | 20747.70
12980 | TUBO FERRO FUNDIDO, FLANGE/FLANGE - PN 10 - DN 600MM - L=3,600M | UN - UNIDADE | 1,0000 | 16183.7000 | 16183.70
12981 | TUBO FERRO FUNDIDO, COM FLANGE E PONTA PARA JUNTA ELÁSTICA JGS - PN 10 - DN600MM - L=3,000M | UN - UNIDADE | 2,0000 | 12618.7000 | 25237.40
12982 | TUBO FERRO FUNDIDO, COM FLANGE E PONTA PARA JUNTA ELÁSTICA JGS - PN 10 - DN700MM - L=3,700M | UN - UNIDADE | 1,0000 | 27022.2000 | 27022.20
12983 | TUBO FERRO FUNDIDO, COM FLANGE E BOLSA COM JUNTA ELÁSTICA JGS - PN 10 - DN700MM - L=6,800M | UN - UNIDADE | 1,0000 | 47549.3000 | 47549.30
12984 | TUBO FERRO FUNDIDO, FLANGE/FLANGE - PN 10 - DN 700MM - L=0,550M | UN - UNIDADE | 2,0000 | 8688.9000 | 17377.80
12985 | TUBO FERRO FUNDIDO, FLANGE/FLANGE - PN 10 - DN 700MM - L=3,000M | UN - UNIDADE | 3,0000 | 20017.0000 | 60051.00
12986 | TUBO FERRO FUNDIDO, FLANGE/FLANGE - PN 10 - DN 700MM - L=3,700M | UN - UNIDADE | 1,0000 | 29545.9000 | 29545.90
12993 | VALVULA DE ALIVIO COM FLANGES DN 150MM PN10 | UN - UNIDADE | 1,0000 | 6000.0000 | 6000.00
12994 | VÁLVULA DE ALÍVIO COM FLANGES DN 200MM PN-10 | UN - UNIDADE | 1,0000 | 11000.0000 | 11000.00
12995 | VÁLVULA RETENÇÃO FECHAMENTO RÁPIDO, TIPO WAFER, PN10/16 - DN 300 | UN - UNIDADE | 3,0000 | 2500.0000 | 7500.00
12996 | VÁLVULA RETENÇÃO FECHAMENTO RÁPIDO, TIPO WAFER, PN10/16 - DN 500 | UN - UNIDADE | 3,0000 | 10000.0000 | 30000.00
12997 | VÁLVULA BORBOLETA COM FLANGES E VOLANTE DN200 PN-10 | UN - UNIDADE | 2,0000 | 2290.0000 | 4580.00
12998 | VÁLVULA BORBOLETA COM FLANGES E VOLANTE NA POSIÇÃO 1 DN 400MM PN10 | UN - UNIDADE | 6,0000 | 9230.0000 | 55380.00
12999 | VÁLVULA DE GAVETA C/ FLANGES E CUNHA DE BORRACHA CORPO CURTO C/ VOLANTE 400 PN10 | UN - UNIDADE | 2,0000 | 10020.0000 | 20040.00
13000 | PARAFUSO DE AÇO GALVANIZADO A FOGO CONFORME NBR 7675 COM PORCA E ARRUELA 20X90 - PARA FLANGE - PN10 | UN - UNIDADE | 88,0000 | 22.1700 | 1950.96
13001 | PARAFUSO DE AÇO GALVANIZADO A FOGO CONFORME NBR 7675 COM PORCA E ARRUELA 20X100 - PARA FLANGE - PN10 | UN - UNIDADE | 444,0000 | 14.0000 | 6216.00
13002 | PARAFUSO DE AÇO GALVANIZADO A FOGO CONFORME NBR 7675 COM PORCA E ARRUELA 24X110 - PARA FLANGE - PN10 | UN - UNIDADE | 1842,0000 | 20.0000 | 36840.00
13003 | PARAFUSO DE AÇO GALVANIZADO A FOGO CONFORME NBR 7675 COM PORCA E ARRUELA 27X120 - PARA FLANGE - PN10 | UN - UNIDADE | 900,0000 | 34.0500 | 30645.00
13004 | PARAFUSO DE AÇO GALVANIZADO A FOGO CONFORME NBR 7675 COM PORCA E ARRUELA 27X130 - PARA FLANGE - PN10 | UN - UNIDADE | 432,0000 | 38.0000 | 16416.00
13005 | PARAFUSO DE AÇO GALVANIZADO A FOGO CONFORME NBR 7675 COM PORCA E ARRUELA 30X140 - PARA FLANGE - PN10 | UN - UNIDADE | 144,0000 | 49.0000 | 7056.00
13006 | PARAFUSO DE AÇO GALVANIZADO A FOGO CONFORME NBR 7675 COM PORCA E ARRUELA 33X150 - PARA FLANGE - PN10 | UN - UNIDADE | 168,0000 | 82.0000 | 13776.00
13008 | TUBO PVC PBA RIGIDO JEI DN 50 DE 60MM, CLASSE 12, PARA DE ÁGUA. | BARRA | 1704,0000 | 57.6000 | 98150.40
13009 | TUBO PVC PBA RIGIDO JEI DN 75 MM, CLASSE 12, PARA REDE DE ÁGUA. | BARRA | 87,0000 | 118.8600 | 10340.82
13010 | TUBO PVC PBA RIGIDO JEI DN 100 MM, CLASSE 12, PARA REDE DE ÁGUA | BARRA | 74,0000 | 194.2000 | 14370.80
13011 | TUBO PVC RIGIDO DEFOFO PB JE COM PONTA E BOLSA DN DE 150 MM | BARRA | 41,0000 | 400.0000 | 16400.00
13012 | TUBO PVC RIGIDO DEFOFO PB JE COM PONTA E BOLSA DN DE 200 MM | BARRA | 64,0000 | 673.4100 | 43098.24
13013 | TUBO PVC RIGIDO DEFOFO PB JE COM PONTA E BOLSA DN DE 300 MM | BARRA | 66,0000 | 1562.1800 | 103103.88
13014 | ADAPTADOR PVC PBA BOLSA ROSCA DN 75MM DE 85MM | UN - UNIDADE | 1,0000 | 50.5100 | 50.51
13015 | ADAPTADOR PVC PBA BOLSA ROSCA DN 100MM DE 110MM | UN - UNIDADE | 3,0000 | 97.8500 | 293.55
13016 | CAP PVC, SOLDAVEL, 75 MM, PARA ÁGUA FRIA PREDIAL | UN - UNIDADE | 1,0000 | 20.7400 | 20.74
13017 | CURVA 45° PVC PBA DN75MM | UN - UNIDADE | 1,0000 | 59.2900 | 59.29
13018 | CURVA 90° PVC PBA DN50MM | UN - UNIDADE | 15,0000 | 48.5000 | 727.50
13019 | CURVA 90° PVC PBA DN75MM | UN - UNIDADE | 1,0000 | 82.1300 | 82.13
13020 | CURVA 90° PVC PBA DN100MM | UN - UNIDADE | 1,0000 | 194.6700 | 194.67
13022 | LUVA DE CORRER PVC PBA DN75MM | UN - UNIDADE | 1,0000 | 45.3700 | 45.37
13023 | LUVA DE CORRER PVC PBA DN100MM | UN - UNIDADE | 1,0000 | 82.2000 | 82.20
13024 | LUVA DE CORRER PVC DEFOFO DN150MM | UN - UNIDADE | 1,0000 | 130.6900 | 130.69
13025 | LUVA DE CORRER PVC DEFOFO DN200MM | UN - UNIDADE | 2,0000 | 236.9400 | 473.88
13026 | LUVA DE CORRER PVC DEFOFO DN300MM | UN - UNIDADE | 1,0000 | 550.8500 | 550.85
13028 | REDUÇÃO PVC PBA DN100X75MM | UN - UNIDADE | 4,0000 | 19.4600 | 77.84
13029 | TE BBB PVC PBA DN50MM | UN - UNIDADE | 50,0000 | 22.0700 | 1103.50
13030 | TE BBB PVC PBA DN75MM | UN - UNIDADE | 1,0000 | 48.2300 | 48.23
13032 | TE RD BBB PVC PBA DN 75X50MM | UN - UNIDADE | 14,0000 | 53.1700 | 744.38
13033 | TE RD BBB PVC PBA DN100X50MM | UN - UNIDADE | 9,0000 | 70.3200 | 632.88
13034 | TE RD BBB PVC PBA DN100X75MM | UN - UNIDADE | 1,0000 | 98.3100 | 98.31
13035 | VALVULA - VENTOSA SIMPLES FUNCAO COM ROSCA DE 3/4" | UN - UNIDADE | 5,0000 | 70.0000 | 350.00
13036 | CURVA 11 15' FERRO FUNDIDO DUCTIL DN 200, COM BOLSAS, JE, PN10 | UN - UNIDADE | 1,0000 | 389.5700 | 389.57
13037 | CURVA 22 30' FERRO FUNDIDO DUCTIL DN 200, COM BOLSAS, JE, PN10 | UN - UNIDADE | 1,0000 | 514.0300 | 514.03
13039 | CURVA 90° FERRO FUNDIDO DUCTIL DN 200, COM BOLSAS, JE, PN10 | UN - UNIDADE | 1,0000 | 620.8900 | 620.89
13040 | REDUÇÃO FERRO FUNDIDO DUCTIL, PONTA E BOLSA, DN150X100MM | UN - UNIDADE | 1,0000 | 353.2400 | 353.24
13046 | TE 90° FERRO FUNDIDO DUCTIL, BBB JGS DN200MM | UN - UNIDADE | 1,0000 | 626.1700 | 626.17
13048 | TE REDUÇÃO FERRO FUNDIDO DUCTIL, BBB JE DN150X75MM | UN - UNIDADE | 1,0000 | 452.7500 | 452.75
13049 | TE REDUÇÃO FERRO FUNDIDO DUCTIL, BBB JE DN150X100MM | UN - UNIDADE | 1,0000 | 402.3700 | 402.37
13051 | TE REDUÇÃO FERRO FUNDIDO DUCTIL, BBB JE DN300X150MM | UN - UNIDADE | 1,0000 | 1226.1400 | 1226.14
13063 | COLAR DE TOMADA - DE PVC, COM TRAVAS, DN 50MM, SAIDA COM ROSCA DE 50 MM X 3/4¨, PARA LIGACAO PREDIAL DE ÁGUA, CONFORME NBR 10930 | UN - UNIDADE | 800,0000 | 5.1000 | 4080.00
13064 | COLAR DE TOMADA - DE PVC, COM TRAVAS, DN 75MM, SAIDA COM ROSCA DE 75 MM, PARA LIGACAO PREDIAL DE ÁGUA, CONFORME NBR 10930 | UN - UNIDADE | 6,0000 | 12.9500 | 77.70
13065 | COLAR DE TOMADA - DE PVC, COM TRAVAS, DN 100MM, SAIDA COM ROSCA DE 110 MM X 3/4¨, P/ LIGACAO PREDIAL DE ÁGUA, CONFORME NBR 10930 | UN - UNIDADE | 6,0000 | 13.2000 | 79.20
13068 | TUBO POLIETILENO DE ALTA DENSIDADE (PEAD) DN 20MM X 2,3MM – BOBINA COM 100M (AZUL) | UN - UNIDADE | 25,0000 | 416.2700 | 10406.75
13069 | ADAPTADOR - ADAPTADOR DE COMPRESSAO EM POLIPROPILENO (PP), PARA TUBO EM PEAD, 20 MM X 3/4 POL - LIGACAO PREDIAL DE AGUA (NTS 179) | UN - UNIDADE | 1694,0000 | 1.6700 | 2828.98
13070 | HIDRANTE - DE COLUNA, EM FERRO FUNDIDO, COM DIAMETRO NOMINAL DE 100MM, COM REGISTRO, CURVA E TAMPA, | UN - UNIDADE | 2,0000 | 4777.7700 | 9555.54
13071 | TUBO COLETOR DE ESGOTO PVC, OCRE, JEI, DN 100 MM (NBR 7362) | BARRA | 1648,0000 | 106.4100 | 175363.68
13072 | TUBO COLETOR DE ESGOTO PVC, OCRE, JEI, DN 150 MM (NBR 7362) | BARRA | 119,0000 | 221.4100 | 26347.79
13073 | TUBO COLETOR DE ESGOTO PVC, OCRE, JEI, DN 200 MM (NBR 7362) | BARRA | 201,0000 | 333.5000 | 67033.50
13079 | TAMPAO FOFO ARTICULADO, CLASSE D400 CARGA MAX 40 T, REDONDO, TAMPA 600 MM (COM INSCRICAO EM RELEVO DO TIPO DE REDE) | UN - UNIDADE | 28,0000 | 589.0800 | 16494.24
13080 | REDUÇÃO PVC PBA DN100X75MM | UN - UNIDADE | 2,0000 | 40.0900 | 80.18
13085 | OLEO LUB 10W30 - MOTOCICLETA | L - LITRO | 2,0000 | 56.6300 | 113.26
13098 | LIMPADOR DE AR CONDICIONADO | UN - UNIDADE | 1,0000 | 90.0000 | 90.00
13107 | FILTRO DE COMBUSTIVEL - SAVEIRO | UN - UNIDADE | 2,0000 | 34.5000 | 69.00
13108 | BUJAO DO CARTER VEICULAR | UN - UNIDADE | 1,0000 | 8.9300 | 8.93
13188 | LUVA DE CORRER PBA 200MM | UN - UNIDADE | 10,0000 | 300.0000 | 3000.00
13189 | ANEL PBA 200MM | UN - UNIDADE | 20,0000 | 15.0000 | 300.00
13193 | ABRACADEIRA CHAPA 32 162 X 174MM - 6.3/4 | UN - UNIDADE | 4,0000 | 18.0000 | 72.00
13254 | ARRUELA LISA ZINCADA 3/8 | UN - UNIDADE | 4,0000 | 0.2700 | 1.08
13266 | PARAFUSO ALLEN C/C M10 X 50MM CL.8.8 | UN - UNIDADE | 10,0000 | 3.1500 | 31.50
13274 | JUNTA TAMPA DO CARTER | UN - UNIDADE | 7,0000 | 6.5257 | 45.68
13275 | GRAXA N2 | UN - UNIDADE | 15,0000 | 39.0000 | 585.00
13276 | OLEO LUBRIFICANTE PEX 68-BD | UN - UNIDADE | 1,0000 | 330.0000 | 330.00
13277 | FILTRO DE AR EXTERNO WR191 | UN - UNIDADE | 1,0000 | 98.0000 | 98.00
13278 | FILTRO DE AR CONDICIONADO AKX35177 | UN - UNIDADE | 1,0000 | 42.0000 | 42.00
13279 | FILTRO LUBRIFICANTE WO156 | UN - UNIDADE | 2,0000 | 194.2000 | 388.40
13280 | OLEO LUBRIFICANTE 0W30 MOTOR | UN - UNIDADE | 10,0000 | 59.4020 | 594.02
13281 | FILTRO LUBRIFICANTE P502465 | UN - UNIDADE | 1,0000 | 198.0000 | 198.00
13282 | FILTRO DE AR EXTERNO WAP 149 | UN - UNIDADE | 2,0000 | 275.0000 | 550.00
13283 | FILTRO RACOR DIESEL WK1050/1 | UN - UNIDADE | 1,0000 | 119.0000 | 119.00
13284 | FILTRO DE COMBUSTIVEL FCD2238 | UN - UNIDADE | 1,0000 | 80.0000 | 80.00
13295 | PORCA PARA TUBETE 3/4 | UN - UNIDADE | 28,0000 | 5.1600 | 144.48
13313 | MANG HID RIAT 16 | UN - UNIDADE | 6,4000 | 70.0000 | 448.00
13314 | CAPA PRENSAVEL INTERLOCK 16 | UN - UNIDADE | 3,0000 | 70.0000 | 210.00
13352 | FLUIDO DE FREIO DOT 3 200ML | UN - UNIDADE | 1,0000 | 9.0000 | 9.00
13353 | ARRUELA MOTOR | UN - UNIDADE | 5,0000 | 0.9340 | 4.67
13354 | OLEO MOTOR 5W30 | UN - UNIDADE | 3,5000 | 66.3829 | 232.34
13355 | FILTRO HIDRAULICO P551425 | UN - UNIDADE | 2,0000 | 239.5000 | 479.00
13356 | OLEO LUBRIFICANTE 15W40 CH-4 | UN - UNIDADE | 1,0000 | 460.0000 | 460.00
13357 | FILTRO DE AR INTERNO WAP149/S | UN - UNIDADE | 1,0000 | 125.0000 | 125.00
13358 | FILTRO DE COMBUSTIVEL FCD 3091/1 | UN - UNIDADE | 1,0000 | 88.0000 | 88.00
13359 | FILTRO DE AR EXTERNO C27-902 | UN - UNIDADE | 2,0000 | 120.0000 | 240.00
13360 | FILTRO DIESEL PU1059X | UN - UNIDADE | 1,0000 | 154.0000 | 154.00
13361 | FILTRO RACOR R120LJ | UN - UNIDADE | 2,0000 | 230.0000 | 460.00
13362 | FILTRO DE OLEO ORIGINAL E427HD28 | UN - UNIDADE | 2,0000 | 140.0000 | 280.00
13363 | OLEO 10W40 | UN - UNIDADE | 56,0000 | 33.5000 | 1876.00
13364 | TUBO PRETO C/C 219,10 X 4,75 X 6000MM - 188,53KG/BR LTB | BARRA | 25,0000 | 4200.0000 | 105000.00
13368 | JOGO DE PASTILHA DE FREIO VEICULAR | UN - UNIDADE | 8,0000 | 131.5600 | 1052.48
13369 | ADITIVO VEICULAR - AG2000 | UN - UNIDADE | 1,0000 | 116.9900 | 116.99
13405 | TERM MANG HD MN 08-08 | UN - UNIDADE | 2,0000 | 17.0000 | 34.00
13406 | TERM MANG HID FG METRICA FA 36-16 RETRO | UN - UNIDADE | 1,0000 | 55.0000 | 55.00
13407 | ABRACADEIRA CHAPA ALTO 30-33 | UN - UNIDADE | 2,0000 | 10.0000 | 20.00
13408 | ABRACADEIRA CHATA T. ALTO 40-43 | UN - UNIDADE | 2,0000 | 12.0000 | 24.00
13416 | VIDRO TRASEIRO LD 3CX | UN - UNIDADE | 1,0000 | 1236.0000 | 1236.00
13425 | FILTRO DE COMBUSTIVEL | UN - UNIDADE | 3,0000 | 121.9200 | 365.76
13427 | FILTRO DE OLEO WO121 | UN - UNIDADE | 2,0000 | 42.8000 | 85.60
13428 | FILTRO DE AR FAP2829 | UN - UNIDADE | 1,0000 | 49.0000 | 49.00
13429 | OLEO MOTOR 0W20 | UN - UNIDADE | 4,0000 | 50.0000 | 200.00
13430 | FILTRO DIESEL E427HD28 | UN - UNIDADE | 1,0000 | 135.0000 | 135.00
13431 | FILTRO DE AR INTERNO WAP606/S | UN - UNIDADE | 1,0000 | 54.0000 | 54.00
13438 | VALVULA DE RETENCAO TIPO PORTINHOLA DUPLA ESGOTO - 700MM | UN - UNIDADE | 1,0000 | 42700.0000 | 42700.00
13468 | TERM MANG HID MJ 08-06 | UN - UNIDADE | 1,0000 | 15.0000 | 15.00
13469 | TERM MANG HID MN 04-06 | UN - UNIDADE | 1,0000 | 12.0000 | 12.00
13470 | TERM MANG HID FJ 08-06 | UN - UNIDADE | 1,0000 | 18.0000 | 18.00
13471 | ESPIGAO MF1 / 2-3/8 | UN - UNIDADE | 1,0000 | 8.0000 | 8.00
13472 | ESPIGAO MF 3/8 - 3/8 | UN - UNIDADE | 1,0000 | 6.0000 | 6.00
13497 | GAXEIRO | UN - UNIDADE | 2,0000 | 2.0000 | 4.00
13498 | OELO SAE 90 - BD | UN - UNIDADE | 4,0000 | 437.0000 | 1748.00
|  | TOTAIS DO ALMOXARIFADO | 1 - ALMOXARIFADO CENTRAL | TOTAL QUANTIDADE | 1.260.099,7091
|  |  |  | TOTAL VALOR | 14.449.354,22
ALMOXARIFADO: | 2 - ALMOXARIFADO FGTS
CÓDIGO | DESCRIÇÃO | UNIDADE | QUANTIDADE | VAL. UNIT. | VALOR TOTAL
1651 | TE 90º FºFº BBB JE2GS DN 400MM, REVESTIDO COM TINTA BETUMINOSA | UN - UNIDADE | 1,0000 | 1020.2200 | 1020.22
4311 | MEDIDOR ULTRASSONICO DE VAZAO TIPO FIXO PARA REDE DN 50MM | UN - UNIDADE | 1,0000 | 3500.0000 | 3500.00
4734 | FLANGE CEGO FERRO DUCTIL PN 10 DN 300MM | UN - UNIDADE | 2,0000 | 181.6800 | 363.36
4747 | REDUCAO FERRO DUCTIL PBJGS DN 150 X 100 | UN - UNIDADE | 6,0000 | 121.2900 | 727.74
4751 | REDUCAO FERRO DUCTIL PBJGS DN 250 X 200MM | UN - UNIDADE | 3,0000 | 218.1133 | 654.34
4781 | TE 90 FERRO DUCTIL BBB JGS DN 100MM | UN - UNIDADE | 12,0000 | 138.3817 | 1660.58
7165 | FLANGE FERRO DUCTIL SEM ROSCA PN 10/16 DN 450MM | UN - UNIDADE | 6,0000 | 63.5000 | 381.00
8338 | CRUZETA DE REDUÇÃO 90º FOFO PARAFOFO BBBJE DN 200 X 75MM | UN - UNIDADE | 11,0000 | 366.3000 | 4029.30
8477 | CLP S7 1200 MOD 1214C DC/DC/RDY COD REF 6AV6 647 - 0AA11 3AX0 SIEMENS OU SIMILAR | UN - UNIDADE | 5,0000 | 4941.7500 | 24708.75
8479 | MODULO DE ENTRADA ANALOGICA 4X13BIT S71200 REF 6ES7 231 4HD32 0XB0 | UN - UNIDADE | 4,0000 | 2654.2000 | 10616.80
8531 | TE DE RED. 90º FOFO JTAS FLANGE DN 300 X 200MM REV. TINTA BETUM. | UN - UNIDADE | 1,0000 | 1455.3000 | 1455.30
8559 | CRUZETA DE REDUÇÃO FOFO BBB JE 2GS DN 250 X 80MM | UN - UNIDADE | 4,0000 | 326.4025 | 1305.61
8560 | CRUZETA DE REDUÇÃO FOFO BBB JE 2GS DN 300 X 80MM | UN - UNIDADE | 7,0000 | 383.2814 | 2682.97
8561 | CRUZETA DE REDUÇÃO FOFO BBB JGS DN 100 X 50MM | UN - UNIDADE | 83,0000 | 191.0000 | 15853.00
8562 | CRUZETA DE REDUÇÃO FOFO BBB JGS DN 100 X 75MM | UN - UNIDADE | 1,0000 | 200.0000 | 200.00
8563 | CRUZETA DE REDUÇÃO FOFO BBB JGS DN 75 X 50MM | UN - UNIDADE | 18,0000 | 150.0006 | 2700.01
8564 | CRUZETA DE REDUÇÃO FOFO BBB JE DN 200 X 80MM 2GJGS | UN - UNIDADE | 20,0000 | 364.0755 | 7281.51
8565 | CRUZETA DE REDUÇÃO FOFO P/ DEFOFO BBJE DN 150 X 100MM 2GJGS | UN - UNIDADE | 5,0000 | 331.7560 | 1658.78
8566 | CRUZETA DE REDUÇÃO FOFO P/ DEFOFO BBJE DN 150 X 80MM 2GJGS | UN - UNIDADE | 22,0000 | 258.2309 | 5681.08
8567 | CRUZETA DE REDUÇÃO FOFO P/ DEFOFO BBJE DN 200 X 150MM 2GJGS | UN - UNIDADE | 2,0000 | 444.1800 | 888.36
8571 | CRUZETA FOFO BBB J2GS DN 250MM NBR 7675 E 13747 | UN - UNIDADE | 2,0000 | 563.8500 | 1127.70
8572 | CRUZETA FOFO BBB JE2GS DN 150MM NBR 7675 E 13747 | UN - UNIDADE | 6,0000 | 283.5867 | 1701.52
8573 | CRUZETA FOFO BBB JE2GS DN 200MM NBR 7675 E 13747 | UN - UNIDADE | 2,0000 | 506.1600 | 1012.32
8576 | CURVA 45º FOFO COM FLANGES 100MM | UN - UNIDADE | 1,0000 | 102.9600 | 102.96
8578 | CURVA 90º FOFO BB JE2GS DN 150MM CFE.NBR 7675 E 13747 | UN - UNIDADE | 4,0000 | 156.3175 | 625.27
8580 | EXTREMIDADE FERRO FUNDIDO PARA PONTA E FLANGE Ø 75MM | UN - UNIDADE | 12,0000 | 119.2317 | 1430.78
8581 | EXTREMIDADE F.DUCTIL PN10 DN 100MM BOLSA E FLANGE NBR 7675 | UN - UNIDADE | 20,0000 | 104.9400 | 2098.80
8582 | EXTREMIDADE FERRO FUNDIDO FBJC Ø 100MM | UN - UNIDADE | 60,0000 | 118.0413 | 7082.48
8584 | JUNÇÃO 45º FOFO DN 100MM REV.C/ TINTA BETUM. J/ JUNTAS FLANGE | UN - UNIDADE | 2,0000 | 175.7650 | 351.53
8588 | LUVA DE CORRERFOFO P/ FºFº BB JM DN 75MM REVEST. BETUMINOSO | UN - UNIDADE | 6,0000 | 236.0000 | 1416.00
8589 | LUVA DE CORRER FOFO BB JM DN 100MM REVEST. BETUMINOSO | UN - UNIDADE | 10,0000 | 237.0000 | 2370.00
8590 | LUVA DE CORRER FOFO P/FOFO BB JM DN 250MM REVEST. BETUMINOSO | UN - UNIDADE | 1,0000 | 473.0000 | 473.00
8593 | REDUÇÃO FOFO PB JE2GS DN 150 X 100MM REVEST. TINTA BETUMINOSA | UN - UNIDADE | 51,0000 | 93.6992 | 4778.66
8594 | REDUÇÃO FOFO PB JE2GS DN 250 X 150MM REVEST. TINTA BETUMINOSA | UN - UNIDADE | 2,0000 | 157.0150 | 314.03
8596 | REDUÇÃO FOFO PB C/ JTA FLANGES DN 150 X 80MM REVEST. BETUMINOSO | UN - UNIDADE | 9,0000 | 84.2833 | 758.55
8597 | REDUÇÃO Fº DUCTIL PONTA E FLANGE JGS DN 400 X 250MM | UN - UNIDADE | 2,0000 | 1010.0000 | 2020.00
8598 | REDUÇÃO CONCENT. FOFO/JTAS T-FLANGE DN 100 X 50MM PN10 NBR 7675 | UN - UNIDADE | 1,0000 | 139.9200 | 139.92
8600 | REDUÇÃO Fº DUCTIL COM FLANGE E BOLSA JE2GS DN 150 X 100MM | UN - UNIDADE | 3,0000 | 383.0000 | 1149.00
8603 | REDUÇÃO Fº DUCTIL COM FLANGE E BOLSA JE2GS DN 350 X 300MM | UN - UNIDADE | 1,0000 | 1203.0000 | 1203.00
8605 | REDUÇÃO Fº DUCTIL COM FLANGE E BOLSA JE2GS DN 450 X 400MM | UN - UNIDADE | 1,0000 | 2012.0000 | 2012.00
8606 | REDUÇÃO Fº DUCTIL COM PONTA E BOLSA JE2GS DN 100 X 75MM | UN - UNIDADE | 49,0000 | 79.0900 | 3875.41
8607 | REDUÇÃO Fº DUCTIL COM PONTA E BOLSA JE2GS DN 200 X 100MM | UN - UNIDADE | 28,0000 | 149.6750 | 4190.90
8608 | REDUÇÃO Fº DUCTIL COM PONTA E BOLSA JE2GS DN 300 X 150MM | UN - UNIDADE | 1,0000 | 978.0500 | 978.05
8610 | REDUÇÃO Fº DUCTIL COM PONTA E BOLSA JE2GS DN 600 X 400MM | UN - UNIDADE | 3,0000 | 1133.0000 | 3399.00
8611 | MACROMEDIDOR ELETROMAG. Ø 75MM ÁGUA TRATADA | UN - UNIDADE | 13,0000 | 4954.0000 | 64402.00
8613 | MACROMEDIDOR ELETROMAG. Ø 250MM ÁGUA TRATADA | UN - UNIDADE | 2,0000 | 8530.0000 | 17060.00
8615 | LUVA FOFO BB JE2GS DN 100MM NBR 7675 REVEST. BETUM. | UN - UNIDADE | 60,0000 | 94.0868 | 5645.21
8617 | LUVA FOFO BBJE 2GS DN 350MM REVEST. BETUMINOSO NBR 7675 | UN - UNIDADE | 4,0000 | 499.7375 | 1998.95
8618 | LUVA FOFO BBJE 2GS DN 400MM REVEST. BETUMINOSO NBR 7675 | UN - UNIDADE | 2,0000 | 631.0000 | 1262.00
8619 | REDUÇÃO FOFO PN 10 DN 300 X 150MM | UN - UNIDADE | 19,0000 | 497.2589 | 9447.92
8620 | REDUÇÃO FOFO PN 10 DN 350 X 300MM | UN - UNIDADE | 3,0000 | 591.9100 | 1775.73
8623 | REGISTRO Fº DUCTIL C/ FLANGES (RGFC) PN 10 DN 100MM | UN - UNIDADE | 64,0000 | 346.9600 | 22205.44
8625 | REGISTRO CHATO COM FLANGES COM CABEÇOTE FOFO DN 350 | UN - UNIDADE | 2,0000 | 6555.0000 | 13110.00
8626 | REGISTRO DE DERIVAÇÃO TAP 1" BSPT X 1.1/4 | UN - UNIDADE | 73,0000 | 221.0000 | 16133.00
8628 | REGISTRO DE GAVETA Fº DUCTIL P/PVC RGBJE DN 50MM C/ CABEÇOTE | UN - UNIDADE | 18,0000 | 213.7711 | 3847.88
8629 | TE 90º FOFO BBB JE2GS DN 150MM REV.TINTA BETUM. | UN - UNIDADE | 1,0000 | 190.1700 | 190.17
8630 | TE 90º PVC LR 25 X 3/4 C/ROSCA E BUCHA LATÃO BOLSA CENTRAL | UN - UNIDADE | 345,0000 | 2.4100 | 831.45
8632 | TE DE RED. 90º FOFO BBB C/JTAS JE2GS DN 200 X 80MM | UN - UNIDADE | 27,0000 | 439.4159 | 11864.23
8634 | TE DE RED. 90º FOFO BBB C/JTAS JE2GS DN 150 X 100MM | UN - UNIDADE | 2,0000 | 181.6250 | 363.25
8635 | TE DE RED. 90º FOFO BBB C/JTAS JE2GS DN 150 X 80MM | UN - UNIDADE | 75,0000 | 174.5028 | 13087.71
8637 | TE DE RED. 90º FOFO BBB C/ JTAS JE2GS DN 200 X 150MM | UN - UNIDADE | 1,0000 | 270.6300 | 270.63
8638 | TE DE RED. 90º FOFO BBB C/ JTAS JE2GS DN 250 X 80MM | UN - UNIDADE | 3,0000 | 302.0233 | 906.07
8642 | TE DE REDUÇÃO 90º FOFO BBBJE 2GS DN 350 X 100MM NBR 7675 | UN - UNIDADE | 4,0000 | 779.5200 | 3118.08
8643 | TE DE REDUÇÃO Fº DUCTIL BBB JE2GS DN 100 X 75MM | UN - UNIDADE | 1,0000 | 160.0000 | 160.00
8645 | TOCO FOFO JTA FLANGE DN 100MM L=1,50M REV. TINTA BETUM. | UN - UNIDADE | 4,0000 | 358.3550 | 1433.42
8646 | ULTRAQUICK NG TP D FD DE (MIN) 97MM X DE (MAX) 127M | UN - UNIDADE | 10,0000 | 859.6900 | 8596.90
8647 | TUBO FOFO PBJE AJE K-7 350MM X 6M | UN - UNIDADE | 9,0000 | 1501.0000 | 13509.00
8648 | TUBOFOFO JE PONTA/FLANGE PN10 DN 75MM L= 0,75M NBR 7675 | UN - UNIDADE | 1,0000 | 350.0000 | 350.00
8649 | TUBOFOFO JE PONTA/FLANGE PN10 DN 75MM L= 1,0M NBR 7675 | UN - UNIDADE | 23,0000 | 446.0000 | 10258.00
8653 | TUBO FLANGE E PONTA DN 400 L= 0,70 | UN - UNIDADE | 2,0000 | 911.0000 | 1822.00
8656 | TUBO FLANGEADO FOFO DN 400 L= 5,80M | UN - UNIDADE | 15,0000 | 5400.0000 | 81000.00
8657 | TUBO FOFO K-9 PONTA/BOLSA JGS DN 100MM L= 1,00M | UN - UNIDADE | 2,0000 | 315.0000 | 630.00
8659 | TUBO CILINDRICO FOFO K9 PTA/PTA P/JTAS 2GS DN 400MM L= 5,80M | UN - UNIDADE | 7,0000 | 2660.0000 | 18620.00
8661 | TUBOFOFO JE FLANGE/FLANGE PN10 DN 450MM L= 4,50M NBR 7675 | UN - UNIDADE | 1,0000 | 2850.0000 | 2850.00
8664 | TOCO FOFO PONTA JE 2GS E FLANGE PN 10 DN 100MM L= 1,54M | UN - UNIDADE | 1,0000 | 321.3300 | 321.33
9361 | TUBO FºFº PONTA/FLANGE DN 100MM X 1,00 | UN - UNIDADE | 8,0000 | 237.5000 | 1900.00
9362 | TUBO FºFº PONTA/FLANGE DN 400MM X 0,38 | UN - UNIDADE | 2,0000 | 240.0000 | 480.00
9366 | TUBO FºFº PONTA/FLANGE DN 300MM X 0,38 | UN - UNIDADE | 1,0000 | 570.0000 | 570.00
9369 | TUBO FºFº PONTA/FLANGE DN 400MM X 0,30 | UN - UNIDADE | 3,0000 | 640.0000 | 1920.00
9372 | TUBO FºFº PONTA/FLANGE DN 400MM X 0,49 | UN - UNIDADE | 3,0000 | 911.0000 | 2733.00
9388 | TUBO FºFº FLANGES DN 300MM L= 2,20 | UN - UNIDADE | 1,0000 | 1234.7800 | 1234.78
9389 | TUBO FºFº FLANGES DN 300MM L= 2,00 | UN - UNIDADE | 1,0000 | 1084.3200 | 1084.32
9393 | TUBO FºFº FLANGES DN 300MM L= 1,60 | UN - UNIDADE | 1,0000 | 1084.3200 | 1084.32
|  | TOTAIS DO ALMOXARIFADO | 2 - ALMOXARIFADO FGTS | TOTAL QUANTIDADE | 1.305,0000
|  |  |  | TOTAL VALOR | 470.056,38
ALMOXARIFADO: | 3 - ALMOXARIFADO PAC II
CÓDIGO | DESCRIÇÃO | UNIDADE | QUANTIDADE | VAL. UNIT. | VALOR TOTAL
1645 | REGISTRO DE GAVETA FERRO DUCTIL PARA PVC PBJE DEN 250 MM COM CABECOTE | UN - UNIDADE | 1,0000 | 1366.6700 | 1366.67
1649 | TE 90º FºFº BBB JE2GS DN 250MM, REVESTIDO COM TINTA BETUMINOSA | UN - UNIDADE | 3,0000 | 615.4400 | 1846.32
1653 | TE DE REDUCAO FERRO DUCTIL BBB JGS DN 200 X 100MM | UN - UNIDADE | 3,0000 | 329.2100 | 987.63
2426 | JUNTA DE DESMONTAGEM TRAVADA AXIALMENTE FD DN 100MM | UN - UNIDADE | 1,0000 | 777.6400 | 777.64
2471 | TUBO CORRUGADO DE POLIETILENO, ALTA DENSIDADE, DN 100MM DE 6,0 METROS | UN - UNIDADE | 340,0000 | 106.3600 | 36162.40
2717 | TOCO COM FLANGES - DN 450MM L= 0,50M | UN - UNIDADE | 3,0000 | 1551.2000 | 4653.60
3191 | TOCO COM FLANGES PN10 DN3 350 X L 0,25M | UN - UNIDADE | 1,0000 | 709.0000 | 709.00
3193 | TUBO PONTA/BOLSA K-7 DN 100MM X L 1,00 - MONTAGEM HIDRANTE | UN - UNIDADE | 25,0000 | 320.0000 | 8000.00
3196 | TUBO FLANGE/BOLSA PN10 DN 350MM X L 0,80M | UN - UNIDADE | 1,0000 | 880.0000 | 880.00
3202 | TUBO COM FLANGE/PONTA PN10 DN 300MM X L 0,40M | UN - UNIDADE | 3,0000 | 480.0000 | 1440.00
3213 | TUBO COM FLANGES PN10 DN 250 X L 4,50M | UN - UNIDADE | 1,0000 | 2600.0000 | 2600.00
3214 | TUBO COM FLANGES PN10 DN 250 X L 5,80M | UN - UNIDADE | 1,0000 | 3200.0000 | 3200.00
3219 | TUBO COM FLANGES PN10 DN 350MM X L 0,80M | UN - UNIDADE | 1,0000 | 900.0000 | 900.00
3225 | TUBO COM FLANGES PN10 DN 300MM X L 1,00M | UN - UNIDADE | 5,0000 | 960.0000 | 4800.00
3230 | TUBO COM FLANGES PN10 DN 300MM X L 5,10M | UN - UNIDADE | 1,0000 | 3600.0000 | 3600.00
3231 | TUBO COM FLANGES PN10 DN 300MM X 5,80M | UN - UNIDADE | 5,0000 | 3800.0000 | 19000.00
3233 | TUBO FLANGE/PONTA PN10 DN 300MM X L 1,00M | UN - UNIDADE | 1,0000 | 1058.0600 | 1058.06
3250 | CURVA 90 COM FLANGES PN10 DN 150MM | UN - UNIDADE | 6,0000 | 293.3200 | 1759.92
3268 | FLANGE CEGO DN 300MM | UN - UNIDADE | 1,0000 | 342.9300 | 342.93
3273 | JUNTA GIBAULT DN 400MM | UN - UNIDADE | 2,0000 | 769.9700 | 1539.94
3280 | REDUCAO COM FLANGES EXCENTRICA DN 200MM/150MM | UN - UNIDADE | 2,0000 | 446.4500 | 892.90
3281 | REDUCAO COM FLANGES CONCENTRICA DN 150MM/100MM | UN - UNIDADE | 2,0000 | 325.0500 | 650.10
3289 | REDUCAO PONTA/BOLSA JGS DN 200MM/150MM | UN - UNIDADE | 1,0000 | 219.9900 | 219.99
3297 | TE BBB JGS RE DN 250X100MM - MONTAGEM HIDRANTE | UN - UNIDADE | 1,0000 | 521.9400 | 521.94
3301 | TE COM FLANGE - DN 350/200MM | UN - UNIDADE | 1,0000 | 1600.3300 | 1600.33
3306 | TE BBB JGS RE DN 300MM X 200MM | UN - UNIDADE | 2,0000 | 750.5600 | 1501.12
3314 | PARAFUSO TIPO FLANGE DIM 24X110 | UN - UNIDADE | 200,0000 | 11.0100 | 2202.00
3317 | TE COM FLANGES RE DN 400 X 250MM - PECA ESPECIAL EM ACO CARBONO OU FERRO FUNDIDO | UN - UNIDADE | 1,0000 | 2767.1700 | 2767.17
3318 | TE COM BOLSA/FLANGE RED JTI PN10 DN 400MM X 100MM - MONTAGEM VENTOSA | UN - UNIDADE | 4,0000 | 900.0000 | 3600.00
3340 | VALVULA DE ALIVIO F/F PN10 DN 150 | UN - UNIDADE | 2,0000 | 3750.0000 | 7500.00
3341 | VALVULA DE RETENCAO FECHAMENTO RAPIDO TIPO WAFER - DN 150MM | UN - UNIDADE | 1,0000 | 732.0000 | 732.00
3343 | VALVULA DE RETENCAO FECHAMENTO RAPIDO WAFER DN 250MM | UN - UNIDADE | 1,0000 | 1273.0000 | 1273.00
3344 | VALVULA DE RETENCAO FECHAMENTO RAPIDO TIPO WAFER DN 300MM | UN - UNIDADE | 5,0000 | 1773.0000 | 8865.00
3346 | VALVULA DE RETENCAO FECHAMENTO RAPIDO TIPO WAFER DN 350MM | UN - UNIDADE | 1,0000 | 2669.0000 | 2669.00
3347 | VALVULA DE RETENCAO FECHAMENTO RAPIDO TIPO WAFER DN 400 - CONTROLE DE LINHA | UN - UNIDADE | 1,0000 | 3183.0000 | 3183.00
3350 | KIT MACROMEDIDOR DE INSERCAO PARA TUBULACAO DE AGUA DN 100 A DN 500. | UN - UNIDADE | 2,0000 | 30000.0000 | 60000.00
3352 | MEDIDOR DE NIVEL ULTRASSONICO DE RESERVATORIO RG 15M | UN - UNIDADE | 4,0000 | 3000.0000 | 12000.00
3357 | CURVA 90 COM FLANGES/PE DE APOIO PN10 DN 300MM | UN - UNIDADE | 1,0000 | 918.0500 | 918.05
3698 | TE DE REDUCAO COM FLANGES DN 300X250MM - FERRO DUCTIL | UN - UNIDADE | 1,0000 | 1421.3400 | 1421.34
3700 | CURVA 90MM COM FLANGES DN 250 - FERRO DUCTIL | UN - UNIDADE | 5,0000 | 644.3140 | 3221.57
3711 | MANCAL INTERMEDIARIO 1 1/8 FERRO DUCTIL | UN - UNIDADE | 4,0000 | 299.7500 | 1199.00
3723 | VALVULA DE RETENCAO DE FERRO FUNDIDO DUCTIL TIPO PORT. UNICA COM FLANGES DN 250MM | UN - UNIDADE | 2,0000 | 3300.0000 | 6600.00
3746 | VALVULA BORBOLETA TRIEXCENTRICA FF C/ VOLANTE ACIONAMENTO MANUAL (CONTROLE DE LINHA-PN10 DN400 | UN - UNIDADE | 4,0000 | 7251.2500 | 29005.00
3857 | PAINEIS ELETRICOS DA CAPTACAO DE AGUA BRUTA | UN - UNIDADE | 1,0000 | 402607.0200 | 402607.02
3858 | PAINEIS ELETRICOS DA CAPTACAO DO OPERACIONAL MONTE LIBANO | UN - UNIDADE | 1,0000 | 64465.5500 | 64465.55
4436 | REDUCAO CONCENTRICA COM FLANGES FOFO DN 200X100 30,500KG | UN - UNIDADE | 1,0000 | 690.0000 | 690.00
4437 | CURVA DE 90 COM FLANGES FOFO DN 350 87,000KG | UN - UNIDADE | 5,0000 | 1880.0000 | 9400.00
4440 | JUNTA DE DESMONTAGEM TRAVADA AXIALMENTE FOFO DN 500 68,500KG | UN - UNIDADE | 3,0000 | 3846.0000 | 11538.00
4441 | JUNTA DE DESMONTAGEM TRAVADA AXIALMENTE FOFO DN 350 46,300KG | UN - UNIDADE | 2,0000 | 1800.0000 | 3600.00
4446 | VALVULA DE RETENCAO PORTINHOLA UNICA COM FLANGES FOFO DN 350 84,000KG | UN - UNIDADE | 2,0000 | 2793.0100 | 5586.02
4467 | TE COM FLANGES FOFO DN 350 133,000KG | UN - UNIDADE | 3,0000 | 2112.0000 | 6336.00
4660 | REDUCAO PVC PBA PBJE DE 110 X 75MM, CONFORME NBR - 5647 | UN - UNIDADE | 8,0000 | 20.9500 | 167.60
4709 | CURVA 22.30 FERRO DUCTIL BB JGS DN 500MM | UN - UNIDADE | 1,0000 | 1897.0100 | 1897.01
4711 | CURVA 45 FERRO DUCTIL BB JGS DN 100MM | UN - UNIDADE | 1,0000 | 118.0000 | 118.00
4716 | CURVA 45 FERRO DUCTIL BB JGS DN 350MM | UN - UNIDADE | 1,0000 | 944.0000 | 944.00
4719 | CURVA 45 FERRO DUCTIL BB JGS DN 500MM | UN - UNIDADE | 10,0000 | 1641.1890 | 16411.89
4735 | FLANGE CEGO FERRO DUCTIL PN 10 DN 350MM | UN - UNIDADE | 1,0000 | 453.5100 | 453.51
4781 | TE 90 FERRO DUCTIL BBB JGS DN 100MM | UN - UNIDADE | 2,0000 | 176.0000 | 352.00
4787 | TE 90 FERRO DUCTIL BBB JGS DN 500MM | UN - UNIDADE | 1,0000 | 4077.6900 | 4077.69
4929 | JUNTA GIBAUT FERRO DUCTIL PARA FºFº DN 250 MM COMPLETA | UN - UNIDADE | 1,0000 | 329.9900 | 329.99
4957 | CURVA 11 15 FERRO FUNDIDO DUCTIL BOLSA / BOLSA JGS DN 400MM - EPOXI VERMELHO | UN - UNIDADE | 1,0000 | 736.0000 | 736.00
5007 | PARAFUSO COM PORCA PARA FLANGE 20 X 90 PN10 DN 350MM | UN - UNIDADE | 20,0000 | 6.5000 | 130.00
5018 | TUBO FERRO FUNDIDO DUCTIL PONTA / FLANGE PN10 DN10 DN 300MM L= 0,40M - EXPOXI VERMELHO | UN - UNIDADE | 1,0000 | 480.0000 | 480.00
5020 | TUBO FERRO FUNDIDO DUCTIL PONTA / FLANGE PN10 DN 300MM L= 2,00M - EXPOXI VERMELHO | UN - UNIDADE | 1,0000 | 1400.0000 | 1400.00
5056 | TE 90 FERRO FUNDIDO DUCTIL BBB JGS DN 150MM - EPOXI VERMELHO | UN - UNIDADE | 3,0000 | 262.3100 | 786.93
5081 | TOCO FERRO FUNDIDO DUCTIL COM FLANGES DN 150MM L= 0,25M - EPOXI VERMELHO | UN - UNIDADE | 2,0000 | 210.0100 | 420.02
5082 | TOCO FERRO FUNDIDO DUCTIL COM FLANGES DN 200MM L= 0,50M - EPOXI VERMELHO | UN - UNIDADE | 1,0000 | 417.8800 | 417.88
6704 | PARAFUSO PARA JUNTA FLANGEADA - COM PORCAS, PARA FLANGE, DIAMETRO 27X120MM. PARAFUSOS DE AÇO, GALVANIZADO A FOGO, CONFORME NBR 7675 | UN - UNIDADE | 78,0000 | 16.9200 | 1319.76
6705 | PARAFUSO PARA JUNTA FLANGEADA - COM PORCAS, PARA FLANGE, DIAMETRO 24X110MM. PARAFUSOS DE AÇO, GALVANIZADO A FOGO, CONFORME NBR 7675 | UN - UNIDADE | 1480,0000 | 11.3200 | 16753.60
6713 | TE DE REDUÇÃO EM FERRO FUNDIDO DUCTIL COM BOLSAS DE JUNTA ELÁSTICA, CONFORME ESPECIFICADO NA NBR 7675, COM DIÂMETRO NOMINAL DE 300 X 150 MM | UN - UNIDADE | 1,0000 | 956.2600 | 956.26
6716 | SENSOR - SENSOR DE NIVEL DE MEDICAO DE AREIA POR BORBULHAMENTO COM PLACA DE CONTROLE AUTOMATICO COM SISTEMA DE INDICACAO E ALARME PARA DESARENACAO DE AGUA CAPTADA DE RIOS. | UN - UNIDADE | 26,0000 | 6378.5715 | 165842.86
6725 | JUNCAO ESPECIAL DE ACO DE FERRO FUNDIDO DUCTIL COM FLANGES, PN10, DN 500X400MM | UN - UNIDADE | 1,0000 | 4575.0000 | 4575.00
6727 | VALVULA DE RETENCAO - CORPO MONTANTE E JUSANTE TIPO “WAFER”, FUNDIDO EM PEÇA ÚNICA, EM FERRO NODULAR ASTM A 536 GR - OBTURADOR CIRCULAR COM ANÉIS CONCÊNTRICOS DE PERFIL HIDRODINAMICO, EM POLIURETANO - MOLA HELICOIDAL POR COMPRESSÃO EM AÇO INOXIDÁVEL | UN - UNIDADE | 2,0000 | 6730.0000 | 13460.00
6733 | CURVA 11 GR 15' EM FERRO FUNDIDO DUCTIL COM FLANGES CONFORME ESPECIFICADO NA NBR 7675, PN 10, COM DIAMETRO NOMINAL DE 500 MM | UN - UNIDADE | 1,0000 | 1524.7700 | 1524.77
7258 | VALVULA BORBOLETA, CORPO CURTO, FF, FLANGEADA - FF PN10 DN 300MM TRIECENTRICA COM VOLANTE E AUTADOR ELETRICO ON-OFF | UN - UNIDADE | 4,0000 | 16994.8925 | 67979.57
7259 | VALVULA BORBOLETA, CORPO CURTO, FF, FLANGEADA - FF PN10 DN 400MM TRIECENTRICA COM VOLANTE E AUTADOR ELETRICO ON-OFF | UN - UNIDADE | 15,0000 | 19650.0000 | 294750.00
7339 | MEDIDOR DE VAZAO ULTRASSONICO FIXO CLAMP-ON DN 400MM | UN - UNIDADE | 1,0000 | 19950.0000 | 19950.00
7651 | REDUCAO JGS B/B 400 X 300MM | UN - UNIDADE | 2,0000 | 1000.0000 | 2000.00
7842 | CURVA 45º FERRO DUCTIL BBJE 600MM | UN - UNIDADE | 1,0000 | 2097.0000 | 2097.00
7858 | CURVA 90º Fº DUCTIL COM FLANGES PN 10 Ø 450MM | UN - UNIDADE | 12,0000 | 2132.0000 | 25584.00
8117 | HIDRÔMETRO UNIJATO 3/4" CLASSE "B" RELOJOARIA INCLINADA ÀS 45º, CUPULA DE VIDRO TEMPERADO BASE METÁLICA, LACRE DE SEGURANÇA CONTRA FRAUDES AO MECANISMO INTERNO VAZÃO MÁXIMA DE 1,5M³/H - VAZÃO NOMINAL 0,75M³/H, SEM CONEXÕES. | UN - UNIDADE | 310,0000 | 73.0000 | 22630.00
8356 | CONTATOR AUXILIAR K 2NA 220V 60HZ REF: CA2KN22M7 | UN - UNIDADE | 1,0000 | 769.7100 | 769.71
8464 | ADAPTADOR PVC PBA P/FOFO PBJE DN 75MM | UN - UNIDADE | 5,0000 | 63.2200 | 316.10
8480 | CRUZETA DE REDUÇÃO 90º F.DUCTIL BBBJE 150 X 50MM ANEL AJE | UN - UNIDADE | 6,0000 | 270.0000 | 1620.00
8482 | CURVA 45º FOFO FLANGE/FLANGE PN 10 DN 150MM | UN - UNIDADE | 4,0000 | 324.0000 | 1296.00
8485 | CURVA 90º FOFO C/FLANGE PN 10 DN 300MM CFE.NBR 7675 | UN - UNIDADE | 10,0000 | 1116.7930 | 11167.93
8486 | CURVA 90º FOFO C/FLANGE PN 10 DN 350MM CFE.NBR 7675 | UN - UNIDADE | 2,0000 | 1530.0000 | 3060.00
8487 | CURVA 90º FOFO C/FLANGE PN 10 DN 400MM CFE.NBR 7675 | UN - UNIDADE | 22,0000 | 1660.0000 | 36520.00
8488 | TE BBB JGS RE DN 200 X 150 | UN - UNIDADE | 3,0000 | 407.2200 | 1221.66
8489 | REDUÇÃO FOFO PBJE 2GS DN 150 X 80MM REVEST. TINTA BETUMINOSA | UN - UNIDADE | 1,0000 | 127.0600 | 127.06
8497 | REDUÇÃO CONCENTRICA FOFO JTAS FLANGES DN 300 X 100MM | UN - UNIDADE | 1,0000 | 810.0000 | 810.00
8498 | REDUÇÃO CONCENTRICA FOFO JTAS FLANGES PN 10 DN 500 X 400MM | UN - UNIDADE | 2,0000 | 4419.0000 | 8838.00
8499 | REDUÇÃO EXCENTRICA C/ FLANGES FOFO DN 400 X 250MM | UN - UNIDADE | 1,0000 | 1110.0000 | 1110.00
8500 | REDUÇÃO FOFO PB JGS DN 250 X 75MM | UN - UNIDADE | 1,0000 | 179.8500 | 179.85
8501 | REDUÇÃO FOFO PB JGS DN 300 X 100MM | UN - UNIDADE | 1,0000 | 282.6300 | 282.63
8502 | JUNTA DE DESMONTAGEM TRAVADA AXIALMENTE FD DN 300MM | UN - UNIDADE | 4,0000 | 2086.8850 | 8347.54
8503 | JUNTA GIBAULT FOFO P/ FOFO DN 350MM NBR 7675 | UN - UNIDADE | 1,0000 | 710.0000 | 710.00
8504 | EXTREMIDADE FOFO FLANGE PN10 X BOLSA JGS DN 350MM | UN - UNIDADE | 2,0000 | 721.0000 | 1442.00
8508 | TUBO FOFO K-7 JTAS FLANGE/ FLANGE PN 10 DN 300MM L= 3,00M | UN - UNIDADE | 23,0000 | 2468.0400 | 56764.92
8509 | TUBO FOFO K-7 PONTA/ FLANGE PN 10 DN 150MM L= 4,50M | UN - UNIDADE | 1,0000 | 1330.7700 | 1330.77
8511 | TUBO FOFO JTAS FLANGES DN 450MM L= 0,70M REV. BETUMINOSO | UN - UNIDADE | 3,0000 | 1510.6000 | 4531.80
8517 | TUBO FD JTAS PONTA/ PONTA DN 900MM NBR 15420 EPOXI VERM. | UN - UNIDADE | 1,0000 | 16342.9200 | 16342.92
8519 | TE FOFO C/JTAS FLANGES DN 350MM | UN - UNIDADE | 1,0000 | 1950.0000 | 1950.00
8520 | TE FOFO C/ JTAS FLANGES DN 400MM NBR7675 REVEST.INT.E EST.BETU | UN - UNIDADE | 1,0000 | 2404.0000 | 2404.00
8522 | TOCO FOFO JTA FLANGE DN 300MM L= 0,80M REV. TINTA BETUM. | UN - UNIDADE | 11,0000 | 1148.0000 | 12628.00
8523 | TOCO FOFO JTA FLANGE DN 350MM L= 0,50M REV. BETUM. | UN - UNIDADE | 1,0000 | 1295.0000 | 1295.00
8524 | TOCO FOFO JTA FLANGE DN 400MM L= 0,50M REV. BETUM. | UN - UNIDADE | 4,0000 | 1213.3000 | 4853.20
8525 | TOCO FOFO JTA FLANGE DN 400MM L= 0,60M REV. TINTA BETUM. | UN - UNIDADE | 5,0000 | 1430.8000 | 7154.00
8527 | TOCO FOFO JTAS FLANGE/ FLANGE PN 10 DN 250MM L= 0,20M | UN - UNIDADE | 1,0000 | 479.0000 | 479.00
8528 | TE DE RED. 90º FOFO BBB C/JTAS JE 2GS DN 150 X 80MM | UN - UNIDADE | 5,0000 | 280.1900 | 1400.95
8530 | TE DE RED. 90º FOFO BBB JE 2GS DN 300 X 150MM | UN - UNIDADE | 2,0000 | 623.0500 | 1246.10
8531 | TE DE RED. 90º FOFO JTAS FLANGE DN 300 X 200MM REV. TINTA BETUM. | UN - UNIDADE | 1,0000 | 1417.0000 | 1417.00
8532 | TE DE RED. 90º FOFO JTAS FLANGE DN 400 X 200MM REV. TINTA BETUM. | UN - UNIDADE | 1,0000 | 1976.0000 | 1976.00
8533 | TE DE RED. 90º FOFO JTAS FLANGES DN 450MM X 400MM | UN - UNIDADE | 1,0000 | 3120.0000 | 3120.00
8537 | TUBO FOFO K-7 JTAS FLANGE/ FLANGE PN 10 DN 300MM L= 5,20M | UN - UNIDADE | 1,0000 | 3349.6500 | 3349.65
8538 | TUBO FOFO K-7 JTAS FLANGE/ FLANGE PN 10 DN 300MM L= 5,80M | UN - UNIDADE | 1,0000 | 3395.4600 | 3395.46
8540 | TUBO FOFO K-7 JTAS FLANGE/ FLANGE PN 10 DN 350MM L= 5,80M | UN - UNIDADE | 15,0000 | 3944.6300 | 59169.45
8541 | TUBO FOFO K-7 JTAS FLANGE/ FLANGE PN 10 DN 400MM L= 0,80M | UN - UNIDADE | 3,0000 | 1590.4000 | 4771.20
8544 | TUBO FOFO K-7 JTAS FLANGE/ FLANGE PN 10 DN 450MM L= 4,50M | UN - UNIDADE | 1,0000 | 4737.5000 | 4737.50
8545 | TUBO FOFO K-7 JTAS FLANGE/ FLANGE PN 10 DN 450MM L= 5,80M | UN - UNIDADE | 8,0000 | 5302.1700 | 42417.36
8546 | TUBO FOFO K-7 PONTA FLANGE PN 10 DN 300MM L= 0,50M | UN - UNIDADE | 1,0000 | 607.0000 | 607.00
8547 | TUBO FOFO K-7 PONTA/ FLANGE PN 10 DN 300MM L= 1,00M | UN - UNIDADE | 2,0000 | 1145.0000 | 2290.00
8548 | TUBO FOFO K-7 PONTA/ FLANGE PN 10 DN 350MM L= 0,50M | UN - UNIDADE | 4,0000 | 1295.0000 | 5180.00
8551 | VALVULA DE RETENÇÃO P/ ESGOTO VA 406 FLANGES DN 250MM | UN - UNIDADE | 3,0000 | 3680.0000 | 11040.00
8552 | VALVULA DE RETENÇÃO P/ ESGOTO VA 406 FLANGES DN 300MM | UN - UNIDADE | 3,0000 | 5700.0000 | 17100.00
8553 | VALVULA DE RETENÇÃO T.HORIZ. F.RAPIDO DN 300MM | UN - UNIDADE | 1,0000 | 4750.0000 | 4750.00
8638 | TE DE RED. 90º FOFO BBB C/ JTAS JE2GS DN 250 X 80MM | UN - UNIDADE | 1,0000 | 302.0200 | 302.02
8789 | TUBO FOFO FLANGE/ FLANGE DN 450MM L= 1,50M | UN - UNIDADE | 1,0000 | 2892.0000 | 2892.00
9012 | MEDIDOR DE VAZÃO ULTRASSÔNICO FIXO CLAMP – ON DN 300MM (VER FOTO NO TERMO DE REFERÊNCIA) | UN - UNIDADE | 2,0000 | 19975.0000 | 39950.00
9374 | TUBO FºFº PONTA/FLANGE DN 700MM X 4,20 | UN - UNIDADE | 1,0000 | 1700.0000 | 1700.00
9380 | TUBO FºFº FLANGES DN 350MM L= 3,60 | UN - UNIDADE | 1,0000 | 3264.6000 | 3264.60
9381 | TUBO FºFº FLANGES DN 450MM L= 3,70 | UN - UNIDADE | 1,0000 | 4456.6800 | 4456.68
9384 | TUBO FºFº FLANGES DN 350MM L= 3,00 | UN - UNIDADE | 1,0000 | 2843.0100 | 2843.01
9403 | TUBO PONTA/ BOLSA FERRO FUNDIDO DN 450MM X 1,50 | UN - UNIDADE | 3,0000 | 445.1800 | 1335.54
9409 | TE DE REDUÇÃO FOFO BBB JTAS GS DN 150 X 50MM | UN - UNIDADE | 3,0000 | 229.8500 | 689.55
9410 | TE FOFO C/ JUNTAS FLANGES DN 500 X 500MM | UN - UNIDADE | 1,0000 | 3025.0000 | 3025.00
9417 | TUBO FºFº FLANGES DN 300MM L= 3,00 | UN - UNIDADE | 22,0000 | 2468.0400 | 54296.88
9575 | REDUCAO CONCENTRICA F/F PN 10 DN 400X200 PN 40 - PECA ESPECIAL EM ACO CARBONO OU FERRO FUNDIDO | UN - UNIDADE | 1,0000 | 4697.0000 | 4697.00
9593 | EXTREMIDADE FºFº FLANGE/BOLSA PN10 DN 400MM | UN - UNIDADE | 3,0000 | 1704.8000 | 5114.40
9600 | JUNTA DE DESMONTAGEM TRAVADA AXIALMENTE FºFº PN 10 DN 150MM | UN - UNIDADE | 2,0000 | 965.0000 | 1930.00
9601 | JUNTA DE DESMONTAGEM TRAVADA AXIALMENTE FºFº PN 10 DN 300MM | UN - UNIDADE | 1,0000 | 1943.0000 | 1943.00
9602 | JUNTA DE DESMONTAGEM TRAVADA AXIALMENTE FºFº PN 10 DN 400MM | UN - UNIDADE | 4,0000 | 3612.0000 | 14448.00
9617 | TUBO FOFO FLANGE/FLANGE PN10 DN 300MM L= 0,25M | UN - UNIDADE | 7,0000 | 1087.5700 | 7612.99
9620 | TUBO FOFO FLANGE/FLANGE PN10 DN 300MM L= 0,70M | UN - UNIDADE | 5,0000 | 1508.6800 | 7543.40
9621 | TUBO FOFO FLANGE/FLANGE PN10 DN 300MM L= 0,73M | UN - UNIDADE | 1,0000 | 1317.9000 | 1317.90
9623 | TUBO FOFO FLANGE/FLANGE PN10 DN 300MM L= 1,35M | UN - UNIDADE | 1,0000 | 1869.6800 | 1869.68
9631 | TUBO FOFO FLANGE/FLANGE PN10 DN 400MM L= 0,25M | UN - UNIDADE | 10,0000 | 1541.5100 | 15415.10
9633 | TUBO FOFO FLANGE/FLANGE PN10 DN 400MM L= 0,46M | UN - UNIDADE | 1,0000 | 1688.1900 | 1688.19
9635 | TUBO FOFO FLANGE/FLANGE PN10 DN 400MM L= 0,76M | UN - UNIDADE | 1,0000 | 1897.7700 | 1897.77
9639 | TUBO FOFO FLANGE/FLANGE PN10 DN 400MM L= 1,54M | UN - UNIDADE | 1,0000 | 3198.2700 | 3198.27
9641 | TUBO FOFO FLANGE/FLANGE PN10 DN 400MM L= 2,12M | UN - UNIDADE | 1,0000 | 2847.8200 | 2847.82
9642 | TUBO FOFO FLANGE/FLANGE PN10 DN 400MM L= 2,32M | UN - UNIDADE | 2,0000 | 3572.0000 | 7144.00
9645 | TUBO FOFO FLANGE/FLANGE PN10 DN 400MM L= 2,90M | UN - UNIDADE | 1,0000 | 3944.3700 | 3944.37
9646 | TUBO FOFO FLANGE/FLANGE PN10 DN 400MM L= 3,00M | UN - UNIDADE | 1,0000 | 4007.5600 | 4007.56
9647 | TUBO FOFO FLANGE/FLANGE PN10 DN 400MM L= 4,18M | UN - UNIDADE | 1,0000 | 5059.9000 | 5059.90
9650 | TUBO FOFO FLANGE/FLANGE PN10 DN 400MM L= 5,80M | UN - UNIDADE | 7,0000 | 5536.9500 | 38758.65
9651 | TUBO FOFO PONTA/BOLSA DN MM L=6,00 M | UN - UNIDADE | 4,0000 | 1868.8700 | 7475.48
9652 | TUBO FOFO PONTA/PONTA, CILINDRICO DN 150MM L= 2,45M | UN - UNIDADE | 1,0000 | 1390.6100 | 1390.61
9653 | TUBO FOFO PONTA/PONTA, CILINDRICO DN 200MM L= 0,29M | UN - UNIDADE | 1,0000 | 557.0700 | 557.07
9654 | TUBO FOFO PONTA/PONTA, CILINDRICO DN 250MM L= 1,43M | UN - UNIDADE | 1,0000 | 1573.2000 | 1573.20
9661 | ARRUELA DE BORRACHA PARA FLANGE PN10 DN 250MM | UN - UNIDADE | 15,0000 | 16.5700 | 248.55
9662 | ARRUELA DE BORRACHA PARA FLANGE PN10 DN 300MM | UN - UNIDADE | 4,0000 | 23.9200 | 95.68
9670 | VALVULA BORBOLETA C/ ATUADOR ELETRICO E VOLANTE DN 150 | UN - UNIDADE | 1,0000 | 9320.0000 | 9320.00
9671 | VALVULA BORBOLETA C/ ATUADOR ELETRICO E VOLANTE DN 200 | UN - UNIDADE | 1,0000 | 13380.0000 | 13380.00
9672 | VALVULA BORBOLETA C/ ATUADOR ELETRICO E VOLANTE DN 300 | UN - UNIDADE | 6,0000 | 21350.0000 | 128100.00
9675 | VALVULA DE RETENCAO FECHAMENTO RAPIDO DN 400 | UN - UNIDADE | 1,0000 | 8026.3100 | 8026.31
9995 | TE REDUÇÃO FERRO DUCTIL BBB DN 350X100MM | UN - UNIDADE | 2,0000 | 2680.0000 | 5360.00
11719 | CURVA 90° FLANGEADA 150MM | UN - UNIDADE | 1,0000 | 433.9000 | 433.90
11720 | CURVA 90° FLANGEADA 250MM | UN - UNIDADE | 5,0000 | 1115.8000 | 5579.00
11722 | CURVA 90° FLANGEADA 400MM | UN - UNIDADE | 2,0000 | 6075.3000 | 12150.60
11723 | CURVA 90°COM PÉ DE CRIVO FLANGEADA 250MM | UN - UNIDADE | 1,0000 | 1456.8000 | 1456.80
11724 | EXTREMIDADE BOLSA E FLANGE 250MM | UN - UNIDADE | 1,0000 | 650.9000 | 650.90
11725 | JUNTA DE DESMONTAGEM 250MM | UN - UNIDADE | 1,0000 | 2120.1000 | 2120.10
11726 | JUNTA DE DESMONTAGEM 400MM | UN - UNIDADE | 1,0000 | 3855.9000 | 3855.90
11727 | TOCO FLANGEADO 1500MM - 1,10M | UN - UNIDADE | 1,0000 | 1159.2000 | 1159.20
11728 | TOCO FLANGEADO 250MM - 1,00M | UN - UNIDADE | 1,0000 | 1785.4000 | 1785.40
11729 | TOCO FLANGEADO 250MM - 1,90M | UN - UNIDADE | 2,0000 | 2312.3000 | 4624.60
11733 | TUBO FLANGEADO 250MM - 5,80M | UN - UNIDADE | 2,0000 | 5114.4000 | 10228.80
11736 | TE FOFO BBB 400MM | UN - UNIDADE | 1,0000 | 2386.7000 | 2386.70
11737 | REDUCAO FOFO PB 400 X 250MM | UN - UNIDADE | 1,0000 | 1159.2000 | 1159.20
11738 | VALVULA - DO TIPO DE GAVETA COM CUNHA DE BORRACHA, FLANGEADA, FERRO FUNDIDO DUCTIL, COM DIAMETRO NOMINAL DE 150MM, PN 10, SEM BY-PASS, CORPO CURTO COM VOLANTE E ATUADOR ELETRICO | UN - UNIDADE | 1,0000 | 34004.7000 | 34004.70
11739 | VALVULA - DO TIPO DE GAVETA COM CUNHA DE BORRACHA, FLANGEADA, FERRO FUNDIDO DUCTIL, COM DIAMETRO NOMINAL DE 250MM, PN 10, SEM BY-PASS, CORPO CURTO COM VOLANTE E ATUADOR ELETRICO | UN - UNIDADE | 2,0000 | 50521.3000 | 101042.60
11740 | VALVULA - DO TIPO DE GAVETA COM CUNHA DE BORRACHA, FLANGEADA, FERRO FUNDIDO DUCTIL, COM DIÂMETRO NOMINAL DE 400MM, PN 10, SEM BY-PASS, CORPO CURTO COM VOLANTE E ATUADOR ELETRICO | UN - UNIDADE | 1,0000 | 69952.7000 | 69952.70
11742 | LUVA DE CORRER BB DEFOFO 250MM | UN - UNIDADE | 1,0000 | 280.1000 | 280.10
11743 | LUVA DE CORRER BB DEFOFO 400MM | UN - UNIDADE | 1,0000 | 904.9000 | 904.90
11744 | TÊ BBB DEFOFO 250MM | UN - UNIDADE | 1,0000 | 529.1000 | 529.10
11748 | CURVA 90° FOFO BB 400MM | UN - UNIDADE | 2,0000 | 3595.6000 | 7191.20
|  | TOTAIS DO ALMOXARIFADO | 3 - ALMOXARIFADO PAC II | TOTAL QUANTIDADE | 2.986,0000
|  |  |  | TOTAL VALOR | 2.458.670,89
ALMOXARIFADO: | 4 - ALMOXARIFADO PAC
CÓDIGO | DESCRIÇÃO | UNIDADE | QUANTIDADE | VAL. UNIT. | VALOR TOTAL
2663 | JUNTA DE DESMONTAGEM TRAVADA AXIALMENTE DN 700MM, CORPO, PISTÃO E CONTRA FLANGE CONFECCIONADO EM FERRO FUNDIDO DÚCTIL (NBR 6916 CLASSE 42012). PINTURA DE FUNDO COM PRIMER EPÓXI DE ALTA ESPESSURA, BI-COMPONENTE, CURADO COM POLIAMIDA E SEM PIGMENTOS AN | UN - UNIDADE | 2,0000 | 6440.4900 | 12880.98
2717 | TOCO COM FLANGES - DN 450MM L= 0,50M | UN - UNIDADE | 2,0000 | 4128.0000 | 8256.00
2718 | TOCO PONTA FLANGE - DN 450MM L= 0,55M | UN - UNIDADE | 2,0000 | 1712.0000 | 3424.00
2720 | TUBO FLANGEADO - DN 450MM - L= 1,20M | UN - UNIDADE | 1,0000 | 2867.0000 | 2867.00
2721 | TUBO FLANGEADO - DN 450MM - L= 1,65M | UN - UNIDADE | 1,0000 | 3212.0000 | 3212.00
2722 | TUBO FLANGEADO - DN 450MM - L= 1,90M | UN - UNIDADE | 1,0000 | 3212.0000 | 3212.00
2725 | TUBO FºFº F/P K7 - DN 450MM - L= 0,50 | UN - UNIDADE | 1,0000 | 1678.0000 | 1678.00
2726 | TUBO FºFº P/B K7 - DN 500MM | M - METRO | 42,0000 | 604.0000 | 25368.00
2731 | CURVA 90º FºFº FF DN 450 | UN - UNIDADE | 15,0000 | 2136.0000 | 32040.00
2734 | REDUCAO COM FLANGES JGS DN 250 X 150 | UN - UNIDADE | 2,0000 | 513.0000 | 1026.00
2735 | REDUCAO COM FLANGES CONCENTRICAS - DN 200/150 | UN - UNIDADE | 9,0000 | 472.0000 | 4248.00
2741 | VALVULA DE RETENCAO FECHAMENTO RAPIDO TIPO WAFER DN 450MM | UN - UNIDADE | 1,0000 | 4826.0000 | 4826.00
2742 | VENTOSA TRIPLICE FUNCAO FLANGES PN 10 DN 150MM | UN - UNIDADE | 1,0000 | 3526.0000 | 3526.00
3222 | TUBO COM FLANGES PN10 DN 400MM X L 0,50M | UN - UNIDADE | 1,0000 | 1000.0000 | 1000.00
3225 | TUBO COM FLANGES PN10 DN 300MM X L 1,00M | UN - UNIDADE | 3,0000 | 960.0000 | 2880.00
3229 | TUBO COM FLANGES PN10 DN 300MM X L 4,80M | UN - UNIDADE | 1,0000 | 3161.0000 | 3161.00
3231 | TUBO COM FLANGES PN10 DN 300MM X 5,80M | UN - UNIDADE | 15,0000 | 3148.0000 | 47220.00
3240 | TUBO FLANGE/PONTA PN10 DN 300MM X L 0,40M | UN - UNIDADE | 16,0000 | 480.0000 | 7680.00
3352 | MEDIDOR DE NIVEL ULTRASSONICO DE RESERVATORIO RG 15M | UN - UNIDADE | 4,0000 | 5188.0000 | 20752.00
3699 | JUNTA DE DESMONTAGEM TRAVADA DN 250MM - FERRO DUCTIL | UN - UNIDADE | 1,0000 | 786.6700 | 786.67
3718 | TUBO COM FLANGE E PONTA DN 300MM L= 2,00M - FERRO DUCTIL | UN - UNIDADE | 1,0000 | 1364.0000 | 1364.00
3948 | BOMBA SUBMERSIVEL ABS-EJ40B | UN - UNIDADE | 1,0000 | 19071.4500 | 19071.45
3949 | CHAVE DE NIVEL MODELO 160-T-5-M30-2-RO-3 | UN - UNIDADE | 1,0000 | 5570.9000 | 5570.90
3954 | INVERSOR DE FREQUENCIA PFCPUFDEST= 0,00% | UN - UNIDADE | 1,0000 | 20958.8000 | 20958.80
4710 | CURVA 22.30 FERRO DUCTIL BB JGS DN 600MM | UN - UNIDADE | 1,0000 | 2926.9000 | 2926.90
4958 | CURVA 11 15 FERRO FUNDIDO DUCTIL BOLSA / BOLSA JGN DN 600MM 135,600KG - EPOXI VERMELHO | UN - UNIDADE | 7,0000 | 1707.0000 | 11949.00
5020 | TUBO FERRO FUNDIDO DUCTIL PONTA / FLANGE PN10 DN 300MM L= 2,00M - EXPOXI VERMELHO | UN - UNIDADE | 1,0000 | 1216.7100 | 1216.71
5089 | TOCO FERRO FUNDIDO DUCTIL PONTA / FLANGES DN 400MM L= 0,38M - EPOXI VERMELHO | UN - UNIDADE | 1,0000 | 1200.0000 | 1200.00
5979 | CURVA 45º COM FLANGES - PN10 - DN 500MM | UN - UNIDADE | 1,0000 | 3230.0000 | 3230.00
5983 | JUNTA DE DESMONTAGEM - TRAVADA AXIALMENTE- FERRO FUNDIDO - DN 500MM | UN - UNIDADE | 1,0000 | 3964.0000 | 3964.00
5988 | TUBO CLASSE K7 PONTA E BOLSA COM JUNTA ELÁSTICA JGS - DN500MM L=6,0M | UN - UNIDADE | 1,0000 | 6624.0000 | 6624.00
6002 | VÁLVULA BORBOLETA COM FLANGES E VOLANTE NA POSIÇÃO 1 - PN10 - DN500MM | UN - UNIDADE | 1,0000 | 18183.0000 | 18183.00
6129 | TUBO PRFV DN 300MM | M - METRO | 120,0000 | 267.2800 | 32073.60
6134 | MACROMEDIDOR DE VAZÃO TIPO INSERÇÃO DN 300 | UN - UNIDADE | 1,0000 | 33200.0000 | 33200.00
6171 | TOCO FºFº DÚCTIL F/F PN10 300MM - L=1,90M | UN - UNIDADE | 2,0000 | 3284.0000 | 6568.00
6179 | TOCO FºFº DÚCTIL F/B K7 PN10 DN 300MM - L= 5,80M | UN - UNIDADE | 1,0000 | 3188.0000 | 3188.00
6662 | VALVULA DE GAVETA COM CUNHA METALICA E ATUADOR ELETRICO - DN450MM | UN - UNIDADE | 2,0000 | 42500.0000 | 85000.00
6707 | CURVA 45 GR EM FERRO FUNDIDO DUCTIL COM BOLSAS DE JUNTA ELASTICA, CONFORME ESPECIFICADO NA NBR 7675, COM DIAMETRO NOMINAL DE 500MM | UN - UNIDADE | 2,0000 | 1495.6200 | 2991.24
7337 | TE DE REDUCAO 90 FERRO DUCTIL JGS DN 400 X 100MM BBF | UN - UNIDADE | 1,0000 | 1246.7200 | 1246.72
7338 | MEDIDOR DE VAZAO ULTRASSONICO FIXO CLAMP-ON DN 250MM | UN - UNIDADE | 1,0000 | 16250.0000 | 16250.00
7339 | MEDIDOR DE VAZAO ULTRASSONICO FIXO CLAMP-ON DN 400MM | UN - UNIDADE | 1,0000 | 16250.0000 | 16250.00
7916 | LUVA DE CORRER FOFO P/ FºFº BB JM DN 400MM REVEST. BETUMINOSO | UN - UNIDADE | 5,0000 | 1223.7300 | 6118.65
8486 | CURVA 90º FOFO C/FLANGE PN 10 DN 350MM CFE.NBR 7675 | UN - UNIDADE | 1,0000 | 744.4200 | 744.42
8511 | TUBO FOFO JTAS FLANGES DN 450MM L= 0,70M REV. BETUMINOSO | UN - UNIDADE | 1,0000 | 1170.0000 | 1170.00
8523 | TOCO FOFO JTA FLANGE DN 350MM L= 0,50M REV. BETUM. | UN - UNIDADE | 1,0000 | 951.1200 | 951.12
8525 | TOCO FOFO JTA FLANGE DN 400MM L= 0,60M REV. TINTA BETUM. | UN - UNIDADE | 1,0000 | 1070.4100 | 1070.41
8532 | TE DE RED. 90º FOFO JTAS FLANGE DN 400 X 200MM REV. TINTA BETUM. | UN - UNIDADE | 1,0000 | 2364.5900 | 2364.59
8566 | CRUZETA DE REDUÇÃO FOFO P/ DEFOFO BBJE DN 150 X 80MM 2GJGS | UN - UNIDADE | 105,0000 | 258.2383 | 27115.02
8571 | CRUZETA FOFO BBB J2GS DN 250MM NBR 7675 E 13747 | UN - UNIDADE | 6,0000 | 563.8450 | 3383.07
8572 | CRUZETA FOFO BBB JE2GS DN 150MM NBR 7675 E 13747 | UN - UNIDADE | 7,0000 | 270.5429 | 1893.80
8593 | REDUÇÃO FOFO PB JE2GS DN 150 X 100MM REVEST. TINTA BETUMINOSA | UN - UNIDADE | 82,0000 | 93.2594 | 7647.27
8594 | REDUÇÃO FOFO PB JE2GS DN 250 X 150MM REVEST. TINTA BETUMINOSA | UN - UNIDADE | 3,0000 | 149.7000 | 449.10
8595 | REDUÇÃO FOFO PB JE2GS DN 200 X 150MM REVEST. TINTA BETUMINOSA | UN - UNIDADE | 4,0000 | 119.6675 | 478.67
8596 | REDUÇÃO FOFO PB C/ JTA FLANGES DN 150 X 80MM REVEST. BETUMINOSO | UN - UNIDADE | 21,0000 | 84.2824 | 1769.93
8598 | REDUÇÃO CONCENT. FOFO/JTAS T-FLANGE DN 100 X 50MM PN10 NBR 7675 | UN - UNIDADE | 2,0000 | 137.7800 | 275.56
8608 | REDUÇÃO Fº DUCTIL COM PONTA E BOLSA JE2GS DN 300 X 150MM | UN - UNIDADE | 64,0000 | 195.4363 | 12507.92
8621 | REDUÇÃO FOFO PV JE2GS DN 200 X 80MM REVEST. TINTA BETUMINOSA | UN - UNIDADE | 11,0000 | 324.8273 | 3573.10
8624 | REGISTRO CHATO COM FLANGES COM CABEÇOTE FOFO DN 150 | UN - UNIDADE | 3,0000 | 660.0000 | 1980.00
8626 | REGISTRO DE DERIVAÇÃO TAP 1" BSPT X 1.1/4 | UN - UNIDADE | 10,0000 | 221.0000 | 2210.00
8629 | TE 90º FOFO BBB JE2GS DN 150MM REV.TINTA BETUM. | UN - UNIDADE | 4,0000 | 190.1675 | 760.67
8632 | TE DE RED. 90º FOFO BBB C/JTAS JE2GS DN 200 X 80MM | UN - UNIDADE | 20,0000 | 439.4015 | 8788.03
8635 | TE DE RED. 90º FOFO BBB C/JTAS JE2GS DN 150 X 80MM | UN - UNIDADE | 65,0000 | 174.5071 | 11342.96
8638 | TE DE RED. 90º FOFO BBB C/ JTAS JE2GS DN 250 X 80MM | UN - UNIDADE | 33,0000 | 302.0161 | 9966.53
8668 | COMPORTA CIRC. SENTIDO DUPLO DE FLUXO DN 300MM-FERRO DUCTIL | UN - UNIDADE | 2,0000 | 16806.7200 | 33613.44
8669 | COMPORTA CIRC. SENTIDO DUPLO DE FLUXO DN 400MM = FERRO DUCTIL | UN - UNIDADE | 1,0000 | 19608.7200 | 19608.72
8670 | CRUZETA DE RED. EM AÇO ESP. A-36 C/FLANG. DN 600 X 250MM | UN - UNIDADE | 6,0000 | 4642.5000 | 27855.00
8671 | CRUZETA DE RED. EM AÇO ESP. A-36 C/FLANGE.DN 600 X 450MM | UN - UNIDADE | 3,0000 | 6132.2900 | 18396.87
8672 | CRUZETA DE RED. EM AÇO ESP. A-36 C/FLANGE DN 600 X 500MM | UN - UNIDADE | 1,0000 | 6976.1000 | 6976.10
8673 | CRUZETA DE REDUÇÃO 90º FOFO BBBJE 2GS DN 300 X 200 | UN - UNIDADE | 1,0000 | 689.9200 | 689.92
8675 | CRUZETA DE REDUÇÃO FOFO BBB JE2GS DN 200 X 100MM | UN - UNIDADE | 4,0000 | 389.3700 | 1557.48
8676 | CRUZETA DE REDUÇÃO FOFO BBB JE2GS DN 250 X 80MM | UN - UNIDADE | 11,0000 | 326.4036 | 3590.44
8677 | CRUZETA DE REDUÇÃO FOFO BBB JG2GS DN 400 X 200MM | UN - UNIDADE | 5,0000 | 1398.4820 | 6992.41
8678 | CRUZETA DE REDUÇÃO FOFO BBBJE DN 200 X 80MM 2GJGS | UN - UNIDADE | 63,0000 | 364.0671 | 22936.23
8679 | CURVA 11.15º C/JTAS FLANGES PN 10 DN 450MM | UN - UNIDADE | 1,0000 | 3155.5500 | 3155.55
8681 | CURVA 45º FOFO BB JE2GS DN 600MM CFE.NBR 7675 E 13747 | UN - UNIDADE | 1,0000 | 2135.2700 | 2135.27
8682 | CURVA 45º FOFO C/ JUNTA FLANGE DN 450MM CFE. NBR 7675 ISO 2531 | UN - UNIDADE | 5,0000 | 1047.4660 | 5237.33
8685 | CURVA 90º FOFO BB JE2GS DN 300MM CFE.NBR 7675 E 13747 | UN - UNIDADE | 2,0000 | 483.6850 | 967.37
8687 | CURVA 90º FOFO BB JE2GS DN 600MM CFE.NBR 7675 E 13747 | UN - UNIDADE | 4,0000 | 3159.1850 | 12636.74
8688 | CURVA 90º FOFO BBJE 2GS DN 500MM | UN - UNIDADE | 1,0000 | 2963.5000 | 2963.50
8689 | CURVA 90º FOFO C/FLANGE PN 10 DN 150MM CFE.NBR 7675 | UN - UNIDADE | 4,0000 | 205.2625 | 821.05
8692 | CURVA 90º FOFO C/ JUNTA FLANGE DN 400MM CFE.NBR 7675 | UN - UNIDADE | 2,0000 | 1559.4000 | 3118.80
8693 | CURVA 90º FOFO C/JUNTA FLANGE DN 700MM CFE.NBR 7675 | UN - UNIDADE | 4,0000 | 5588.9600 | 22355.84
8698 | FLANGE FOFO JUNTAS PN10 ISO 2531 DN 600MM C/ REVEST. BETUMINOSO | UN - UNIDADE | 3,0000 | 717.0600 | 2151.18
8699 | JUNÇÃO 45º C/ FLANGES DN 450MM PEÇA ESP. AÇO DIN 2632 PN10 | UN - UNIDADE | 2,0000 | 3780.0000 | 7560.00
8700 | JUNÇÃO 45º FOFO C/ JUNTAS FLANGES DN 150MM NBR 7675 | UN - UNIDADE | 2,0000 | 489.8850 | 979.77
8703 | JUNÇÃO DE RED. 45º C/ FLANGES PEÇA ESP. AÇO DN 350 X 250 L= 0,60M | UN - UNIDADE | 1,0000 | 2340.0000 | 2340.00
8704 | JUNÇÃO DE RED. 45º C/ FLANGES PEÇA ESP. AÇO DN 350 X 300MM | UN - UNIDADE | 1,0000 | 2385.0000 | 2385.00
8706 | JUNÇÃO DE RED. FOFO 45º C/ FLANGES DN 600 X 450MM | UN - UNIDADE | 1,0000 | 3600.0000 | 3600.00
8707 | JUNÇÃO FLANGEADA EM AÇO DN 350 X 250MM | UN - UNIDADE | 7,0000 | 2680.2000 | 18761.40
8708 | JUNTA DE DESMONTAGEM TRAVADA AXIALMENTE DN 400MM | UN - UNIDADE | 3,0000 | 3001.1333 | 9003.40
8711 | JUNTA GIBAULT FOFO P/ FOFO DN 600MM CFE. NBR 7675 | UN - UNIDADE | 1,0000 | 1435.0600 | 1435.06
8712 | JUNTA MECANICA ESPECIAL EM AÇO A-36 DN 450MM | UN - UNIDADE | 3,0000 | 4785.0000 | 14355.00
8713 | LUVA DE CORRER FOFO P/ FOFO BB JM DN 450MM REVEST. BETUMINOSA | UN - UNIDADE | 1,0000 | 1677.1600 | 1677.16
8716 | REDUÇÃO C/ FLANGES ESPECIAL EM AÇO DN 100 X 40MM L= 0,20 | UN - UNIDADE | 3,0000 | 608.2700 | 1824.81
8717 | REDUÇÃO C/ FLANGES ESPECIAL EM AÇO DN 150 X 125MM L= 0,20M | UN - UNIDADE | 2,0000 | 1421.9000 | 2843.80
8719 | REDUÇÃO CONCENT. FOFO/JTAS T-FLANGE PN 10 DN 500MM X 450MM | UN - UNIDADE | 1,0000 | 1717.8300 | 1717.83
8722 | REDUÇÃO CONCENTRICA FOFO C/ JTAS TIPO FLANGES DN 450 X 350MM | UN - UNIDADE | 1,0000 | 1327.2000 | 1327.20
8723 | REDUÇÃO EM AÇO C/ FLANGES CONCENTRICA DN 100 X 40MM | UN - UNIDADE | 2,0000 | 264.6000 | 529.20
8726 | REDUÇÃO EM AÇO ESPECIAL A-36 DN 450 X 200MM L= 0,30M | UN - UNIDADE | 1,0000 | 1710.0000 | 1710.00
8727 | REDUÇÃO EM AÇO ESPECIAL A-36 DN 450 X 200MM L = 0,43M | UN - UNIDADE | 1,0000 | 1892.8000 | 1892.80
8728 | TE 90º FOFO BBB JE2GS DN 600MM REVEST. TINTA BETUM | UN - UNIDADE | 1,0000 | 4900.0000 | 4900.00
8730 | TE 90º FOFO JTAS FLANGE DN 600MM REV. TINTA BETUM. | UN - UNIDADE | 1,0000 | 4076.2700 | 4076.27
8731 | TE 90º FOFO JTAS FLANGE DN 700MM REV. TINTA BETUM. | UN - UNIDADE | 1,0000 | 6186.3600 | 6186.36
8732 | TE 90º FOFO JUNTAS FLANGES DN 450MM NORMA 2632 | UN - UNIDADE | 1,0000 | 5220.0000 | 5220.00
8737 | REGISTRO DE GAVETA FO DUCTIL DN 450MM C/ VTE NBR 6916 | UN - UNIDADE | 4,0000 | 17893.9575 | 71575.83
8741 | REDUÇÃO FOFO PTA/FLANGE DN 250 X 200MM | UN - UNIDADE | 4,0000 | 480.0000 | 1920.00
8742 | REDUÇÃO FOFO PTA/FLANGE DN 400 X 250MM | UN - UNIDADE | 12,0000 | 1035.0000 | 12420.00
8743 | REGISTRO CUNHA MET. OVAL FO DUCTIL DN 500MM CORPO CURTO C/ VTE | UN - UNIDADE | 4,0000 | 20900.5450 | 83602.18
8744 | REGISTRO CUNHA MET. OVAL FO DUCTIL DN 600MM CORPO CURTO C/ VTE | UN - UNIDADE | 4,0000 | 26265.6975 | 105062.79
8747 | REDUÇÃO ESP. EM AÇO C/ FLANGES DN 450 X 250MM L=0,30 DIN2632 | UN - UNIDADE | 4,0000 | 2147.5000 | 8590.00
8749 | REDUÇÃO ESP. EM AÇO C/ FLANGES DN 500 X 300MM L= 0,30 DIN2632 | UN - UNIDADE | 3,0000 | 2880.0000 | 8640.00
8751 | REDUÇÃO FOFO PB JE2GS DN 200 X 100MM REVEST. TINTA BETUMINOSA | UN - UNIDADE | 2,0000 | 100.7100 | 201.42
8753 | TE DE RED. ESPECIAL EM AÇO A-36 C/ FLANGES DN 600 X 400MM | UN - UNIDADE | 1,0000 | 7971.6000 | 7971.60
8755 | TE DE RED. 90º FOFO BBBJE 2GS DN 500 X 100MM | UN - UNIDADE | 2,0000 | 1344.0900 | 2688.18
8756 | TE DE RED. 90º FOFO BBBJE 2GS DN 600 X 100MM | UN - UNIDADE | 1,0000 | 2814.7800 | 2814.78
8758 | TE DE RED. 90º FOFO BOLSAS X FLANGE DN 400 X 100MM | UN - UNIDADE | 1,0000 | 749.5400 | 749.54
8760 | TE DE RED. 90º FOFO JTAS FLANGE DN 600 X 400MM REV. TINTA BETUM. | UN - UNIDADE | 1,0000 | 4386.2500 | 4386.25
8761 | TE DE RED. 90º FOFO JTAS. FLANGE DN 450 X 200MM REV. TINTA BETUM. | UN - UNIDADE | 1,0000 | 1943.2900 | 1943.29
8763 | TE DE RED. ESP. EM AÇO C/ FLANGES DN 750 X 400MM NORMA DIN 2632 | UN - UNIDADE | 1,0000 | 8100.0000 | 8100.00
8764 | TE FOFO C/ JTAS FLANGES DN 200MM NBR 7675 REVEST. INT. E EXT. BETUM. | UN - UNIDADE | 1,0000 | 609.5700 | 609.57
8766 | TOCO FOFO JTA FLANGE DN 350MM L= 0,28M REV. BETUM. | UN - UNIDADE | 1,0000 | 951.1400 | 951.14
8770 | TOCO FERRO DUCTIL PONTA/ BOLSA DN 300MM L=1,00M EPOXI VERMELHO | UN - UNIDADE | 2,0000 | 492.0000 | 984.00
8771 | TOCO FOFO JTA FLANGE DN 450MM L=0,48M REV. TINTA BETUM. | UN - UNIDADE | 1,0000 | 1332.1800 | 1332.18
8772 | TOCO FOFO JTA FLANGE DN 450MM L=0,50M REV. TINTA BETUM. | UN - UNIDADE | 6,0000 | 1332.1750 | 7993.05
8773 | TOCO FOFO JTA FLANGE DN 600MM L=0,85M REV. TINTA BETUM. | UN - UNIDADE | 2,0000 | 1855.2600 | 3710.52
8774 | TOCO FOFO JTA FLANGE DN 600MM L=1,39 REV. TINTA BETUM. | UN - UNIDADE | 1,0000 | 2174.6200 | 2174.62
8775 | TOCO FOFO JTA FLANGES DN 450MM L= 1,70M REVEST. BETUMINOSO | UN - UNIDADE | 1,0000 | 1530.0000 | 1530.00
8776 | TOCO FOFO JTA FLANGES DN 450MM L= 2,10M REVEST. BETUMINOSO | UN - UNIDADE | 1,0000 | 1800.0000 | 1800.00
8777 | TOCO FOFO JTAS FLANGE/ FLANGE PN10 DN 200MM L=0,25 EPOXI VERM. | UN - UNIDADE | 1,0000 | 228.1100 | 228.11
8778 | TOCO FOFO PONTA JE2GS E FLANGE PN 10 DN 600MM L=0,52M | UN - UNIDADE | 5,0000 | 1265.1120 | 6325.56
8779 | TUBO CILINDRICO FOFO K-9 PONTA/PONTA DN 400MM L= 0,50M | UN - UNIDADE | 4,0000 | 687.7800 | 2751.12
8780 | TUBO CILINDRICO FOFO K-9 PONTA/ PONTA DN 400MM L=2,00M | UN - UNIDADE | 1,0000 | 1209.7700 | 1209.77
8784 | TUBO FD P/ ESGOTO P.B. INT. JE BOR. NITRILICA DN 300MM X 6MT | UN - UNIDADE | 4,0000 | 2582.4400 | 10329.76
8785 | TUBO FLANGEADO FOFO DN 150 - L= 1,30 | UN - UNIDADE | 1,0000 | 627.0000 | 627.00
8786 | TUBO FODUCTIL K-7 PONTA/BOLSA DN 350MM X 6M JTA GS NBR 7675 | UN - UNIDADE | 2,0000 | 2880.0000 | 5760.00
8787 | TUBO FODUCTIL K-7 PONTA/ BOLSA DN 450MM JTA GS NBR 7675 | UN - UNIDADE | 5,0000 | 3600.0000 | 18000.00
8788 | TUBO FOFO FLANGE/ FLANGE DN 300MM L=0,85M NBR 7675 | UN - UNIDADE | 1,0000 | 1785.1700 | 1785.17
8789 | TUBO FOFO FLANGE/ FLANGE DN 450MM L= 1,50M | UN - UNIDADE | 1,0000 | 2892.0000 | 2892.00
8790 | TUBO FOFO JTA PONTA/ BOLSA PN 10 DN 100MM X 2,00M NBR 7675 | UN - UNIDADE | 1,0000 | 165.8800 | 165.88
8791 | TUBO FOFO JTA PONTA/ BOLSA PN 10 DN 250MM X 6,00M NBR 7675 | UN - UNIDADE | 2,0000 | 301.3500 | 602.70
8792 | TUBO FOFO JTAS FLANGE FLANGE PN 10 DN 700MM X 0,60M NBR 7675 | UN - UNIDADE | 2,0000 | 6262.8500 | 12525.70
8793 | TUBO FOFO JTAS FLANGE FLANGE PN 10 DN 700MM X 1,00M NBR 7675 | UN - UNIDADE | 1,0000 | 6262.8500 | 6262.85
8795 | TUBO FOFO JTAS FLANGES DN 400MM L= 0,70M REV. BETUMINOSO | UN - UNIDADE | 1,0000 | 990.0000 | 990.00
8796 | TUBO FOFO JTAS FLANGES DN 450MM L=2,20M REV. BETUMINOSO | UN - UNIDADE | 1,0000 | 1800.0000 | 1800.00
8797 | TUBO FOFO JTAS FLANGES DN 450MM L= 2,80M REV. BETUMINOSO | UN - UNIDADE | 1,0000 | 2520.0000 | 2520.00
8798 | TUBO FOFO JTAS FLANGES DN 600MM L=0,65M REV. BETUMINOSO | UN - UNIDADE | 1,0000 | 1890.0000 | 1890.00
8799 | TUBO FOFO JTAS FLANGES DN 600MM L= 1,55M REV. BETUMINOSO | UN - UNIDADE | 2,0000 | 2610.0000 | 5220.00
8800 | TUBO FOFO JTAS FLANGES DN 600MM L=1,80M REV. BETUMINOSO | UN - UNIDADE | 2,0000 | 2610.0000 | 5220.00
8801 | TUBO FOFO JTAS PONTA FLANGE PN 10 DN 700MM X 0,50M NBR 7675 | UN - UNIDADE | 4,0000 | 4815.3000 | 19261.20
8802 | TUBO FOFO JTAS PONTA/ FLANGE PN 10 DN 400MM X 0,60M NBR 7675 | UN - UNIDADE | 6,0000 | 1575.7867 | 9454.72
8803 | TUBO FOFO K-7 PONTA/ BOLSA JGS DN 400MM L= 1,00M REV. BET. | UN - UNIDADE | 4,0000 | 540.0000 | 2160.00
8805 | TUBO FOFO K-9 PONTA/BOLSA JGS DN 100MM L=1,00M | UN - UNIDADE | 12,0000 | 315.0000 | 3780.00
8806 | TUBO FOFO K7 PBJGS DN 250MM X 6M | UN - UNIDADE | 1,0000 | 1368.3600 | 1368.36
8807 | TUBO FOFO K7 PBJGS DN 500MM X 6M | UN - UNIDADE | 7,0000 | 1583.8914 | 11087.24
8810 | TUBO FOFO PONTA/ FLANGE PN 10 DN 450 X L=0,55M NBR 7675 | UN - UNIDADE | 3,0000 | 3150.0000 | 9450.00
8816 | VALVULA AUT. DE ALIVIO FOFO ASTM A536 "Y" FLANGES PN 10 DN 150 | UN - UNIDADE | 1,0000 | 26500.0000 | 26500.00
8817 | VALVULA BORB. FOFO NODULAR FLANGEADA PN 10 DN 450MM C/ VOL. | UN - UNIDADE | 1,0000 | 12453.0000 | 12453.00
8818 | VALVULA DE RET. FOFO NODULAR DN 150MM PORTINHOLA UNICA | UN - UNIDADE | 1,0000 | 490.1300 | 490.13
8819 | VALVULA DE RET. FOFO NODULAR DN 250MM PORTINHOLA UNICA | UN - UNIDADE | 3,0000 | 1257.7400 | 3773.22
8820 | VALVULA DE RET. FOFO NODULAR DN 350MM PORTINHOLA UNICA | UN - UNIDADE | 1,0000 | 2.9900 | 2.99
9360 | TUBO FºFº PONTA/FLANGE DN 100MM X 2,00 | UN - UNIDADE | 1,0000 | 701.4300 | 701.43
9364 | TUBO FºFº PONTA/FLANGE DN 350MM X 0,42 | UN - UNIDADE | 1,0000 | 1343.7200 | 1343.72
9365 | TUBO FºFº PONTA/FLANGE DN 350MM X 0,40 | UN - UNIDADE | 1,0000 | 480.0000 | 480.00
9368 | TUBO FºFº PONTA/FLANGE DN 400MM X 0,40 | UN - UNIDADE | 2,0000 | 1569.8200 | 3139.64
9373 | TUBO FºFº PONTA/FLANGE DN 200MM X 0,45 | UN - UNIDADE | 1,0000 | 819.8000 | 819.80
9375 | TUBO FºFº PONTA/FLANGE DN 500MM X 0,45 | UN - UNIDADE | 1,0000 | 2017.0700 | 2017.07
9382 | TUBO FºFº FLANGES DN 350MM L= 2,05 | UN - UNIDADE | 1,0000 | 2689.4900 | 2689.49
9383 | TUBO FºFº FLANGES DN 350MM L= 1,30 | UN - UNIDADE | 1,0000 | 1129.5900 | 1129.59
9386 | TUBO FºFº FLANGES DN 400MM L= 1,60 | UN - UNIDADE | 1,0000 | 1480.5900 | 1480.59
9390 | TUBO FºFº FLANGES DN 700MM L= 1,00 | UN - UNIDADE | 1,0000 | 6252.8500 | 6252.85
9391 | TUBO FºFº FLANGES DN 700MM L= 1,50 | UN - UNIDADE | 1,0000 | 7012.7000 | 7012.70
9392 | TUBO FºFº FLANGES DN 700MM L= 1,80 | UN - UNIDADE | 1,0000 | 6262.8500 | 6262.85
9394 | TUBO FºFº FLANGES DN 600MM L= 2,00 | UN - UNIDADE | 1,0000 | 4651.4600 | 4651.46
9397 | TUBO PONTA/ BOLSA FERRO FUNDIDO DN 200MM X 1,50 | UN - UNIDADE | 1,0000 | 496.8000 | 496.80
9402 | TUBO PONTA/ BOLSA FERRO FUNDIDO DN 250MM X 6,00 | UN - UNIDADE | 2,0000 | 1800.0000 | 3600.00
9404 | TUBO PONTA/ BOLSA FERRO FUNDIDO DN 400MM X 1,00 | UN - UNIDADE | 2,0000 | 540.0000 | 1080.00
9405 | TUBO PONTA/ BOLSA FERRO FUNDIDO DN 450MM X 6,00 | UN - UNIDADE | 1,0000 | 3600.0000 | 3600.00
9406 | TE DE RED. COM FLANGES DN 100 X 80MM | UN - UNIDADE | 1,0000 | 272.0000 | 272.00
9407 | TE DE RED. COM FLANGES DN 150 X 80MM | UN - UNIDADE | 1,0000 | 356.0000 | 356.00
9415 | CURVA 45º FLANGE DN 200MM | UN - UNIDADE | 2,0000 | 404.8000 | 809.60
|  | TOTAIS DO ALMOXARIFADO | 4 - ALMOXARIFADO PAC | TOTAL QUANTIDADE | 1.049,0000
|  |  |  | TOTAL VALOR | 1.458.548,10
|  | TOTAIS DO ALMOXARIFADO | 4 - ALMOXARIFADO PAC | TOTAL QUANTIDADE | 1265439,7091
|  |  |  | TOTAL VALOR | 18.836.629,59

## Emissao em 14-05-25
Estado de MATO GROSSO | 2025-05-14 11:22
SANEAR SERVIÇO DE SANEAMENTO AMBIENTAL DE RONDONÓPOLIS TEREZINHA SILVA DE SOUZA
ALMOXARIFADO: | 1 - ALMOXARIFADO CENTRAL
CÓDIGO | DESCRIÇÃO | UNIDADE | QUANTIDADE | VAL. UNIT. | VALOR TOTAL
1 | ADAPTADOR | UN - UNIDADE | 1,0000 | 226.8000 | 226.80
3 | ANEL | UN - UNIDADE | 1,0000 | 18.6000 | 18.60
9 | COTOVELO | UN - UNIDADE | 5,0000 | 31.4100 | 157.05
11 | CURVA | UN - UNIDADE | 4,0000 | 22.5000 | 90.00
16 | HIDRANTE | UN - UNIDADE | 32,0000 | 2926.0000 | 93632.00
19 | JUNTA | UN - UNIDADE | 2,0000 | 66.7900 | 133.58
31 | TUBETE LONGO PVC 3/4 SEM GUARNICAO - AZUL | UN - UNIDADE | 300,0000 | 1.3700 | 411.00
32 | TUBO | UN - UNIDADE | 1,0000 | 468.0000 | 468.00
35 | ABRAÇADEIRA | UN - UNIDADE | 23,0000 | 6.3383 | 145.78
37 | AÇUCAR CRISTAL - PCT C/ 2KG | UN - UNIDADE | 17,0000 | 8.9900 | 152.83
39 | ADOÇANTE DIETETICO LIQUIDO C/ 100ML | UN - UNIDADE | 13,0000 | 3.3900 | 44.07
41 | AGUA SANITÁRIA UNIDADE C/ 1 LT - QUIBOA OU SIMILAR | UN - UNIDADE | 200,0000 | 3.8900 | 778.00
52 | ARQUIVO MORTO POLIONDA AZUL - PRE MONTADO | UN - UNIDADE | 419,0000 | 8.9205 | 3737.71
58 | BATERIA | UN - UNIDADE | 4,0000 | 564.5225 | 2258.09
59 | BICO | UN - UNIDADE | 2,0000 | 49.0500 | 98.10
64 | BORRACHA BRANCA PARA LÁPIS C/ SUPORTE TIPO TS-2000 – REFERÊNCIA MARCA (BIC/FABER CASTELL/PENTEL) OU OUTRA DE QUALIDADE E DESEMPENHO IGUAL OU SUPERIOR. | UN - UNIDADE | 104,0000 | 0.8500 | 88.40
70 | BUCHA | UN - UNIDADE | 4,0000 | 280.9800 | 1123.92
71 | CABEÇOTE | UN - UNIDADE | 1,0000 | 542.7000 | 542.70
72 | CABO AÇO | M - METRO | 1,0000 | 2007.0900 | 2007.09
76 | CAFÉ EM PO PACOTE C/ 500G - MARCA QUITADA, BRASILEIRO OU SIMILAR | UN - UNIDADE | 74,0000 | 35.9900 | 2663.26
80 | CAL HIDRATADA | KG - QUILOGRAMA | 10720,0000 | 2.2300 | 23905.60
81 | CAL COMPOSTO P/ ARGAMASSA | UN - UNIDADE | 95,0000 | 13.0000 | 1235.00
88 | CAPA DE PAPEL P/CD | UN - UNIDADE | 100,0000 | 0.0800 | 8.00
96 | CHÁ MATE CX C/250 GR | UN - UNIDADE | 63,0000 | 16.9900 | 1070.37
114 | CONECTOR | UN - UNIDADE | 1,0000 | 49.5000 | 49.50
117 | COPO DESCARTÁVEL 180ML PP CX C/ 2500 UNIDADES CONFORME NBR 14.865/2002 | UN - UNIDADE | 252,0000 | 112.0496 | 28236.51
119 | CORREIA | UN - UNIDADE | 4,0000 | 89.7750 | 359.10
120 | CORRETIVO A BASE DE ÁGUA - FRC C/ 18ML - REFERÊNCIA MARCA (BIC/FABER CASTELL/ ACRILEX) OU OUTRA DE QUALIDADE E DESEMPENHO IGUAL OU SUPERIOR. | UN - UNIDADE | 27,0000 | 1.6100 | 43.47
124 | DESINFETANTE FRASCO C/ 2LT - MARCA SUMMER OU SIMILAR | UN - UNIDADE | 58,0000 | 7.1900 | 417.02
125 | DETERGENTE LIQUIDO TESTADO DERMATOLOGICAMENTE FRASCO C/ 500ML - MARCA YPE OU MINUANO | UN - UNIDADE | 173,0000 | 3.0189 | 522.27
135 | ELÁSTICO P/DINHEIRO PCT C/ 1KG | UN - UNIDADE | 9,0000 | 32.6900 | 294.21
137 | ELEMENTO FILTRANTE | UN - UNIDADE | 18,0000 | 235.8494 | 4245.29
142 | ENZILIMP | KG - QUILOGRAMA | 90,0000 | 84.0000 | 7560.00
143 | ESCOVA DE LAVAR EM NYLON OVAL | UN - UNIDADE | 11,0000 | 4.5600 | 50.16
146 | ESPONJA DE LÃ DE AÇO - 60G PCT C/ 8 UNIDADES | UN - UNIDADE | 111,0000 | 2.0000 | 222.00
149 | ESTRIBO P/ TRAVA | UN - UNIDADE | 10,0000 | 10.6350 | 106.35
153 | FITA ISOLANTE | UN - UNIDADE | 6,0000 | 14.0250 | 84.15
157 | FLANELA PARA LIMPEZA P/ LIMPEZA 100% ALGODAO 38CM X 58CM | UN - UNIDADE | 47,0000 | 5.7353 | 269.56
159 | FÓSFORO PCT C/ 10CX | UN - UNIDADE | 33,0000 | 3.2448 | 107.08
161 | KIT GAXETA | KG - QUILOGRAMA | 2,0000 | 179.8750 | 359.75
164 | GRAMPO PARA GRAMPEADOR 26/6 CX C/ 5000 - GALVANIZADO | UN - UNIDADE | 82,0000 | 4.0534 | 332.38
165 | GRAMPO PARA TRAVA | UN - UNIDADE | 24,0000 | 86.3504 | 2072.41
167 | GRAXA | UN - UNIDADE | 11,0000 | 29.4436 | 323.88
168 | GUARDANAPO DE PAPEL 21,5CM X23CM PCT COM 50 UNIDADES | UN - UNIDADE | 165,0000 | 1.5600 | 257.40
171 | INSETICIDA AEROSOL C/ 300ML | UN - UNIDADE | 5,0000 | 10.5000 | 52.50
180 | LÂMPADA | UN - UNIDADE | 1,0000 | 4.5000 | 4.50
182 | LENTE | UN - UNIDADE | 2,0000 | 45.9000 | 91.80
184 | LIMPA ALUMÍNIO FRASCO C/ 500ML | UN - UNIDADE | 22,0000 | 4.9900 | 109.78
197 | MACHO AÇO RAP 3 PEÇAS DORMER 1/2-13 UNIC | UN - UNIDADE | 2,0000 | 67.8200 | 135.64
198 | MANCAL | UN - UNIDADE | 2,0000 | 104.4000 | 208.80
208 | PASTA MOLHA DEDO - 12G | UN - UNIDADE | 108,0000 | 1.7300 | 186.84
212 | PANO MULTI USO LIMPEZA - 50CM X 33CM PCT C/ 05 UNIDADES | UN - UNIDADE | 115,0000 | 3.8300 | 440.45
232 | PRANCHETA MANUAL EM DURATEX | UN - UNIDADE | 197,0000 | 3.5800 | 705.26
238 | REBITES | UN - UNIDADE | 1,0000 | 78.3000 | 78.30
242 | RELÉ | UN - UNIDADE | 1,0000 | 34.5100 | 34.51
243 | RETENTOR | UN - UNIDADE | 1,0000 | 68.4000 | 68.40
245 | ROLAMENTO VEICULAR | UN - UNIDADE | 4,0000 | 540.0000 | 2160.00
250 | SENSOR | UN - UNIDADE | 1,0000 | 4617.0000 | 4617.00
255 | SOQUETE | UN - UNIDADE | 9,0000 | 38.6000 | 347.40
261 | TAMPA DE CONCRETO ARMADO PARA FOSSA 1,20 X 10CM | UN - UNIDADE | 9,0000 | 180.0000 | 1620.00
264 | TAMPÃO | UN - UNIDADE | 2,0000 | 8.1000 | 16.20
267 | TERMINAL | UN - UNIDADE | 2,0000 | 1.8000 | 3.60
268 | TIJOLO CERAMICO 8 FUROS 9X19X19 | UN - UNIDADE | 170,0000 | 1.5989 | 271.82
269 | TINTA | UN - UNIDADE | 1,0000 | 89.1000 | 89.10
276 | UNIÃO | UN - UNIDADE | 8,0000 | 36.9000 | 295.20
277 | VARETA P/SOLDA | UN - UNIDADE | 50,0000 | 0.7422 | 37.11
278 | VASSOURA ANGULAR COM CABO | UN - UNIDADE | 7,0000 | 12.0000 | 84.00
287 | CARRETEL | UN - UNIDADE | 4,0000 | 201.0225 | 804.09
292 | FILTRO | UN - UNIDADE | 11,0000 | 215.0400 | 2365.44
378 | MOTOCOMPRESSOR | UN - UNIDADE | 1,0000 | 540.0000 | 540.00
380 | MOTOR | UN - UNIDADE | 1,0000 | 3855.6000 | 3855.60
423 | HIPOCLORITO DE CALCIO - TABLETES | KG - QUILOGRAMA | 715,0000 | 29.8500 | 21342.75
455 | MANGUEIRA | M - METRO | 24,0000 | 1131.4700 | 27155.28
456 | ENGATE | UN - UNIDADE | 1,0000 | 108.9000 | 108.90
460 | TABUA | UN - UNIDADE | 1,0000 | 81.0000 | 81.00
462 | KIT VEICULAR | UN - UNIDADE | 1,0000 | 1703.7000 | 1703.70
466 | PINO | UN - UNIDADE | 2,0000 | 1152.7200 | 2305.44
476 | TENSOR | UN - UNIDADE | 1,0000 | 193.5000 | 193.50
477 | REPARO | UN - UNIDADE | 1,0000 | 2673.0000 | 2673.00
489 | COADOR GIGANTE - DIAMETRO 18CM | KIT | 213,0000 | 8.2800 | 1763.64
490 | DESODORIZADOR DE AMBIENTE SPRAY UNIDADE COM 360ML | UN - UNIDADE | 14,0000 | 16.9900 | 237.86
495 | CANECAO EM ALUMINIO CABO MADEIRA CAPACIDADE DE 5LT | UN - UNIDADE | 2,0000 | 40.0000 | 80.00
505 | ROLDANA 4" | UN - UNIDADE | 12,0000 | 37.5000 | 450.00
516 | SOLENOIDE | UN - UNIDADE | 2,0000 | 1032.7500 | 2065.50
521 | DILUENTE | L - LITRO | 4,0000 | 81.0000 | 324.00
526 | DISCO DE FREIO | UN - UNIDADE | 14,0000 | 465.9007 | 6522.61
527 | PASTILHA DE FREIO | UN - UNIDADE | 10,0000 | 50.6790 | 506.79
539 | SIRENE | UN - UNIDADE | 1,0000 | 112.5000 | 112.50
541 | DIAFRAGMA | UN - UNIDADE | 1,0000 | 54.0000 | 54.00
543 | ARREBITE | UN - UNIDADE | 5,0000 | 27.9000 | 139.50
544 | LIXA | UN - UNIDADE | 1,0000 | 7.2000 | 7.20
553 | DESCARBONIZANTE | UN - UNIDADE | 2,0000 | 41.5000 | 83.00
556 | TAMPA PECA VEICULAR | UN - UNIDADE | 13,0000 | 174.3154 | 2266.10
558 | INTERRUPTOR | UN - UNIDADE | 2,0000 | 326.0250 | 652.05
572 | VELA (VEICULAR) | UN - UNIDADE | 4,0000 | 45.6600 | 182.64
581 | ALCOOL DE USO DOMESTICO 70%, CX C/ 12UNIDADES | UN - UNIDADE | 48,0000 | 10.2400 | 491.52
597 | VALVULAVEICULAR | UN - UNIDADE | 33,0000 | 75.9927 | 2507.76
605 | OIL | UN - UNIDADE | 36,0000 | 67.6744 | 2436.28
608 | ANEL VEICULAR | UN - UNIDADE | 53,0000 | 34.9077 | 1850.11
612 | ALAVANCA VEICULAR | UN - UNIDADE | 9,0000 | 83.6500 | 752.85
614 | CABO VEICULAR | UN - UNIDADE | 2,0000 | 109.6200 | 219.24
618 | PA PARA LIXO PEQUENA COM CABO | UN - UNIDADE | 66,0000 | 4.9700 | 328.02
622 | JOGO MATERIAL VEICULAR | UN - UNIDADE | 5,0000 | 60.0300 | 300.15
623 | JUNTA MATERIAL VEICULAR | UN - UNIDADE | 26,0000 | 63.4327 | 1649.25
624 | CUBO VEICULAR | UN - UNIDADE | 1,0000 | 61.2000 | 61.20
626 | PIVO | UN - UNIDADE | 4,0000 | 278.1000 | 1112.40
634 | LANTERNA | UN - UNIDADE | 2,0000 | 108.9000 | 217.80
642 | ACOPLADOR | UN - UNIDADE | 1,0000 | 95.0000 | 95.00
646 | TIRANTE | UN - UNIDADE | 8,0000 | 8.8200 | 70.56
648 | INSERTO | UN - UNIDADE | 30,0000 | 2.5380 | 76.14
650 | PA DE BICO COM CABO RETO | UN - UNIDADE | 135,0000 | 65.0000 | 8775.00
664 | JOGO DE REPARO | CJ - CONJUNTO | 9,0000 | 513.5000 | 4621.50
669 | BATERIA 150 A/H | UN - UNIDADE | 2,0000 | 1503.0000 | 3006.00
675 | FILTRO DE AR | UN - UNIDADE | 6,0000 | 75.1100 | 450.66
681 | FILTRO DE OLEO LUBRIF.W950/26 | UN - UNIDADE | 1,0000 | 105.0000 | 105.00
685 | FLUIDO DE FREIO DOT3 500ML | UN - UNIDADE | 1,0000 | 40.5000 | 40.50
686 | GRAXA DE PINO | UN - UNIDADE | 2,0000 | 390.0000 | 780.00
687 | OLEO HIDRAULICO VG-68 - BD 20LT | UN - UNIDADE | 9,0000 | 450.8000 | 4057.20
688 | OLEO LUBRIFICANTE | UN - UNIDADE | 22,6000 | 64.2412 | 1451.85
689 | OLEO LUBRIFICANTE 15W40 - BALDE 20 LITROS | UN - UNIDADE | 19,0000 | 436.0526 | 8285.00
691 | ARRUELA DE BORRACHA P/ VEDAÇÃO HIDROMETRO 3/4 | UN - UNIDADE | 111800,0000 | 0.1121 | 12534.00
692 | CRUZETA CARDAN CARGO VW | UN - UNIDADE | 4,0000 | 349.6500 | 1398.60
694 | CARDAN DO CARGO VW | UN - UNIDADE | 1,0000 | 508.5000 | 508.50
697 | ADITIVO PARA RADIADOR | UN - UNIDADE | 12,0000 | 49.8125 | 597.75
701 | TAPETE UNIVERSAL | UN - UNIDADE | 2,0000 | 729.0000 | 1458.00
710 | LONA DE FREIO DIANTEIRA/TRASEIRA | UN - UNIDADE | 1,0000 | 367.2000 | 367.20
711 | DIAFRAGMA 7 24 | UN - UNIDADE | 9,0000 | 62.6000 | 563.40
719 | PORCA SEXTAVA POLIDA 10MM1,50 MA | UN - UNIDADE | 4,0000 | 1.3500 | 5.40
726 | COLA PARA LONA DE FREIO | UN - UNIDADE | 4,0000 | 53.0550 | 212.22
728 | KIT AMORTECEDOR DIANTEIRO DIREITO | UN - UNIDADE | 4,0000 | 679.8600 | 2719.44
729 | RESERVATORIO EXPANÇÃO RADIADOR | UN - UNIDADE | 1,0000 | 310.5000 | 310.50
743 | RETENTOR HASTE CAMBIO | UN - UNIDADE | 2,0000 | 12.0150 | 24.03
750 | CORREIA DO ALTERNADOR 8PK-1443 | UN - UNIDADE | 2,0000 | 90.0000 | 180.00
753 | INTERRUPTOR FREIO VW26.260 | UN - UNIDADE | 2,0000 | 163.6850 | 327.37
756 | VALVULA DRENO | UN - UNIDADE | 4,0000 | 73.8000 | 295.20
762 | OLEO LUBRIFICANTE P/MOTOR 15W40 | L - LITRO | 16,4000 | 32.0976 | 526.40
778 | BARRA/VERGALHAO P/ CONSTRUCAO CA-50 6,3MM X 12M | UN - UNIDADE | 14,0000 | 29.4100 | 411.74
779 | BARRA/VERGALHAO P/ CONSTRUCAO CA-50 10MM X 12M | UN - UNIDADE | 13,0000 | 69.6700 | 905.71
782 | OLEO DIESEL COMUM | L - LITRO | 35376,4377 | 6.1342 | 217007.79
783 | ETANOL | L - LITRO | 44225,0150 | 3.7251 | 164740.85
784 | GASOLINA COMUM | L - LITRO | 15083,1371 | 5.7469 | 86680.74
821 | JOGO PORTAL 4X14CM | UN - UNIDADE | 5,0000 | 114.8820 | 574.41
828 | CORRENTE ELO | M - METRO | 2,0000 | 94.5000 | 189.00
836 | TERMINAL (VEICULAR) | UN - UNIDADE | 9,0000 | 21.3344 | 192.01
839 | TRAVA | UN - UNIDADE | 1,0000 | 1.3000 | 1.30
842 | PEDRISCO LAVADO (M³) | M³ - METRO CÚBICO | 189,0000 | 153.2324 | 28960.92
860 | BARRA/VERGALHAO P/ CONSTRUCAO CA-50 8MM X 12M | BARRA | 20,0000 | 46.3500 | 927.00
863 | ARAME RECOZIDO N18 PCT 1KG | KG - QUILOGRAMA | 7,0000 | 17.1400 | 119.98
874 | TIJOLO CERAMICO DE 6 FUROS (9X14X19) | UN - UNIDADE | 2205,0000 | 1.2800 | 2822.40
875 | TIJOLINHO MACICO COMUN | UN - UNIDADE | 205,0000 | 0.8200 | 168.10
876 | ELEMENTO VAZADO DIAGONAL EM CERAMICA | UN - UNIDADE | 1346,0000 | 4.8300 | 6501.18
887 | CABO DE ROLO 23CM | UN - UNIDADE | 10,0000 | 8.7100 | 87.10
891 | FITA CREPE 50 X 50M | UN - UNIDADE | 44,0000 | 8.0000 | 352.00
894 | PARAFUSO SEXTAVADO ACO 5/8 X 3 ROSCA PARCIAL | UN - UNIDADE | 80,0000 | 4.6926 | 375.41
895 | PORCA SEXTAVADA DE ACO TIPO SIMPLES 5/8 | UN - UNIDADE | 200,0000 | 1.2000 | 240.00
897 | PORCA SEXTAVADA AUTO TRAVANTE 5/8 | UN - UNIDADE | 50,0000 | 1.7100 | 85.50
898 | PARAFUSO SEXTAVADO ACO 5/8 X 2.1/2 ROSCA PARCIAL | UN - UNIDADE | 4,0000 | 13.0625 | 52.25
899 | PARAFUSO SEXTAVADO ZINCADO 5/8X3 ROSCA INTEIRA | UN - UNIDADE | 58,0000 | 2.4000 | 139.20
900 | PORCA SEXTAVADA ZINCADA 5/8 | UN - UNIDADE | 540,0000 | 1.3968 | 754.26
906 | LINHA DE PEDREIRO ROLO C/ 100M | UN - UNIDADE | 26,0000 | 9.6769 | 251.60
910 | MARTELO P/ CARPINTEIRO DE 29MM (COM ORELHA) | UN - UNIDADE | 18,0000 | 25.0000 | 450.00
918 | ALVANCA DE ACO DE 1X1,80M | UN - UNIDADE | 44,0000 | 185.0000 | 8140.00
928 | BLOCO DE CONCRETO 14 X19 X 39CM | UN - UNIDADE | 494,0000 | 5.0000 | 2470.00
930 | CAIBRO 6CM X 6CM X 4MT | M - METRO | 21,0000 | 35.6700 | 749.07
931 | CAIBRO 4CM X 5CM X 5MT | M - METRO | 10,0000 | 30.0000 | 300.00
945 | ESCOVA DE ACO COM CABO 4 | UN - UNIDADE | 25,0000 | 7.2800 | 182.00
946 | LIMA TIPO GROSSA PARA MADEIRA TAM 12 | UN - UNIDADE | 76,0000 | 30.0000 | 2280.00
958 | VASSOURAO GARY NYLON COM CABO | UN - UNIDADE | 77,0000 | 28.0506 | 2159.90
963 | CADEADO LATAO 35MM | UN - UNIDADE | 46,0000 | 30.2500 | 1391.50
969 | BARRA ROSCADA POLIDA 3/4 X 1M | UN - UNIDADE | 9,0000 | 105.3622 | 948.26
973 | PORCA SEXTAVADO 3/4 | UN - UNIDADE | 200,0000 | 1.2475 | 249.49
974 | PORCA SEXTAVADO 5/16 | UN - UNIDADE | 300,0000 | 0.1063 | 31.90
985 | ABRACADEIRA NYLON MEDINDO 200X 3,6 MM BRANCA PACOTE COM 100UNID | M - METRO | 8,0000 | 28.0000 | 224.00
1005 | ANTICORROSIVO PARA RADIADOR | UN - UNIDADE | 11,0000 | 19.1455 | 210.60
1006 | TAMPA DO RADIADOR | UN - UNIDADE | 2,0000 | 57.1500 | 114.30
1009 | FREIO | UN - UNIDADE | 4,0000 | 526.5000 | 2106.00
1012 | ABRACADEIRA TIPO TURBINA INOX | UN - UNIDADE | 3,0000 | 261.0000 | 783.00
1060 | FILTRO DE AR INTERNO CF 500/1 | UN - UNIDADE | 4,0000 | 96.0000 | 384.00
1064 | BROCA A.R 12MM | UN - UNIDADE | 49,0000 | 14.8571 | 728.00
1076 | LIXA DE FERRO 150 | UN - UNIDADE | 1,0000 | 4.5000 | 4.50
1090 | ANEL ORING 22-35 | UN - UNIDADE | 3,0000 | 7.2000 | 21.60
1110 | ADESIVO SILICONE 50GR CINZA ALTA TEMPERATURA | UN - UNIDADE | 5,0000 | 56.6460 | 283.23
1134 | FLANGE VEICULAR | UN - UNIDADE | 3,0000 | 260.7000 | 782.10
1136 | LAMPADA DO FAROL | UN - UNIDADE | 3,0000 | 164.1733 | 492.52
1148 | KIT BUCHA | UN - UNIDADE | 4,0000 | 152.0100 | 608.04
1158 | LENTE DA LANTERNA TRASEIRA AGRALE 8,500 | UN - UNIDADE | 2,0000 | 85.5000 | 171.00
1181 | TECLA VIDRO ELETRICO FIESTA | UN - UNIDADE | 3,0000 | 130.5000 | 391.50
1189 | BUCHA OLHAL AMORTECEDOR | UN - UNIDADE | 2,0000 | 360.0000 | 720.00
1199 | FILTRO DE AR INTERNO | UN - UNIDADE | 2,0000 | 92.0000 | 184.00
1206 | THINNER 1,0 L | L - LITRO | 4,0000 | 37.4625 | 149.85
1209 | FITA ADESIVA 45MM X 45MM TRANSPARENTE PARA EMBALAGEM | UN - UNIDADE | 68,0000 | 3.7300 | 253.64
1210 | FITA CREPE 25 X 50 | UN - UNIDADE | 44,0000 | 5.0455 | 222.00
1213 | TESOURA EM ACO INOX | UN - UNIDADE | 12,0000 | 64.1417 | 769.70
1216 | CAPA PLASTICA PARA ENCADERNACAO A4 - PRETA | UN - UNIDADE | 929,0000 | 0.1927 | 179.04
1220 | GRAXA PARA CHASSIS BD 20KG | UN - UNIDADE | 4,0000 | 382.0000 | 1528.00
1223 | OLEO LUBRIFICANTE 85W 140 | L - LITRO | 78,0000 | 49.0897 | 3829.00
1224 | OLEO 5W 30 | L - LITRO | 26,5000 | 52.6453 | 1395.10
1229 | PISTAO DA BOMBA ALIMENTADORA VW | UN - UNIDADE | 1,0000 | 148.5000 | 148.50
1231 | BUCHA VW | UN - UNIDADE | 5,0000 | 62.1000 | 310.50
1232 | BICO INJETOR VW | UN - UNIDADE | 3,0000 | 600.9000 | 1802.70
1233 | KIT VEDACAO | UN - UNIDADE | 1,0000 | 78.7500 | 78.75
1240 | BOCAL HIDR. 3/8 BSP-6T2.0-30G MOD-4.1 | UN - UNIDADE | 4,0000 | 489.1775 | 1956.71
1263 | COXIM TRASEIRO MOTOR C/PINO | UN - UNIDADE | 4,0000 | 842.4025 | 3369.61
1272 | BROCA ACO RAPIDO 6.0MM | UN - UNIDADE | 47,0000 | 1.9000 | 89.30
1274 | BROCA ACO RAPIDO 12MM | UN - UNIDADE | 30,0000 | 10.0000 | 300.00
1289 | BROCA A.R 8.00MM | UN - UNIDADE | 30,0000 | 3.0000 | 90.00
1298 | ADAPTADOR HIDRAULICO MN 06 MJ 10 | UN - UNIDADE | 3,0000 | 14.9567 | 44.87
1303 | LUVA UNIAO 6005 1 4 (VEICULAR) | UN - UNIDADE | 2,0000 | 39.6000 | 79.20
1306 | TUBO NYLON 6 X 4 | UN - UNIDADE | 3,0000 | 12.9000 | 38.70
1310 | COXIM MOTOR DIANTEIRO | UN - UNIDADE | 6,0000 | 385.4750 | 2312.85
1314 | OLEO MINERAL1L | L - LITRO | 3,0000 | 170.1000 | 510.30
1320 | LUVA VEICULAR | UN - UNIDADE | 4,0000 | 125.1000 | 500.40
1371 | LAMPADA H4 (VEICULAR) | UN - UNIDADE | 9,0000 | 23.3600 | 210.24
1401 | ARRUELA DE PRESSAO 09,53/8'' | UN - UNIDADE | 4,0000 | 0.7200 | 2.88
1406 | THINNER 5 LITROS | UN - UNIDADE | 16,0000 | 80.0200 | 1280.32
1410 | PORCA 14 MB (VEICULAR) | UN - UNIDADE | 1,0000 | 5.4000 | 5.40
1415 | PORCA 12 MB (VEICULAR) | UN - UNIDADE | 1,0000 | 2.3400 | 2.34
1422 | HASTE ACIONAMENTO CILINDRO/EMBREAGEM C/REGULAGEM | UN - UNIDADE | 1,0000 | 91.6200 | 91.62
1445 | FILTRO DE AR CF300/1 EFA948 | UN - UNIDADE | 1,0000 | 46.0000 | 46.00
1454 | ABRACADEIRA TIPO U 1/2 | UN - UNIDADE | 2,0000 | 194.4000 | 388.80
1470 | TE SOLDAVEL 60MM | UN - UNIDADE | 19,0000 | 25.1700 | 478.23
1494 | KIT DE REPARO NO MECANISMO DE SAIDA PARA CAIXA ACOPLADA | UN - UNIDADE | 10,0000 | 75.0000 | 750.00
1499 | COXIM ESCAPAMENTO INTERMEDIARIO | UN - UNIDADE | 3,0000 | 1.3500 | 4.05
1502 | FLUIDO PARA RADIADOR | UN - UNIDADE | 5,0000 | 17.6000 | 88.00
1504 | BATERIA 180 AMPERES | UN - UNIDADE | 4,0000 | 1499.4000 | 5997.60
1505 | LAMPADA H3 (VEICULAR) | UN - UNIDADE | 10,0000 | 23.1150 | 231.15
1506 | LAMPADA (VEICULAR) | UN - UNIDADE | 25,0000 | 11.3220 | 283.05
1522 | RESERVATORIO D AGUA P/RADIADOR | UN - UNIDADE | 8,0000 | 579.4875 | 4635.90
1523 | RETENTOR DO CUBO RODA TRASEIRA | UN - UNIDADE | 1,0000 | 108.0000 | 108.00
1552 | CAPA PRENSAVEL 10 | UN - UNIDADE | 40,0000 | 14.2460 | 569.84
1553 | CAPA PRENSAVEL 12 | UN - UNIDADE | 136,0000 | 16.4937 | 2243.14
1554 | CAPA PRENSAVEL 16 | UN - UNIDADE | 149,0000 | 22.4684 | 3347.79
1559 | TERM MANG HID EMENDA 10 | UN - UNIDADE | 2,0000 | 21.0000 | 42.00
1560 | TERM MANG HID EMENDA 12 | UN - UNIDADE | 5,0000 | 20.0000 | 100.00
1561 | TERM MANG HID EMENDA 16 | UN - UNIDADE | 4,0000 | 29.9325 | 119.73
1562 | TERM MANG HID FJ 10-10 | UN - UNIDADE | 15,0000 | 24.9853 | 374.78
1564 | TERM MANG HID FJ 12-12 | UN - UNIDADE | 23,0000 | 29.2900 | 673.67
1565 | TERM MANG HID MN 16-16 | UN - UNIDADE | 35,0000 | 29.9391 | 1047.87
1572 | ANEL DE BORRACHA JE P/PVC PBA DN - 125MM DE - 140MM | UN - UNIDADE | 50,0000 | 2.4806 | 124.03
1579 | FITA VEDA ROSCA 18MM X 25M C/ NBR 16368 | UN - UNIDADE | 7029,0000 | 2.5000 | 17572.50
1581 | LUVA DE CORRER PVC ROSCAVEL 1 | UN - UNIDADE | 100,0000 | 12.8500 | 1285.00
1583 | LUVA DE PVC LR Ø 40MM X1.1/4 SD MISTA NBR 5648 | UN - UNIDADE | 39,0000 | 4.9744 | 194.00
1587 | LUVA DUPLA DE COMPRESSAO EM POLIPROPILENO PP DN 20MM | UN - UNIDADE | 873,0000 | 3.3300 | 2907.09
1591 | REGISTRO DE ESFERA PVC ROSCAVEL 3/4 TIPO VS | UN - UNIDADE | 56,0000 | 7.0714 | 396.00
1593 | REGISTRO DE ESFERA PVC ROSCAVEL 1.1/2 TIPO VS | UN - UNIDADE | 10,0000 | 17.0000 | 170.00
1595 | TE 90º PVC LR 20MM X 1/2 | UN - UNIDADE | 20,0000 | 1.0725 | 21.45
1598 | TE 90º PBA BBBJE DN 50MM X 50MM | UN - UNIDADE | 726,0000 | 27.5000 | 19965.00
1601 | TE 90º PVC SOLDAVEL DE Ø 32MM | UN - UNIDADE | 1830,0000 | 2.3900 | 4373.70
1605 | TUBO PVC PBA PBJEI CL15 DN 75MM X 6M | BARRA | 82,0000 | 84.8900 | 6960.98
1609 | CAIXA DE PROTECAO UNID MEDICAO PADRAO SANEAR EM POLIPROPILENO OU POLICARBONATO | UN - UNIDADE | 2353,0000 | 51.6019 | 121419.28
1610 | ANEL DE BORRACHA AJE PN10 PARA FºFº DN 250MM | UN - UNIDADE | 10,0000 | 14.5750 | 145.75
1637 | APLICADOR RIGIDO DE DISPOSITIVO DE SUPRESSAO DE AGUA 30CM | UN - UNIDADE | 14,0000 | 41.0000 | 574.00
1638 | APLICADOR FLEXIVEL DE DISPOSITIVO DE SUPRESSAO DE AGUA 90CM | UN - UNIDADE | 35,0000 | 63.1071 | 2208.75
1645 | REGISTRO DE GAVETA FERRO DUCTIL PARA PVC PBJE DEN 250 MM COM CABECOTE | UN - UNIDADE | 2,0000 | 1505.3700 | 3010.74
1649 | TE 90º FºFº BBB JE2GS DN 250MM, REVESTIDO COM TINTA BETUMINOSA | UN - UNIDADE | 4,0000 | 655.2500 | 2621.00
1651 | TE 90º FºFº BBB JE2GS DN 400MM, REVESTIDO COM TINTA BETUMINOSA | UN - UNIDADE | 1,0000 | 1565.9800 | 1565.98
1653 | TE DE REDUCAO FERRO DUCTIL BBB JGS DN 200 X 100MM | UN - UNIDADE | 5,0000 | 317.4900 | 1587.45
1655 | TE DE REDUCAO FERRO DUCTIL BBB JGS DN 400 X 100MM | UN - UNIDADE | 4,0000 | 749.5400 | 2998.16
1668 | TAMBOR DE FREIO TRASEIRO - FIESTA | UN - UNIDADE | 2,0000 | 1755.0000 | 3510.00
1676 | NITROGENIO STRADA | L - LITRO | 1,0000 | 135.0000 | 135.00
1711 | CURVA LONGA 45º PVC ESGOTO SERIE NORMAL DN 50MM | UN - UNIDADE | 932,0000 | 7.8000 | 7269.60
1718 | JOELHO 45º PVC RIGIDO SERIE R PB JE DN 100MM - NBR 5688 | UN - UNIDADE | 291,0000 | 34.9000 | 10155.90
1732 | ANEL DE BORRACHA PARA TUBO ESGOTO PVC OCRE DN 150MM | UN - UNIDADE | 309,0000 | 4.1882 | 1294.15
1733 | ANEL DE BORRACHA PARA TUBO ESGOTO PVC OCRE DN 200MM | UN - UNIDADE | 250,0000 | 4.6000 | 1150.00
1734 | ANEL DE BORRACHA PARA TUBO ESGOTO PVC OCRE DN 250MM | UN - UNIDADE | 250,0000 | 11.6000 | 2900.00
1735 | ANEL DE BORRACHA PARA TUBO ESGOTO PVC OCRE DN 300MM | UN - UNIDADE | 240,0000 | 12.8000 | 3072.00
1736 | ANEL DE BORRACHA PARA TUBO ESGOTO PVC OCRE DN 400MM | UN - UNIDADE | 14,0000 | 100.0000 | 1400.00
1754 | JUNTA DE DESMONTAGEM TRAVADA AXIALMENTE PN10 800MM | UN - UNIDADE | 1,0000 | 9642.5000 | 9642.50
1767 | BANCO CAPACITOR 30KVAR 380V | UN - UNIDADE | 1,0000 | 1006.1100 | 1006.11
1770 | CELULA CAPACITIVA MONOFASICA 1,67 KVA/220V C/ RESISTENCIA EQUIV. | UN - UNIDADE | 3,0000 | 25.0000 | 75.00
1773 | CELULA CAPACITIVA COM RESISTENCIA 30S.3.33FVA 220V | UN - UNIDADE | 2,0000 | 95.8900 | 191.78
1777 | REFELTOR 160W COM LAMPADA VAPOR SODIO E REATOR EXTERNO 220V | UN - UNIDADE | 10,0000 | 105.3200 | 1053.20
1786 | BOIA DE CONTROLE DE NIVEL ELETROMECANICA | UN - UNIDADE | 6,0000 | 76.7400 | 460.44
1788 | BOTAO IMPULSAO VERMELHO LUMINOSO Ø22 - HARMONY XB4 | UN - UNIDADE | 3,0000 | 39.3800 | 118.14
1791 | INTERRUPTOR SELETOR COMPLETO PRETO DE Ø22 3 POSIÇOES ESTATICO 2NA | UN - UNIDADE | 5,0000 | 79.3400 | 396.70
1792 | INTERRUPTOR SELETOR COMPLETO PRETO DE Ø22 2 POSIÇOES ESTATICO 1NA+1NF | UN - UNIDADE | 10,0000 | 38.0050 | 380.05
1793 | PLUG 2P +T INDUSTRIAL 6A 16AMPERES | UN - UNIDADE | 2,0000 | 20.6000 | 41.20
1795 | PLUG 3P+T INDUSTRIAL 6H 32 AMPERES | UN - UNIDADE | 15,0000 | 43.4547 | 651.82
1796 | TOMADA 3P+T INDUSTRIAL 6A 32 AMPERES | UN - UNIDADE | 6,0000 | 27.0050 | 162.03
1797 | PLUG 2P+T 20A SN07320PT | UN - UNIDADE | 5,0000 | 10.0200 | 50.10
1802 | PARAFUSO ROSCA SOBERBA CABECA TIPO PANELA FENDADO - 4,2 / 32MM | UN - UNIDADE | 130,0000 | 0.3038 | 39.50
1803 | PARAFUSO ROSCA SOBERBA CABECA TIPO PANELA FENDADO - 4,8/45MM | UN - UNIDADE | 168,0000 | 0.3690 | 62.00
1804 | PARAFUSO ROSCA SOBERBA CABECA TIPO PANELA FENDADO - 6,3/50MM | UN - UNIDADE | 150,0000 | 0.4433 | 66.50
1807 | CABO DE COBRE PARAL. FLEXIVEL 1KV 2X4,00MM² | M - METRO | 300,0000 | 6.1500 | 1845.00
1821 | CABO DE COBRE PP 3X4,00MM² | M - METRO | 400,0000 | 9.9900 | 3996.00
1824 | CABO DE COBRE PP 3X16MM² | M - METRO | 486,0000 | 45.9900 | 22351.14
1825 | CABO DE COBRE PP 3X25MM² | M - METRO | 277,0000 | 71.2040 | 19723.50
1826 | CABO DE COBRE PP 3X35MM² | M - METRO | 70,0000 | 92.9900 | 6509.30
1830 | CABO FLEXIVEL 1KV 2,5MM ISOLACAO | M - METRO | 145,0000 | 2.8900 | 419.05
1831 | CABO FLEXIVEL 1KV 4,0MM ISOLACAO | M - METRO | 300,0000 | 4.3500 | 1305.00
1832 | CABO FLEXIVEL 1KV 6MM ISOLACAO | M - METRO | 400,0000 | 6.2300 | 2492.00
1833 | CABO FLEXIVEL 1KV 10MM ISOLACAO | M - METRO | 300,0000 | 10.3900 | 3117.00
1834 | CABO FLEXIVEL 1KV 16MM ISOLACAO | M - METRO | 400,0000 | 14.9500 | 5980.00
1836 | CABO FLEXIVEL 1KV 35MM ISOLACAO | M - METRO | 210,0000 | 32.8800 | 6904.80
1848 | CONECTOR SACKS TIPO BTWP 10,0MM | UN - UNIDADE | 20,0000 | 3.9570 | 79.14
1849 | CONECTOR SACKS TIPO BTWP 16,0MM | UN - UNIDADE | 10,0000 | 31.0000 | 310.00
1850 | CONECTOR SACKS TIPO BTWP 2,5MM | UN - UNIDADE | 26,0000 | 5.4827 | 142.55
1853 | CONECTOR SACKS TIPO BTWP 6,0MM | UN - UNIDADE | 5,0000 | 9.0000 | 45.00
1854 | CONECTOR SPLIT BONLT 16MM | UN - UNIDADE | 11,0000 | 68.2736 | 751.01
1855 | CONECTOR SPLIT BONLT 25MM | UN - UNIDADE | 20,0000 | 4.0000 | 80.00
1856 | CONECTOR SPLIT BONLT 35MM | UN - UNIDADE | 25,0000 | 16.6800 | 417.00
1863 | TAMPA 01 MODULO RJ11/45 CONDULETE TOP 1 | UN - UNIDADE | 7,0000 | 12.9900 | 90.93
1866 | DISJUNTOR TRIPOLAR 70AMP. NEMA | UN - UNIDADE | 3,0000 | 185.2100 | 555.63
1881 | DISJUNTOR TIPO DIN BIPOLAR C20A | UN - UNIDADE | 4,0000 | 35.9900 | 143.96
1886 | DISJUNTOR TIPO DIN MONOPOLAR 16 A | UN - UNIDADE | 4,0000 | 10.9900 | 43.96
1892 | DISJUNTOR TIPO DIN TRIPOLAR 6A | UN - UNIDADE | 5,0000 | 42.2940 | 211.47
1902 | DISJ. MOTOR 80/100A 3RV1041 MA10 C/ CONTATO AUX 1NAF 3RV1901-1D | UN - UNIDADE | 2,0000 | 1064.5200 | 2129.04
1905 | ELO FUSIVEL 10A TIPO K | UN - UNIDADE | 33,0000 | 6.9900 | 230.67
1906 | ELO FUSIVEL 15A TIPO K | UN - UNIDADE | 42,0000 | 6.8436 | 287.43
1907 | ELO FUSIVEL 25A TIPO K | UN - UNIDADE | 48,0000 | 8.5000 | 408.00
1909 | CHAVE FUSIVEL TIPO XS 15 KV | UN - UNIDADE | 19,0000 | 517.0400 | 9823.76
1911 | PORTA FUZIVEL PARA CHAVE XS 15KV | UN - UNIDADE | 1,0000 | 113.1600 | 113.16
1923 | FUSIVEL NH TAMANHO 00 80 AMPERES | UN - UNIDADE | 10,0000 | 20.2300 | 202.30
1925 | FUSIVEL NH TAMANHO 01 100 AMPERES | UN - UNIDADE | 34,0000 | 68.6218 | 2333.14
1926 | FUSIVEL NH TAMANHO 01 160 AMPERES | UN - UNIDADE | 13,0000 | 28.1500 | 365.95
1927 | FUSIVEL PROTLSTOR Z300080 TENSAO 690V CORRENTE 800A A,177M | UN - UNIDADE | 3,0000 | 908.0000 | 2724.00
1929 | FUZIVEL DE VIDRO AG20 1,0 A | UN - UNIDADE | 10,0000 | 0.6000 | 6.00
1931 | FUZIVEL DE VIDRO AG20 2,0 A | UN - UNIDADE | 3,0000 | 0.6000 | 1.80
1933 | FUZIVEL DE VIDRO AG20 3,0 A | UN - UNIDADE | 8,0000 | 3.1688 | 25.35
1935 | FUSIVEL NH TAMANHO 02 250 AMPERES | UN - UNIDADE | 5,0000 | 90.2860 | 451.43
1936 | FITA ISOLANTE BAIXA TENSAO 19MM X 20M X1 9MM | UN - UNIDADE | 487,0000 | 31.9300 | 15549.91
1944 | TIMER DIGITAL DIARI/SEM 220 RTST - 20 100ª | UN - UNIDADE | 8,0000 | 498.3000 | 3986.40
1948 | INTERRUPTOR P/ EMBUTIR S2 C/ ESPELHO DE PVC - LINHA TOP 1 | UN - UNIDADE | 10,0000 | 6.5000 | 65.00
1950 | MICRO INTERRUPTOR FIM DE CURSO REF: MG 2603 | UN - UNIDADE | 7,0000 | 33.5943 | 235.16
1951 | LUMINARIA EM ALUMINIO P/ 250W E 40 | UN - UNIDADE | 7,0000 | 49.5000 | 346.50
1964 | LAMPADA FLUORESCENTE 32W / T8 | UN - UNIDADE | 51,0000 | 6.8500 | 349.35
1965 | LAMPADA FLUORESCENTE 40W / 10 | UN - UNIDADE | 82,0000 | 10.3300 | 847.06
1968 | REATOR ELET. ALTO FATOR DE POT. 2X14/20W BIVOLT | UN - UNIDADE | 20,0000 | 25.1300 | 502.60
1971 | SOQUETE TIPO CEBOLINHA PARA LAMPADAS T5 | UN - UNIDADE | 40,0000 | 4.5820 | 183.28
1972 | SOQUETE DE PORCELANA E-27 | UN - UNIDADE | 45,0000 | 4.5000 | 202.50
1973 | SOQUETE DE PORCELANA E-40 | UN - UNIDADE | 25,0000 | 13.1900 | 329.75
1974 | RELE FOTO-ELETRICO 220V / 1200W COM BASE | UN - UNIDADE | 29,0000 | 39.9900 | 1159.71
1988 | LAMPADAS TUBULARES LED 10W / T8 / 600MM / BIVOLT | UN - UNIDADE | 42,0000 | 16.8400 | 707.28
1989 | LAMPADA SUPERLED MR16 12V / 4W (DICROICA) | UN - UNIDADE | 10,0000 | 20.7900 | 207.90
1990 | BASE GU5.3 PARA LAMPADAS DICROICA | UN - UNIDADE | 10,0000 | 4.8240 | 48.24
1997 | TERMOSTATO COMANDO TASCO 0-60S | UN - UNIDADE | 1,0000 | 307.8000 | 307.80
2009 | TERMINAL DE COMPRESSAO 10MM T. ARGOLA | UN - UNIDADE | 250,0000 | 1.0894 | 272.34
2010 | TERMINAL DE COMPRESSAO 35MM T. ARGOLA | UN - UNIDADE | 390,0000 | 2.0600 | 803.40
2011 | TERMINAL DE COMPRESSAO 50MM T. ARGOLA | UN - UNIDADE | 380,0000 | 3.3600 | 1276.80
2012 | TERMINAL DE COMPRESSAO 95MM T. ARGOLA | UN - UNIDADE | 427,0000 | 5.9700 | 2549.19
2013 | TERMINAL PRE ISOLADO GARFO 1,5 - 2,5MM | UN - UNIDADE | 49,0000 | 0.1684 | 8.25
2020 | TRANSFORMADOR DE CORRETE 200/5A | UN - UNIDADE | 4,0000 | 139.9650 | 559.86
2022 | TRANSFORMADOR DE COMANDO 380V. T.SEC.220V P 75VA RF:4AM3495-0BD30-OC | UN - UNIDADE | 4,0000 | 147.7050 | 590.82
2023 | TRANSFORMADOR DE CORRENTE 50/5A CL EXATIDAO 3C2,5 4NF01 12-2BC20 | UN - UNIDADE | 1,0000 | 167.6100 | 167.61
2032 | CONTATOR AUXILIAR 220V 2NA+2NF REF: 3RH1122-1AN10 | UN - UNIDADE | 6,0000 | 163.6500 | 981.90
2037 | TRILHO P/ CONTATOR 35MM | UN - UNIDADE | 29,0000 | 12.7062 | 368.48
2133 | CHAVE GRIFO 12 CABECA ACO FORJADO N12 | UN - UNIDADE | 20,0000 | 37.4530 | 749.06
2167 | ABRAÇADEIRA MICRO MAB 9MM 32 44 | UN - UNIDADE | 50,0000 | 1.8900 | 94.50
2216 | SABÃO EM PÓ | KG - QUILOGRAMA | 100,0000 | 16.4700 | 1647.00
2217 | ESPONJA MULTI-USO DUPLA FACE DE 110 X 70MM X 20MM | UN - UNIDADE | 3,0000 | 2.0000 | 6.00
2263 | SUPORTE RECAMBIAVEL | UN - UNIDADE | 5,0000 | 166.5000 | 832.50
2281 | CUMEEIRA SEM AMIANTO ARTICULADA 110 X 6MM | UN - UNIDADE | 7,0000 | 60.0000 | 420.00
2289 | PARAFUSO SEXT. ACO 3/8 X 1 UNC | UN - UNIDADE | 65,0000 | 1.4495 | 94.22
2294 | PARAFUSO SEXT UNC ACO 15,9 ROSCA PARCIAL 5/8'' X 2.1/2'' | UN - UNIDADE | 8,0000 | 13.0625 | 104.50
2297 | OLEO LUBRIFICANTE SAE 75W 90 | L - LITRO | 2,0000 | 50.0000 | 100.00
2301 | OLEO LUBRIFICANTE P/ MOTOR 5W 30 SINTETICO | L - LITRO | 9,0000 | 74.6600 | 671.94
2302 | BUZINA (VEICULAR) | UN - UNIDADE | 3,0000 | 92.4767 | 277.43
2314 | OLEO LUBRIFICANTE SAE 50 | L - LITRO | 8,0000 | 47.0000 | 376.00
2324 | MALHA POP 15 X 15 4,2MM 2 X 3M | UN - UNIDADE | 18,0000 | 96.3800 | 1734.84
2328 | TÊ DE SERVIÇO INTEGR.PP 50 X 3/4 20 NTS 175 NORMA SABESP | UN - UNIDADE | 3474,0000 | 18.0000 | 62532.00
2345 | TINTA ACRILICA GELO 18L | UN - UNIDADE | 8,0000 | 255.0000 | 2040.00
2373 | MARRETA COM CABO 0,5 KG | UN - UNIDADE | 35,0000 | 36.0000 | 1260.00
2392 | CAVADEIRA ARTICULADA COM CABO DE MADEIRA 120 CM COM BATENTE METALICO | UN - UNIDADE | 7,0000 | 95.9000 | 671.30
2393 | ANCINHO CURVO LEVE 14D | UN - UNIDADE | 10,0000 | 22.3000 | 223.00
2401 | ADAPTADOR PVC DEFOFO PVC PBA 150 X140MM DE 150 X 160MM | UN - UNIDADE | 2,0000 | 128.0000 | 256.00
2406 | LUVA DE TRANSICAO PVC PBA DEFOFO DN 250MM | UN - UNIDADE | 6,0000 | 238.0000 | 1428.00
2408 | BUCHA DE REDUÇÃO PVC SOLDAVEL LONGA 75X60MM | UN - UNIDADE | 10,0000 | 53.0000 | 530.00
2421 | NITROGENIO ONU 1066 CLASSE 2.2 GASES | M³ - METRO CÚBICO | 1,0000 | 256.5000 | 256.50
2434 | SABAO BARRA 200G 1KG - PCT COM/ 5UNIDADES - MARCA YPE, MINUANO,TOP | UN - UNIDADE | 107,0000 | 11.7789 | 1260.34
2447 | TAMPAO DE FERRO FUNDIDO DUCTIL, 45KG, COM TRAVAS, CARGA MAXIMA 40000KG, DIAM ABERTO 600MM, PERSONALIZADO COM A LOGOMARCA SOLICITADA PARA POCO DE VISITA DE REDE DE ESGOTO EM CONFORMIDADE COM A NBR-10160 | UN - UNIDADE | 87,0000 | 400.0000 | 34800.00
2454 | FLANGE CEGO FERRO DUCTIL PN 10 DN 700MM | UN - UNIDADE | 1,0000 | 1646.0300 | 1646.03
2460 | VALVULA DE RETENCAO TIPO PORTINHOLA UNICA C/FLANGES DN 300MM FERRO DUCTIL | UN - UNIDADE | 1,0000 | 5700.0000 | 5700.00
2507 | LAMPADA (VEICULAR) | UN - UNIDADE | 38,0000 | 18.6429 | 708.43
2525 | OLEO DE TRANSMISSAO | L - LITRO | 9,0000 | 134.4000 | 1209.60
2535 | MOTOR DE PARTIDA (VEICULAR) | UN - UNIDADE | 1,0000 | 2493.1800 | 2493.18
2536 | CHAVE DE PARTIDA (VEICULAR) | UN - UNIDADE | 1,0000 | 133.2000 | 133.20
2539 | INTERRUPTOR DE OLEO SENSOR (VEICULAR) | UN - UNIDADE | 1,0000 | 81.0000 | 81.00
2547 | PORCA SEXTAVA 1/2 UNC | UN - UNIDADE | 10,0000 | 6.5270 | 65.27
2565 | ADAPTADOR HIDRAULICO MN 06 MJ 08 | UN - UNIDADE | 1,0000 | 12.0000 | 12.00
2566 | ADAPTADOR HIDRAULICO MN 06 MJ 10 | UN - UNIDADE | 2,0000 | 15.0000 | 30.00
2572 | CAPA PRENSAVEL 08 | UN - UNIDADE | 22,0000 | 12.0427 | 264.94
2573 | MANGUEIRA HID R2AT 16 IMPORT | M - METRO | 22,8500 | 84.9672 | 1941.50
2580 | TERM MANG FJ 12-16 | UN - UNIDADE | 4,0000 | 40.0000 | 160.00
2581 | TERM MANG HID FJ 16-16 | UN - UNIDADE | 23,0000 | 40.0000 | 920.00
2582 | TERM MANG HID FJ 90G 12-16 | UN - UNIDADE | 1,0000 | 60.0000 | 60.00
2583 | TERM MANG HID FJ 90G 16-16 | UN - UNIDADE | 5,0000 | 70.0000 | 350.00
2584 | TERMINAL MANGUEIRA HID 16-16 | UN - UNIDADE | 1,0000 | 30.0000 | 30.00
2610 | ANTI FERRUGEM | UN - UNIDADE | 9,0000 | 12.2556 | 110.30
2622 | LANTERNA LATERAL | UN - UNIDADE | 2,0000 | 68.6700 | 137.34
2642 | LACRE ANTI-FRAUDE POLIPROPILENO TIPO ABRACADEIRA COM 01 (UMA) TRAVA PARA HIDROMETRO TIPO CAVALETE 3/4,NA COR AZUL CELESTE NUMERADO DE 1 ATE 100.000 | UN - UNIDADE | 81196,0000 | 0.7000 | 56837.20
2643 | REDUCAO CONCENTRICA COM FLANGES DN 600 X 400MM | UN - UNIDADE | 1,0000 | 3518.0000 | 3518.00
2647 | CURVA 90 DN 600MM COM FLANGES | UN - UNIDADE | 1,0000 | 7725.3800 | 7725.38
2651 | REDUCAO CONCENTRICA COM FLANGES DN 700 X 600MM | UN - UNIDADE | 1,0000 | 3627.3300 | 3627.33
2652 | PARAFUSO ACO, GALV. A FOGO, CONF. NBR 7675, DIAM. 27MM E COMP. 130MM, INCLUSO PORCAS E ARRUELAS | UN - UNIDADE | 250,0000 | 21.9440 | 5486.00
2658 | REDUCAO CONCENTRICA COM FLANGES DN 800 X 700 MM | UN - UNIDADE | 1,0000 | 4688.0000 | 4688.00
2663 | JUNTA DE DESMONTAGEM TRAVADA AXIALMENTE DN 700MM, CORPO, PISTÃO E CONTRA FLANGE CONFECCIONADO EM FERRO FUNDIDO DÚCTIL (NBR 6916 CLASSE 42012). PINTURA DE FUNDO COM PRIMER EPÓXI DE ALTA ESPESSURA, BI-COMPONENTE, CURADO COM POLIAMIDA E SEM PIGMENTOS AN | UN - UNIDADE | 2,0000 | 9150.0000 | 18300.00
2711 | TEXTURA EXTERNA BRANCO 20KG | UN - UNIDADE | 2,0000 | 69.1500 | 138.30
2712 | FUNDO PREPARADOR DE PAREDE BASE D 'AGUA (COMPLEMENTOS) 18LT | UN - UNIDADE | 20,0000 | 155.7000 | 3114.00
2758 | VALVULA DE FECHAMENTO RAPIDO COM FLANGES - DN 700MM | UN - UNIDADE | 2,0000 | 16288.0000 | 32576.00
2776 | BATERIA 60 AMPERES | UN - UNIDADE | 1,0000 | 567.0000 | 567.00
2813 | FITA ISOLANTE18MM X 20MM | UN - UNIDADE | 4,0000 | 94.5000 | 378.00
2836 | MANGUEIRA SUCCAO AZUL 4" | M - METRO | 27,0000 | 127.7778 | 3450.00
2852 | CORREIA IND. A-073 | UN - UNIDADE | 3,0000 | 18.0000 | 54.00
2856 | MANGUEIRA PVC CRISTAL 3/8X2.0MM | UN - UNIDADE | 20,0000 | 3.5000 | 70.00
2886 | INTERRUPTOR P/ EMBUTIR S3 C/ ESPELHO DE PVC - LINHA TOP1 | UN - UNIDADE | 6,0000 | 11.5000 | 69.00
2955 | CAPA PRENS. 10 | UN - UNIDADE | 3,0000 | 14.0000 | 42.00
2957 | TERM MANG HID MJ 16-16 | UN - UNIDADE | 30,0000 | 45.0000 | 1350.00
2966 | ISOLANTE DE BORRACHA | UN - UNIDADE | 3,0000 | 209.4000 | 628.20
3000 | VIDRO INCOLOR | UN - UNIDADE | 2,0000 | 416.2500 | 832.50
3008 | BOBINA DE PAPEL PARA IMPRESSAO | UN - UNIDADE | 927,0000 | 5.3500 | 4959.45
3012 | UNIAO SOLDAVEL 32MM | UN - UNIDADE | 25,0000 | 1.7152 | 42.88
3038 | CANETA PARA CD/DVD - REFERÊNCIA DE MARCA (PILOT, BIC , FABER CASTELL) OU OUTRA DE QUALIDADE E DESEMPENHO IGUAL OU SUPERIOR | UN - UNIDADE | 7,0000 | 4.6500 | 32.55
3039 | DVD R 4,7 GB-120 MIN | UN - UNIDADE | 47,0000 | 2.0726 | 97.41
3040 | CD - R CAP 80MIN - 700MB | UN - UNIDADE | 26,0000 | 1.6000 | 41.60
3042 | EXTRATOR DE GRAMPO - ESPÁTULA | UN - UNIDADE | 78,0000 | 1.3365 | 104.25
3044 | PASTA AZ - OMBRO LARGO | UN - UNIDADE | 189,0000 | 21.9900 | 4156.11
3046 | PASTA SUSPENSA MARMORIZADA (COMPLETA) | UN - UNIDADE | 138,0000 | 3.6900 | 509.22
3047 | CAIXA PARA CORRESPONDENCIA TRIPLA EM ACRILICO | UN - UNIDADE | 9,0000 | 89.9900 | 809.91
3048 | GRAMPEADOR TIPO ALICATE PARA GRAMPO 24/6 E 26/6 REFERENCIA MARCA - MAXPRINT/GENMES/STAPLES/CIS/MAPED OFFICE, TAMANHO MININO C/ 16CM | UN - UNIDADE | 82,0000 | 22.4534 | 1841.18
3060 | FLUIDO ATF PARA DIRECAO HIDRAULICA | UN - UNIDADE | 7,0000 | 36.0000 | 252.00
3062 | OLEO LUBRIFICANTE P/ MOTOR 10 W 30 | UN - UNIDADE | 11,0000 | 31.5118 | 346.63
3069 | OLEO HIDRAULICO HD 32 - BD 20LT | UN - UNIDADE | 52,0000 | 353.0500 | 18358.60
3073 | FILTRO VALVULA PU TB1374X | UN - UNIDADE | 1,0000 | 250.0000 | 250.00
3074 | FILTRO DE AR EXTERNO C27830 | UN - UNIDADE | 1,0000 | 145.0000 | 145.00
3075 | FILTRO DE AR EXTERNO C17308 | UN - UNIDADE | 1,0000 | 107.0000 | 107.00
3077 | FILTRO DE AR EXTERNO C20500 | UN - UNIDADE | 1,0000 | 139.0000 | 139.00
3079 | FILTRO DE AR INTERNO CF1552 | UN - UNIDADE | 2,0000 | 81.5000 | 163.00
3107 | FILTRO DE TRANSMISSAO MOTOR JCB | UN - UNIDADE | 1,0000 | 180.0000 | 180.00
3135 | MANGUEIRA HIDRAULICA 10M3K 5 8 | M - METRO | 1,0000 | 40.5000 | 40.50
3141 | OLEO LUBRIFICANTE SAE 10W 30 | UN - UNIDADE | 2,0000 | 363.0000 | 726.00
3169 | VALVULA SOLENOIDE 1/4 | UN - UNIDADE | 2,0000 | 301.5000 | 603.00
3250 | CURVA 90 COM FLANGES PN10 DN 150MM | UN - UNIDADE | 1,0000 | 725.2400 | 725.24
3328 | VALVULA DE GAVETA CORPO CURTO F/F CUNHA DE BORRACHA C/ VOL. PN10 DN 150MM | UN - UNIDADE | 1,0000 | 1860.1000 | 1860.10
3367 | CARGA GAS AR CONDICIONADO | UN - UNIDADE | 2,0000 | 677.2500 | 1354.50
3368 | OLEO COMPRESSOR DE AR VEICULO | UN - UNIDADE | 3,0000 | 105.5000 | 316.50
3373 | BOBINA E IMPRESSAO (IMAGEM) PARA FATURAS DO SANEAR, EM PAPEL TERMICO | UN - UNIDADE | 3390,0000 | 4.5200 | 15322.80
3374 | JUNTA ROTATIVA 1 NPT (F) X 1NPT (M) | UN - UNIDADE | 13,0000 | 2030.4962 | 26396.45
3376 | ENGREN (PINHAO) CORRENTE DUPLA 69.1X17 | UN - UNIDADE | 5,0000 | 229.5000 | 1147.50
3377 | CORRENTE DE TRANSMISSAO | UN - UNIDADE | 11,0000 | 42.3436 | 465.78
3379 | VALVULA ESFERA 1NPT (F) 210 KGF INOX | UN - UNIDADE | 1,0000 | 307.8000 | 307.80
3381 | MOLA HELIC COMPRESSAO 2.5X37X34 | UN - UNIDADE | 15,0000 | 13.2740 | 199.11
3382 | DISCO DA VALVULA PLANA DELRIN BPS 331/332 | UN - UNIDADE | 5,0000 | 45.7060 | 228.53
3383 | ANEL VEDACAO IRING 2232-76.50X3.53 | UN - UNIDADE | 1,0000 | 4.0600 | 4.06
3385 | DISTANCIADOR LISO 10.31X15X20 | UN - UNIDADE | 4,0000 | 89.1225 | 356.49
3388 | BUCHA ENCOSTO ESCAL 2.1/8X69.85X20 | UN - UNIDADE | 6,0000 | 275.5150 | 1653.09
3389 | ANEL DE APERTO 2.1/8 | UN - UNIDADE | 4,0000 | 191.4125 | 765.65
3390 | EMBOLO 2,1/8 INOX 420 | UN - UNIDADE | 3,0000 | 722.2300 | 2166.69
3392 | ANEL DE VEDACAO ORING 2235-86.03X03,53 | UN - UNIDADE | 3,0000 | 4.1900 | 12.57
3401 | JUNTA VEDACAO RETANG 185X330X2.38 | UN - UNIDADE | 2,0000 | 22.5850 | 45.17
3410 | JUNTA VEDACAO CIRCULAR 171X240X0.4 | UN - UNIDADE | 4,0000 | 32.3900 | 129.56
3411 | JUNTA VEDACAO RETANG. 190X350X2.38 | UN - UNIDADE | 2,0000 | 23.2200 | 46.44
3413 | JUNTA VEDACAO CIRCULAR 10,5X18X2.5 | UN - UNIDADE | 2,0000 | 17.8350 | 35.67
3417 | MOLA HELIC. COMPRESSAO 5X23X70 | UN - UNIDADE | 1,0000 | 23.7400 | 23.74
3420 | MOLA PRATO 2.25X40X3.15 | UN - UNIDADE | 91,0000 | 9.0367 | 822.34
3426 | MOLA HELIC COMPRESSAO 2.5X25.5X46 | UN - UNIDADE | 1,0000 | 13.0600 | 13.06
3438 | MOLA HELIC COMPRESSAO 3.2X27.4X65 | UN - UNIDADE | 1,0000 | 26.1200 | 26.12
3442 | JUNTA VEDACAO CIRCULAR 110X155X3.175 | UN - UNIDADE | 8,0000 | 21.5975 | 172.78
3446 | FILTRO DE AR SVR 130 A CARB/TANQUE DETR | UN - UNIDADE | 1,0000 | 2157.2600 | 2157.26
3447 | ELEMENTO FILTRANTE SUCCAO ROOTS SVR 100 | UN - UNIDADE | 2,0000 | 7771.4000 | 15542.80
3451 | JUNTA VEDACAO CIRCULAR 310X270X0.79 | UN - UNIDADE | 5,0000 | 111.6360 | 558.18
3453 | VALVULA P/FECHAMENTO DE AR SVR 100 | UN - UNIDADE | 1,0000 | 2481.1200 | 2481.12
3454 | JUNTA VEDACAO CIRCULAR 247X300X0.79 | UN - UNIDADE | 2,0000 | 101.2650 | 202.53
3455 | JUNTA VEDACAO CIRCULAR 110X52X0.79 | UN - UNIDADE | 2,0000 | 97.2550 | 194.51
3466 | FILTRO DE OLEO 3/4 BSP X 30 | UN - UNIDADE | 1,0000 | 522.3400 | 522.34
3488 | ENCOSTO DA VALV 327 | UN - UNIDADE | 1,0000 | 67.4200 | 67.42
3490 | VALVULA CABECOTE BPS 327 | UN - UNIDADE | 6,0000 | 188.4400 | 1130.64
3497 | ANEL VEDACAO ORING 2227-60.63X3.53 | UN - UNIDADE | 3,0000 | 1.9500 | 5.85
3499 | CAMISA P/ EMBOLO 327-1,1/2-A INOX | UN - UNIDADE | 3,0000 | 944.1600 | 2832.48
3501 | RETENTOR 73X54X11 | UN - UNIDADE | 1,0000 | 49.5000 | 49.50
3504 | JUNTA VEDACAO CIRCULAR 113X163X0.794 | UN - UNIDADE | 2,0000 | 13.7600 | 27.52
3505 | JUNTA VEDACAO CIRCULAR 113X163X0.4 | UN - UNIDADE | 2,0000 | 13.1400 | 26.28
3519 | BOMBA ENGRENAGEM 1/280/4 ESQ CHAVT | UN - UNIDADE | 1,0000 | 4408.2000 | 4408.20
3525 | MANCAL ROLAMENTO P/ EIXO 40 | UN - UNIDADE | 2,0000 | 562.5200 | 1125.04
3526 | JUNTA ROTATIVA I NTP (F) X 1 NPT (M) | UN - UNIDADE | 1,0000 | 2219.9500 | 2219.95
3535 | BOCAL HIDR 3/8 BSP-F1.2+6T1 - 8-18G ,PD 4.1 | UN - UNIDADE | 5,0000 | 459.8000 | 2299.00
3544 | LAMPADA LANTERNA TRAZEIRA VEICULAR (CAMINHAO) | UN - UNIDADE | 3,0000 | 275.2500 | 825.75
3546 | JUNTA ROTATIVA 1 NPT (F) X 1 NPT (M) | UN - UNIDADE | 2,0000 | 1525.7100 | 3051.42
3549 | MOLA HELIC COMPRESSAO INOX 1.1X16.2X18.5 | UN - UNIDADE | 9,0000 | 3.8711 | 34.84
3558 | EMBOLO 35MM CERAMICA BPS 310-030 | UN - UNIDADE | 3,0000 | 187.4900 | 562.47
3573 | MOLA HELIC COMPRESSAO 1X12,5X16 | UN - UNIDADE | 2,0000 | 5.6700 | 11.34
3577 | VALVULA REF PRESSAO BP03-200/150 PORCA INOX | UN - UNIDADE | 1,0000 | 4540.1600 | 4540.16
3584 | CORREIA V 3V 265 EQUIP. SLP - 020 | UN - UNIDADE | 1,0000 | 37.5100 | 37.51
3636 | EMBREAGEM EMBREMAQ - 211 HD FREE SAE 3 | UN - UNIDADE | 1,0000 | 42189.0000 | 42189.00
3693 | OLEO 2T 500ML | UN - UNIDADE | 32,0000 | 33.0000 | 1056.00
3694 | OLEO CORRENTE MOTOSSERRA 5L MS30 | UN - UNIDADE | 1,0000 | 390.0000 | 390.00
3735 | ALICATE DE CORTE DIAGONAL MOD AMERICANO DE 6" | UN - UNIDADE | 8,0000 | 17.6000 | 140.80
3780 | CAPA PRENSAVEL 06 | UN - UNIDADE | 6,0000 | 13.3417 | 80.05
3787 | FLUIDO DE FREIO | UN - UNIDADE | 7,0000 | 49.0000 | 343.00
3791 | TUBO PVC OCRE EB-644 P/ REDE COLETORA ESGOTO JEI DN 350MM | BARRA | 92,0000 | 591.7320 | 54439.34
3817 | TOCO FºFº JTA FLANGES DN 700MM L= 0,50M | UN - UNIDADE | 2,0000 | 3696.0000 | 7392.00
3819 | PARAFUSO P/ FLANGES C/ PORCA 27MM X 130MM | UN - UNIDADE | 239,0000 | 27.3674 | 6540.80
3839 | FILTRO TECFIL G 104/7 | UN - UNIDADE | 3,0000 | 178.2000 | 534.60
3864 | TERM MANG MJ 10-10 | UN - UNIDADE | 6,0000 | 17.5000 | 105.00
3867 | CORREIA IND 5V 1060 | UN - UNIDADE | 5,0000 | 287.2880 | 1436.44
3881 | CANETA ESCR.MÉDIA AZUL CAIXA C/ 50 UNIDADES | UN - UNIDADE | 2700,0000 | 1.3196 | 3562.87
3882 | CANETA ESCR.MÉDIA PRETA CAIXA C/ 50 UNIDADES | UN - UNIDADE | 2547,0000 | 1.1831 | 3013.40
3883 | CANETA ESCR.MÉDIA VERMELHA CAIXA C/ 50 UNIDADES | UN - UNIDADE | 2387,0000 | 0.8390 | 2002.81
3890 | PREGO C/CABEÇA 18 X 27 - PCT C/1KG | KG - QUILOGRAMA | 3,0000 | 20.0000 | 60.00
3943 | TERM MANG HID FJ 90G 12-12 | UN - UNIDADE | 22,0000 | 35.9709 | 791.36
3945 | TERMINAL MANGUEIRA FJ 10-10 | UN - UNIDADE | 7,0000 | 25.0000 | 175.00
3970 | TUBO DE ESCAPE DE VEDACAO VEICULAR | UN - UNIDADE | 1,0000 | 54.0000 | 54.00
3971 | TELHA DE FIBROCIMENTO, 6MM 153X110CM | UN - UNIDADE | 7,0000 | 47.9000 | 335.30
3984 | ABRACADEIRA NYLON 100 X 2,50MM BRANCA PACOTE C/ 100UNID | UN - UNIDADE | 20,0000 | 10.0000 | 200.00
3986 | ABRACADEIRA NYLON 280 X 4,8MM BRANCA PACOTE C/100 UNID | UN - UNIDADE | 20,0000 | 35.0000 | 700.00
3991 | PORCA SEXTAVADA POLIDA 3/8 PARA BARRA ROSCA 3/8 | UN - UNIDADE | 10,0000 | 0.1200 | 1.20
3997 | VIGOTA EM MADEIRA 6 X 12CM X 6,00 METROS | UN - UNIDADE | 69,0000 | 107.0600 | 7387.14
4005 | ANTICORROSIVO SPRAY 290ML | UN - UNIDADE | 17,0000 | 29.9153 | 508.56
4006 | SILICONE NEUTRO - TRANSPARENTE CARTUCHO C/ 280GRAMAS | UN - UNIDADE | 40,0000 | 14.4773 | 579.09
4007 | ARCO DE PUA COM CATRACA DE 10 | UN - UNIDADE | 23,0000 | 123.6883 | 2844.83
4014 | COLHER DE PREDREIRO REDONDA N 07 | UN - UNIDADE | 21,0000 | 12.5000 | 262.50
4018 | DISCO DE CORTE Ø 7 X 1/8X7/8 | UN - UNIDADE | 77,0000 | 6.8900 | 530.53
4020 | DISCO DE CORTE Ø 10 X 1/8X7/8 | UN - UNIDADE | 20,0000 | 7.2140 | 144.28
4029 | FOICE ROCADEIRA LONGA S/ CABO | UN - UNIDADE | 43,0000 | 26.6837 | 1147.40
4031 | GARRAFA TERMICA - CORPO E ALCA PLASTICA CAPACIDADE DE 1 LITRO | UN - UNIDADE | 5,0000 | 81.9940 | 409.97
4037 | ESTOPA COLORIDA FARDO C/ 20 KG | UN - UNIDADE | 1,0000 | 155.0000 | 155.00
4040 | NIVEL ALUMINIO 12 | UN - UNIDADE | 20,0000 | 19.8000 | 396.00
4047 | PONTEIRO HEXAGONAL 3/4 X 12 | UN - UNIDADE | 12,0000 | 22.6667 | 272.00
4048 | TALHADEIRA HEXAGONAL 3/4 X 12 | UN - UNIDADE | 4,0000 | 19.1650 | 76.66
4050 | BOTINA DE COURO C/ BIQUEIRA N 37 AO 44 | UN - UNIDADE | 2,0000 | 56.0000 | 112.00
4051 | LUVA DE RASPA DE COURO 07 CM | UN - UNIDADE | 17,0000 | 12.4529 | 211.70
4061 | TINTA ESMALTE SINTETICO AMARELO 3,6L | UN - UNIDADE | 1,0000 | 86.0000 | 86.00
4063 | TINTA ESMALTE SINTETICO BRANCO 3,6L | UN - UNIDADE | 15,0000 | 75.0000 | 1125.00
4066 | CONJUNTO DE SERRA COPO ACO RAPIDO BI-METALICA 19MM - 3/4 C, SUP DE FIXACAO E BRC PILOTO | UN - UNIDADE | 10,0000 | 21.3880 | 213.88
4067 | CONJUNTO DE SERRA COPO ACO RAPIDO BI-METALICA 105MM - 4 1/8 C/ SUPORTE DE FIXACAO E BROC. PILOTO | UN - UNIDADE | 10,0000 | 411.0300 | 4110.30
4074 | ROLO ANTIGOTAS 23CM SEM CABO | UN - UNIDADE | 10,0000 | 13.2810 | 132.81
4079 | BALDE ZINCADO 10L PARA CONCRETO | UN - UNIDADE | 41,0000 | 24.5000 | 1004.50
4082 | ANEL DE VEDACAO PARA CAIXA ACOPLADA | UN - UNIDADE | 5,0000 | 7.0000 | 35.00
4087 | ARCO DE SERRA FIXO / MANUAL DE 12 | UN - UNIDADE | 40,0000 | 24.0940 | 963.76
4088 | CHAVE GRIFO CABECA ACO FORJADO N14 | UN - UNIDADE | 25,0000 | 43.5620 | 1089.05
4103 | BROCA DE VIDEA CONCRETO 4MM | UN - UNIDADE | 18,0000 | 9.3306 | 167.95
4107 | BROCA DE VIDEA CONCRETO 12MM | UN - UNIDADE | 2,0000 | 13.2000 | 26.40
4110 | TARRACHA METAL PARA TUBO PVC DE 3/4 COM CABO | UN - UNIDADE | 50,0000 | 4.0000 | 200.00
4113 | ADESIVO INSTANTANEO UNIVERSAL - CARTELA COM 02 GR | UN - UNIDADE | 5,0000 | 8.0000 | 40.00
4116 | TORNEIRA ESFERA METAL 1/2 BEBEDOURO INDUSTRIAL | UN - UNIDADE | 10,0000 | 18.0000 | 180.00
4124 | TELHA AMIANTO 366 X 0,6 X 110 | UN - UNIDADE | 25,0000 | 108.3720 | 2709.30
4168 | LIMPA CONTATO | UN - UNIDADE | 15,0000 | 13.3667 | 200.50
4198 | PANO DE PRATO 68CM X 40CM | UN - UNIDADE | 9,0000 | 2.9800 | 26.82
4199 | SACO CRU 55CM X 78CM 100% ALGODAO | UN - UNIDADE | 55,0000 | 9.1300 | 502.15
4200 | FILTRO DE PAPEL PARA CAFE COM MICROFUROS - COSTURA DUPLA N 103 - PCT COM 50 UNID | UN - UNIDADE | 54,0000 | 3.9293 | 212.18
4201 | PAPEL ALUMINIO ROLO COM 45CM X 7,5METROS | UN - UNIDADE | 13,0000 | 4.2000 | 54.60
4203 | DETERGENTE EM PO C/ 1KG - MARCA OMO, ARIEL OU ACE | UN - UNIDADE | 36,0000 | 14.9900 | 539.64
4204 | SABONETE LIQUIDO PERFUMADO - GALAO C/ 5LITROS | UN - UNIDADE | 1,0000 | 26.9900 | 26.99
4205 | RODO DE ALUMINIO 40 CM COM REFORCO - CABO DE 1,60M | UN - UNIDADE | 29,0000 | 13.0000 | 377.00
4206 | RODO DE ALUMINIO 60CM COM REFORCO - CABO DE 1,60M | UN - UNIDADE | 19,0000 | 15.0000 | 285.00
4207 | CESTO PLASTICO TELADO PARA LIXO 30L | UN - UNIDADE | 35,0000 | 24.7100 | 864.85
4208 | PAPEL TOALHA INTERFOLHA BRANCO - 2 DOBRAS - EXTRA LUXO 20CM X 21CM - PCT COM 1000UNID | UN - UNIDADE | 379,0000 | 10.0000 | 3790.00
4209 | PAPEL HIGIENICO BRANCO - NEUTRO - FOLHAS SIMPLES 30X10CM - PCT C/ 8 ROLOS - ALTA QUALIDADE | UN - UNIDADE | 65,0000 | 10.4289 | 677.88
4210 | SACO DE LIXO PRETO REFORCADO - 100L PCT COM 100 UNIDADES | UN - UNIDADE | 163,0000 | 29.4100 | 4793.83
4211 | SACO DE LIXO PRETO REFORCADO - 40 LITROS PCT COM 100 | UN - UNIDADE | 168,0000 | 25.0000 | 4200.00
4212 | GARRAFA TERMICA COM TORNEIRA CAPACIDADE DE 9 LITROS | UN - UNIDADE | 3,0000 | 96.6667 | 290.00
4219 | MANGOTE SUCCAO 2.1/2 | M - METRO | 20,0000 | 129.6000 | 2592.00
4230 | CAP PVC PARA TUBO COLETOR OCRE JEI DN 200MM | UN - UNIDADE | 10,0000 | 31.3000 | 313.00
4231 | CURVA LONGA 22 30 PARA TUBO COLETOR OCRE P.B.J.E. INTEGRADA DN 100MM | UN - UNIDADE | 9,0000 | 23.5000 | 211.50
4232 | CURVA LONGA 22 30 PARA TUBO COLETOR OCRE P.B. JUNTA ELASTICA INTEGRADA DN 150MM | UN - UNIDADE | 6,0000 | 47.0000 | 282.00
4234 | CURVA LONGA 45 PARA TUBO COLETOR OCRE PBJEI DN 200MM | UN - UNIDADE | 7,0000 | 117.6000 | 823.20
4235 | CURVA LONGA 45 PARA TUBO COLETOR OCRE PBJEI DN 250MM | UN - UNIDADE | 8,0000 | 196.0000 | 1568.00
4236 | CURVA LONGA 45 PARA TUBO COLETOR OCRE PBJEI DN 300MM | UN - UNIDADE | 9,0000 | 313.6000 | 2822.40
4237 | CURVA LONGA 45 PARA TUBO COLETOR OCRE PBEI DN 350MM | UN - UNIDADE | 13,0000 | 495.8577 | 6446.15
4238 | CURVA LONGA 45 PARA TUBO COLETOR OCRE PBJEI DN 400MM | UN - UNIDADE | 7,0000 | 509.6000 | 3567.20
4241 | CURVA LONGA 90 PARA TUBO COLETOR OCRE PBJEI DN 150MM | UN - UNIDADE | 1,0000 | 62.7000 | 62.70
4242 | CURVA LONGA 90 PARA TUBO COLETOR OCRE PBJEI DN 200MM | UN - UNIDADE | 11,0000 | 109.7000 | 1206.70
4243 | CURVA LONGA 90 PARA TUBO COLETOR OCRE PBJEI DN 250MM | UN - UNIDADE | 14,0000 | 215.2371 | 3013.32
4244 | CURVA LONGA 90 PARA TUBO COLETOR OCRE PBJEI DN 300MM | UN - UNIDADE | 13,0000 | 296.5392 | 3855.01
4245 | CURVA LONGA 90 PARA TUBO COLETOR OCRE PBJEI DN 350MM | UN - UNIDADE | 16,0000 | 639.1263 | 10226.02
4246 | CURVA LONGA 90 PARA TUBO COLETOR OCRE PBJEI DN 400MM | UN - UNIDADE | 16,0000 | 1089.5625 | 17433.00
4247 | CURVA CURTA 90 PARA TUBO COLETOR OCRE PBJEI DN 100MM | UN - UNIDADE | 6,0000 | 15.6000 | 93.60
4249 | REDUCAO EXCENTRICA PVC OCRE PBJEI DN 150 X 100MM | UN - UNIDADE | 39,0000 | 23.5000 | 916.50
4250 | REDUCAO EXCENTRICA PVC OCRE PBJEI DN 200 X 150MM | UN - UNIDADE | 18,0000 | 41.0561 | 739.01
4251 | REDUCAO EXCENTRICA PVC OCRE PBJEI DN 250 X 200MM | UN - UNIDADE | 15,0000 | 116.0160 | 1740.24
4252 | LUVA DE CORRER PARA TUBO COLETOR DE ESGOTO OCRE - BBJEI DN 100MM | UN - UNIDADE | 6,0000 | 6.0300 | 36.18
4253 | LUVA DE CORRER PARA TUBO COLETOR DE ESGOTO OCRE - BBJEI DN 150MM | UN - UNIDADE | 30,0000 | 38.8333 | 1165.00
4254 | LUVA DE CORRER PARA TUBO COLETOR DE ESGOTO OCRE - BBJEI DN 200MM | UN - UNIDADE | 13,0000 | 78.4000 | 1019.20
4255 | LUVA DE CORRER PARA TUBO COLETOR DE ESGOTO OCRE - BBJEI DN 250MM | UN - UNIDADE | 30,0000 | 118.2850 | 3548.55
4256 | LUVA DE CORRER PARA TUBO COLETOR DE ESGOTO OCRE - BBJEI DN 300MM | UN - UNIDADE | 35,0000 | 194.0429 | 6791.50
4257 | LUVA DE CORRER PARA TUBO COLETOR DE ESGOTO OCRE - BBJEI DN 350MM | UN - UNIDADE | 10,0000 | 470.2000 | 4702.00
4258 | LUVA DE CORRER PARA TUBO COLETOR DE ESGOTO OCRE - BBJEI DN 400MM | UN - UNIDADE | 11,0000 | 548.8000 | 6036.80
4260 | TE 90 PVC OCRE BBB - JEI - DN 150 X 150MM | UN - UNIDADE | 16,0000 | 71.0500 | 1136.80
4261 | TE 90 PVC OCRE BBB - JEI- DN 200 X 200MM | UN - UNIDADE | 150,0000 | 124.0547 | 18608.20
4262 | TE 90 PVC OCRE BBB - JEI - DN 250 X 250MM | UN - UNIDADE | 100,0000 | 235.2000 | 23520.00
4263 | TE 90 PVC OCRE BBB - JEI - DN 300 X 300MM | UN - UNIDADE | 11,0000 | 456.3636 | 5020.00
4264 | TE 90 PVC OCRE BBB - JEI- DN 400 X 400MM | UN - UNIDADE | 9,0000 | 470.4000 | 4233.60
4266 | TE 90 PVC OCRE PBBJE DN 150 X 150MM | UN - UNIDADE | 140,0000 | 23.3000 | 3262.00
4267 | TE 90 PVC OCRE PBBJE DN 200 X 200MM | UN - UNIDADE | 100,0000 | 47.0000 | 4700.00
4268 | TE DE REDUCAO 90 PVC OCRE BBBJE 200 X 150 | UN - UNIDADE | 65,0000 | 23.3000 | 1514.50
4269 | TE DE REDUCAO 90 PVC OCRE BBBJE 250 X 150 | UN - UNIDADE | 75,0000 | 46.6000 | 3495.00
4270 | TE DE REDUCAO 90 PVC OCRE BBBJE 300 X 150 | UN - UNIDADE | 76,0000 | 117.6000 | 8937.60
4273 | TUBO COLETOR ESGOTO PVC OCRE PBJEI DN 200MM X 6M | BARRA | 133,0000 | 217.0400 | 28866.32
4274 | TUBO COLETOR ESGOTO PVC OCRE PBJEI DN 250MM X 6M | BARRA | 338,0000 | 302.4400 | 102224.72
4275 | TUBO COLETOR ESGOTO PVC OCRE PBJEI DN 300MM X 6M | BARRA | 364,0000 | 555.5500 | 202220.20
4279 | CURVA 87 30 PVC RIGIDO SERIE R BBJE DN 100MM | UN - UNIDADE | 7,0000 | 27.0000 | 189.00
4281 | JOELHO 90 PVC RIGIDO SERIE R PBJE DN 100MM - NBR 5688 | UN - UNIDADE | 92,0000 | 34.9000 | 3210.80
4282 | TE 90 PVC RIGIDO SERIE R PBB JE DN 100MM | UN - UNIDADE | 797,0000 | 13.5000 | 10759.50
4283 | LUVA DE CORRER PVC RIGIDO SERIE R BBJE DN 100MM | UN - UNIDADE | 209,0000 | 12.8182 | 2679.00
4332 | TERMINAL MANG. HID. FJ 16-16 | UN - UNIDADE | 14,0000 | 40.0000 | 560.00
4333 | TERMINAL MANG HID FJ 12-10 | UN - UNIDADE | 1,0000 | 26.0000 | 26.00
4334 | TERMINAL MANG HID FJ 12-12 | UN - UNIDADE | 12,0000 | 30.0000 | 360.00
4335 | TERMINAL MANG HID MJ 12-12 | UN - UNIDADE | 22,0000 | 24.9595 | 549.11
4341 | PORCA 5/16 A3/8 | UN - UNIDADE | 10,0000 | 2.2500 | 22.50
4384 | PORCA PRIS.COROA CG125 83/08 | UN - UNIDADE | 6,0000 | 1.0167 | 6.10
4386 | PRISIONEIRO COROA CG125 82/08 | UN - UNIDADE | 6,0000 | 2.2667 | 13.60
4388 | LAMPADA PISCA 12V ESM CG125/150 00/08 | UN - UNIDADE | 3,0000 | 7.4100 | 22.23
4391 | OLEO P/ BENGALA | UN - UNIDADE | 1,0000 | 16.0900 | 16.09
4393 | BATERIA 5L-BS SELADA GEL | UN - UNIDADE | 4,0000 | 201.7350 | 806.94
4394 | PNEU T.90/90-18 BS32 | UN - UNIDADE | 1,0000 | 224.0000 | 224.00
4395 | ARRUELA VEDACAO ALUM.BUJAO OLEO | UN - UNIDADE | 1,0000 | 1.4900 | 1.49
4397 | ABRACADEIRA LISA 28 CM | UN - UNIDADE | 8,0000 | 2.5200 | 20.16
4398 | PATINS FREIO TRAS/DIANT CG125/150 00/16 | UN - UNIDADE | 3,0000 | 24.7100 | 74.13
4399 | PNEU D 275/18 BS32 | UN - UNIDADE | 1,0000 | 203.1700 | 203.17
4403 | COXIM PISCA TOQUINHO CG125/150 00/08 | UN - UNIDADE | 1,0000 | 20.1100 | 20.11
4414 | COXIM MOTOR FIRE LADO DIREITO C/PARAFUSO-UNO/STRADA/PALIO/SIENA | UN - UNIDADE | 1,0000 | 418.5000 | 418.50
4415 | CUBO RODA TRAZEIRO-ELBA/FIORINO/STRADA | UN - UNIDADE | 2,0000 | 253.8000 | 507.60
4438 | CURVA DE 90 COM FLANGES FOFO DN 150 28,000KG | UN - UNIDADE | 1,0000 | 668.8000 | 668.80
4452 | TOCO COM FLANGES DN 600MM L= 0,25 M FERRO DUCTIL | UN - UNIDADE | 1,0000 | 3917.0000 | 3917.00
4486 | FILTRO DE AGUA RADIADOR - CAMINHAO | UN - UNIDADE | 1,0000 | 48.0000 | 48.00
4493 | ARLA 32 20LTS | UN - UNIDADE | 132,0000 | 89.0644 | 11756.50
4496 | BROCA DE CENTRO 8 | UN - UNIDADE | 7,0000 | 4.9000 | 34.30
4511 | LAMPADA FAROL H4 35/35W CG125/150 | UN - UNIDADE | 14,0000 | 28.5607 | 399.85
4512 | FILTRO DE AR MOD.ORIG.FAN125 09/NXR 125/150 | UN - UNIDADE | 1,0000 | 14.4400 | 14.44
4516 | LENTE PISCA AMAR.CG125/150 00/08 | UN - UNIDADE | 1,0000 | 2.3500 | 2.35
4517 | PORCA C/FLANGE 8MM | UN - UNIDADE | 40,0000 | 1.0175 | 40.70
4520 | ROLAMENTO 6302 | UN - UNIDADE | 1,0000 | 8.9000 | 8.90
4521 | ARRUELA LISA 8MM | UN - UNIDADE | 4,0000 | 1.0800 | 4.32
4570 | RETENTOR HASTE EMB.CG150 04/13 | UN - UNIDADE | 1,0000 | 16.0700 | 16.07
4575 | ADAPTADOR EM PVC BOLSA PBA X PONTA FOFO DN 50 X 50MM | UN - UNIDADE | 17,0000 | 9.8800 | 167.96
4576 | ADAPTADOR EM PVC BOLSA PBA X PONTA FOFO DN 75 X 75MM | UN - UNIDADE | 712,0000 | 52.8000 | 37593.60
4578 | ADAPTADOR PVC LR 25MM X 3/4 CONFORME NBR 5648 | UN - UNIDADE | 3849,0000 | 0.5319 | 2047.15
4579 | ADAPTADOR PVC LR 32MM X 1, CONFORME NBR 5648 | UN - UNIDADE | 455,0000 | 1.2504 | 568.93
4580 | ADAPTADOR PVC LR 40MM X 1 1/4 | UN - UNIDADE | 47,0000 | 1.8902 | 88.84
4581 | ADAPTADOR PVC LR 50MM X 1 1/2 | UN - UNIDADE | 38,0000 | 1.9000 | 72.20
4582 | ADAPTADOR PVC LR 110MM X 4 | UN - UNIDADE | 8,0000 | 15.1000 | 120.80
4585 | ADAPTADOR DE COMPRESSAO RM EM POLIPROPILENO PP 20MM X 3/4 | UN - UNIDADE | 7997,0000 | 1.4246 | 11392.30
4586 | ADESIVO P/ PVC BISNAGA 75GR | UN - UNIDADE | 105,0000 | 7.0000 | 735.00
4587 | ANEL DE BORRACHA P/ PVC PBA DN 50MM DE 60MM | UN - UNIDADE | 18406,0000 | 0.7530 | 13859.66
4589 | ANEL DE BORRACHA P/ PVC PBA DN 75MM DE 75MM | UN - UNIDADE | 1465,0000 | 2.1498 | 3149.45
4590 | ANEL DE BORRACHA P/ PVC PBA DN 100MM DE 110MM | UN - UNIDADE | 1582,0000 | 2.1914 | 3466.77
4594 | ANEL DE BORRACHA (JE) JGS DN 250MM | UN - UNIDADE | 6,0000 | 13.5617 | 81.37
4595 | ANEL DE BORRACHA (JE) JGS DN 300MM | UN - UNIDADE | 13,0000 | 21.3300 | 277.29
4596 | ANEL DE BORRACHA (JE) JGS DN 350MM | UN - UNIDADE | 14,0000 | 25.4936 | 356.91
4599 | ANEL DE BORRACHA (JE) JGS DN 500MM | UN - UNIDADE | 10,0000 | 46.3210 | 463.21
4602 | ANEL DE BORRACHA (JE) JGS DN 800MM | UN - UNIDADE | 7,0000 | 63.3343 | 443.34
4604 | ANEL DE BORRACHA AJE P/ Fº DUCTIL DN 250MM | UN - UNIDADE | 10,0000 | 23.4000 | 234.00
4609 | CAP TAMPAO PBC PBA JE DN 75/ DE 85MM | UN - UNIDADE | 118,0000 | 8.6000 | 1014.80
4610 | CAP TAMPAO PBC PBA JE DN 100/ DE 110MM | UN - UNIDADE | 137,0000 | 15.8000 | 2164.60
4616 | COTOVELO/JOELHO 90 PVC ROSCAVEL 3/4 | UN - UNIDADE | 449,0000 | 4.0000 | 1796.00
4617 | COTOVELO/JOELHO 90º PVC SOLDAVEL DE Ø 25MM | UN - UNIDADE | 17859,0000 | 0.3595 | 6419.68
4618 | COTOVELO/JOELHO 90º PVC SOLDAVEL DE Ø 50MM | UN - UNIDADE | 83,0000 | 3.4569 | 286.92
4619 | COTOVELO/JOELHO 90 PVC LR 25 X 3/4 | UN - UNIDADE | 7680,0000 | 1.1521 | 8848.00
4620 | CURVA 22.30 PVC PBA PBJE DN 50MM | UN - UNIDADE | 15,0000 | 30.2140 | 453.21
4621 | CURVA 22.30 PVC PBA PBJE DN 75MM | UN - UNIDADE | 43,0000 | 83.7953 | 3603.20
4623 | CURVA 45 PVC PBA PBJE DN 50MM | UN - UNIDADE | 279,0000 | 23.1300 | 6453.27
4624 | CURVA 45 PVC PBA PBJE DN 75MM | UN - UNIDADE | 22,0000 | 19.5973 | 431.14
4625 | CURVA 45 PVC PBA PBJE DN 100MM | UN - UNIDADE | 9,0000 | 84.9400 | 764.46
4626 | CURVA 90 PVC PBA PBJE DN 50MM | UN - UNIDADE | 63,0000 | 24.1900 | 1523.97
4627 | CURVA 90 PVC PBA BBJE DN 75MM | UN - UNIDADE | 24,0000 | 53.7300 | 1289.52
4628 | CURVA 90 PVC PBA BBJE DN 100MM | UN - UNIDADE | 33,0000 | 77.0061 | 2541.20
4629 | EXTREMIDADE EM PVC = KIT EMBALADO COM 01 TUBETE CURTO + 01 TUBETE LONGO +02 PORCAS + 02 ARRUELAS BORRACHA 3/4(GUARNICAO) | UN - UNIDADE | 1963,0000 | 7.9500 | 15605.85
4630 | LUVA DE CORRER PVC PBA BBJE DN 50MM DE 60MM CLASSE 15 | UN - UNIDADE | 2427,0000 | 8.0600 | 19561.62
4631 | LUVA DE CORRER PVC PBA BBJE DN 75MM DE 85MM CLASSE 15 | UN - UNIDADE | 561,0000 | 23.1207 | 12970.69
4632 | LUVA DE CORRER PVC PBA BBJE DN 100MM DE 110MM CLASSE 15 | UN - UNIDADE | 1148,0000 | 24.3002 | 27896.63
4635 | LUVA DE CORRER PARA TUBO SOLDAVEL 32MM | UN - UNIDADE | 243,0000 | 3.0000 | 729.00
4637 | LUVA DE CORRER PARA TUBO SOLDAVEL 50MM | UN - UNIDADE | 413,0000 | 6.0000 | 2478.00
4641 | LUVA PVC LR Ø 32MM X 1 | UN - UNIDADE | 514,0000 | 0.6206 | 319.01
4642 | LUVA PVC LR Ø 40MM X 1 1/4 | UN - UNIDADE | 149,0000 | 3.4840 | 519.12
4643 | LUVA PVC LR Ø 50MM X 1 1/2 | UN - UNIDADE | 243,0000 | 3.5737 | 868.41
4644 | LUVA SIMPLES PVC SOLDAVEL Ø 20MM NBR 5648 | UN - UNIDADE | 516,0000 | 0.3097 | 159.80
4645 | LUVA SIMPLES PVC SOLDAVEL Ø 25MM NBR 5648 | UN - UNIDADE | 8223,0000 | 0.3384 | 2782.49
4646 | LUVA SIMPLES PVC SOLDAVEL Ø 32MM NBR 5648 | UN - UNIDADE | 664,0000 | 1.2034 | 799.05
4647 | LUVA SIMPLES PVC SOLDAVEL Ø 40MM NBR 5648 | UN - UNIDADE | 116,0000 | 3.3627 | 390.07
4648 | LUVA SIMPLES PVC SOLDAVEL Ø 50MM NBR 5648 | UN - UNIDADE | 369,0000 | 6.6602 | 2457.61
4650 | LUVA SIMPLES PVC SOLDAVEL Ø 75MM | UN - UNIDADE | 65,0000 | 7.0000 | 455.00
4651 | LUVA SIMPLES PVC SOLDAVEL Ø 85MM | UN - UNIDADE | 24,0000 | 12.0000 | 288.00
4652 | LUVA SIMPLES PVC SOLDAVEL Ø 110MM | UN - UNIDADE | 24,0000 | 18.0000 | 432.00
4653 | LUVA SIMPLES PVC ROSCÁVEL Ø 1/2” | UN - UNIDADE | 1318,0000 | 0.4607 | 607.23
4654 | LUVA SIMPLES PVC ROSCÁVEL Ø 3/4” | UN - UNIDADE | 2485,0000 | 1.0000 | 2485.00
4655 | LUVA SIMPLES PVC ROSCÁVEL Ø 1” | UN - UNIDADE | 150,0000 | 1.7205 | 258.07
4656 | NIPEL DUPLO PVC ROSCAVEL 1/2 | UN - UNIDADE | 175,0000 | 0.5800 | 101.50
4657 | NIPEL DUPLO PVC ROSCAVEL 3/4 | UN - UNIDADE | 2010,0000 | 0.8692 | 1747.00
4658 | REDUCAO PVC PBA PBJE DE 75 X 50MM, CONFORME NBR - 5647 | UN - UNIDADE | 452,0000 | 9.4526 | 4272.58
4659 | REDUCAO PVC PBA PBJE DE 100 X 50MM, CONFORME NBR - 5647 | UN - UNIDADE | 218,0000 | 16.6509 | 3629.89
4660 | REDUCAO PVC PBA PBJE DE 110 X 75MM, CONFORME NBR - 5647 | UN - UNIDADE | 61,0000 | 25.2449 | 1539.94
4661 | REGISTRO DE ESFERA PVC ROSCÁVEL DE Ø 3/4” COM BOBOLETA MACHO/FÊMEA | UN - UNIDADE | 3648,0000 | 5.1700 | 18860.16
4663 | REGISTRO DE ESFERA PVC COM ADAPTADOR PARA PEAD, COM BORBOLETA MACHO/ROSCAVEL-3/4 | UN - UNIDADE | 612,0000 | 5.1400 | 3145.68
4665 | TE 90 PVC PBA BBBJE DN 75/ DE 75MM | UN - UNIDADE | 38,0000 | 45.7224 | 1737.45
4666 | TE 90 PVC PBA BBBJE DN 100MM DE 110MM | UN - UNIDADE | 60,0000 | 61.7783 | 3706.70
4672 | TUBO PVC SOLDAVEL DE 75MM X 6M CL 15, CONFORME NBR 5647 | BARRA | 30,0000 | 90.9400 | 2728.20
4674 | LUVA DE CORRER PVC DEFOFO JE INTEGRADA DN 150MM | UN - UNIDADE | 156,0000 | 63.7167 | 9939.80
4675 | LUVA DE CORRER PVC DEFOFO JE INTEGRADA DN 200MM | UN - UNIDADE | 50,0000 | 151.0822 | 7554.11
4676 | LUVA DE CORRER PVC DEFOFO JE INTEGRADA DN 250MM | UN - UNIDADE | 58,0000 | 239.3355 | 13881.46
4677 | LUVA DE CORRER PVC DEFOFO JE INTEGRADA DN 300MM | UN - UNIDADE | 23,0000 | 349.9048 | 8047.81
4678 | TUBO PVC DEFOFO 1 MPA PBJEI DN 150MM X 6M | BARRA | 92,0000 | 274.1500 | 25221.80
4680 | TUBO PVC DEFOFO 1 MPA PB JEI DN 250MM X 6M | BARRA | 72,0000 | 716.3000 | 51573.60
4681 | TUBO PVC DEFOFO 1 MPA PBJEI DN 300MM X 6M | BARRA | 103,0000 | 1265.6797 | 130365.01
4682 | TUBO PVC DEFOFO 1 MPA PBJEI DN 400MM X 6M | BARRA | 9,0000 | 3804.0800 | 34236.72
4683 | TUBO PVC DEFOFO 1 MPA PBJEI DN 500MM X 6M | BARRA | 28,0000 | 3099.2929 | 86780.20
4690 | CAP/TAMPAO FºFº P/ FºFº JE 400MM - PINTURA BETUMINOSA | UN - UNIDADE | 7,0000 | 619.2000 | 4334.40
4692 | CAP/TAMPAO FºFº P/ FºFº JE 500MM - PINTURA BETUMINOSA | UN - UNIDADE | 1,0000 | 885.0000 | 885.00
4694 | CAP/TAMPAO FºFº P/ FºFº JE 150MM - PINTURA BETUMINOSA | UN - UNIDADE | 1,0000 | 313.5000 | 313.50
4696 | CAP/TAMPAO FºFº P/ FºFº JE DN 250MM - PINTURA BETUMINOSA | UN - UNIDADE | 2,0000 | 215.0000 | 430.00
4697 | CAP/TAMPAO FºFº P/ FºFº JE 300MM - PINTURA BETUMINOSA | UN - UNIDADE | 3,0000 | 417.6000 | 1252.80
4703 | COLAR DE TOMADA FºFº PARA PVC PBA Ø 125/140MM X 3/4 ROSCA COMPLETO | UN - UNIDADE | 14,0000 | 35.0000 | 490.00
4707 | CURVA 22.30 FERRO DUCTIL BB JGS DN 400MM | UN - UNIDADE | 13,0000 | 780.0000 | 10140.00
4726 | CURVA 90 FERRO DUCTIL BB JGS DN 350MM | UN - UNIDADE | 7,0000 | 1305.2571 | 9136.80
4729 | CURVA 90 FERRO DUCTIL BB JGS DN 500MM | UN - UNIDADE | 2,0000 | 2900.0000 | 5800.00
4737 | FLANGE CEGO FERRO DUCTIL PN 10 DN 450MM | UN - UNIDADE | 20,0000 | 25.0000 | 500.00
4741 | FLANGE CEGO FERRO DUCTIL PN 10 DN 900MM | UN - UNIDADE | 2,0000 | 3919.1300 | 7838.26
4742 | JUNTA GIBAUT Fº DUCTIL PO/ FºFº DN 300MM COMPLETA | UN - UNIDADE | 5,0000 | 647.0000 | 3235.00
4743 | JUNTA GIBAUT Fº DUCTIL PO/ FºFº DN 350MM COMPLETA | UN - UNIDADE | 4,0000 | 951.2000 | 3804.80
4744 | JUNTA GIBAUT Fº DUCTIL P/ FºFº DN 400MM COMPLETA | UN - UNIDADE | 5,0000 | 1211.4000 | 6057.00
4745 | JUNTA GIBAUT Fº DUCTIL P/ FºFº DN 500MM COMPLETA | UN - UNIDADE | 7,0000 | 1388.1886 | 9717.32
4749 | REDUCAO FERRO DUCTIL PBJGS DN 200 X 150 | UN - UNIDADE | 2,0000 | 226.5550 | 453.11
4759 | REDUCAO FERRO DUCTIL PBJGS DN 400 X 300MM | UN - UNIDADE | 1,0000 | 737.0000 | 737.00
4760 | REDUCAO FERRO DUCTIL PBJGS DN 400 X 350MM | UN - UNIDADE | 1,0000 | 754.0000 | 754.00
4770 | REGISTRO DE GAVETA FERRO DUCTIL PARA PVC PBA BBJE DN 300MM COM CABECOTE, CUNHA EMBORRACHADA CONFORME NBR14.968 | UN - UNIDADE | 1,0000 | 2288.0000 | 2288.00
4771 | REGISTRO DE GAVETA FERRO DUCTIL PARA PVC PBA BBJE DN 350MM COM CABECOTE, CUNHA EMBORRACHADA CONFORME NBR14.968 | UN - UNIDADE | 1,0000 | 4419.5100 | 4419.51
4773 | REGISTRO DE GAVETA FERRO DUCTIL PARA PVC PBA BBJE DN 500MM COM CABECOTE, CUNHA EMBORRACHADA CONFORME NBR14.968 | UN - UNIDADE | 1,0000 | 15419.3000 | 15419.30
4781 | TE 90 FERRO DUCTIL BBB JGS DN 100MM | UN - UNIDADE | 5,0000 | 183.7180 | 918.59
4782 | TE 90 FERRO DUCTIL BBB JGS DN 150MM | UN - UNIDADE | 5,0000 | 280.0760 | 1400.38
4783 | TE 90 FERRO DUCTIL BBB JGS DN 200MM | UN - UNIDADE | 5,0000 | 322.8200 | 1614.10
4784 | TE 90 FERRO DUCTIL BBB JGS DN 250MM | UN - UNIDADE | 3,0000 | 708.9600 | 2126.88
4785 | TE 90 FERRO DUCTIL BBB JGS DN 300MM | UN - UNIDADE | 1,0000 | 836.2400 | 836.24
4786 | TE 90 FERRO DUCTIL BBB JGS DN 400MM | UN - UNIDADE | 3,0000 | 1591.3000 | 4773.90
4809 | TUBO FERRO DUCTIL PB JGS K7 DN 500MM X 6M - INTERNO COM ARGAMASSA DE CIMENTO ALTO FORNO E EXTERNO LIGA DE ZINCO + ALUMINIO PINTURA EPOXI | UN - UNIDADE | 1,0000 | 5300.0000 | 5300.00
4816 | CURVA 90 PVC PBA PBJE DN 65MM/ DE 75MM | UN - UNIDADE | 8,0000 | 19.6700 | 157.36
4819 | CAP TAMPAO PVC PBA JE DN 140/ DE 160MM | UN - UNIDADE | 4,0000 | 77.4800 | 309.92
4820 | CAP TAMPAO PVC PBA JE DN 180/ DE 200MM | UN - UNIDADE | 5,0000 | 54.3660 | 271.83
4834 | LUVA GALVANIZADA PARA TUBO EDUTOR Ø 5 | UN - UNIDADE | 23,0000 | 179.4070 | 4126.36
4835 | LUVA GALVANIZADA PARA TUBO EDUTOR Ø 4 | UN - UNIDADE | 67,0000 | 104.4300 | 6996.81
4836 | LUVA GALVANIZADA PARA TUBO EDUTOR Ø 3 | UN - UNIDADE | 52,0000 | 68.3900 | 3556.28
4846 | COTOVELO/ JOELHO GALVANIZADO 45 - ROSCA FEMEA Ø 2 | UN - UNIDADE | 2,0000 | 25.2100 | 50.42
4855 | TE GALVANIZADO ROSCA INTERNA Ø 5 - ABNT 6590, 6943, 6323 CLASSE 150 | UN - UNIDADE | 8,0000 | 229.3788 | 1835.03
4856 | TE GALVANIZADO ROSCA INTERNA Ø 4 - ABNT 6590, 6943, 6323 CLASSE 150 | UN - UNIDADE | 5,0000 | 102.2760 | 511.38
4858 | TE GALVANIZADO ROSCA INTERNA Ø 2 | UN - UNIDADE | 10,0000 | 18.8610 | 188.61
4863 | UNIAO GALVANIZADA DE ASSENTO PLANO ROSCAVEL Ø 5 | UN - UNIDADE | 4,0000 | 582.0150 | 2328.06
4865 | UNIAO GALVANIZADA DE ASSENTO PLANO ROSCAVEL Ø 3 | UN - UNIDADE | 11,0000 | 92.7818 | 1020.60
4867 | BUCHA DE REDUCAO GALVANIZADA C/ ROSCA Ø 4 X 2 | UN - UNIDADE | 3,0000 | 37.3300 | 111.99
4872 | UNIAO GALVANIZADA DE ASSENTO PLANO ROSCAVEL Ø 2 | UN - UNIDADE | 9,0000 | 41.5311 | 373.78
4873 | LACRE ANTI-FRAUDE EM POLIPROPILENO TIPO ABRACADEIRA COM 01 (UMA) TRAVA PARA HIDROMETRO TIPO CAVALETE 3/4, NA COR AZUL CELESTE SEM NUMERACAO | UN - UNIDADE | 48500,0000 | 0.7000 | 33950.00
4875 | DISPOSITIVO DE SUPRESSAO, TIPO O.B FEMEA FABRICADO EM METAL COM VEDANTE DE BORRACHA 60 SHORE 14MM | UN - UNIDADE | 1600,0000 | 2.0600 | 3296.00
4876 | ANEL DE BORRACHA PARA TUBO ESGOTO PVC OCRE 350MM | UN - UNIDADE | 230,0000 | 16.3000 | 3749.00
4877 | MANILHA EM CONCRETO 40 X 20CM | UN - UNIDADE | 623,0000 | 38.2700 | 23842.21
4878 | MANILHA EM CONCRETO 40 X 30CM | UN - UNIDADE | 366,0000 | 49.5000 | 18117.00
4879 | MANILHA EM CONCRETO 40 X 40CM | UN - UNIDADE | 174,0000 | 49.0000 | 8526.00
4880 | MANILHA EM CONCRETO 40 X 50CM | UN - UNIDADE | 152,0000 | 65.0000 | 9880.00
4881 | MANILHA EM CONCRETO 60 X 30CM | UN - UNIDADE | 68,0000 | 71.0000 | 4828.00
4882 | MANILHA EM CONCRETO 60 X 40CM | UN - UNIDADE | 297,0000 | 85.0000 | 25245.00
4883 | MANILHA EM CONCRETO 80 X 50CM | UN - UNIDADE | 60,0000 | 100.0000 | 6000.00
4885 | MANILHA EM CONCRETO 1,00 X 1,00M | UN - UNIDADE | 15,0000 | 350.0000 | 5250.00
4888 | CAPOEIRA 80CM COM REDUCAO DE 60CM | UN - UNIDADE | 17,0000 | 180.0000 | 3060.00
4889 | CAPOEIRA 100M COM REDUCAO DE 60CM | UN - UNIDADE | 44,0000 | 280.0000 | 12320.00
4890 | CAPOEIRA 120M REDUCAO DE 60CM | UN - UNIDADE | 6,0000 | 370.0000 | 2220.00
4908 | MANGOTE SUCCAO 4 | M - METRO | 6,0000 | 163.8000 | 982.80
4910 | OLEO PARA MOTOR 20W50 4T | UN - UNIDADE | 1,0000 | 45.6200 | 45.62
4922 | PONTA RECUPERADORA P.5 | UN - UNIDADE | 1,0000 | 120.0000 | 120.00
4923 | PONTA HELICOIDAL P. 6 3 | UN - UNIDADE | 2,0000 | 120.0000 | 240.00
4924 | MANIVELA | UN - UNIDADE | 2,0000 | 25.2000 | 50.40
4925 | BUCHA DE REDUCAO PVC SOLDAVEL CURTA Ø 25MM X 20MM | UN - UNIDADE | 805,0000 | 0.2500 | 201.25
4926 | BUCHA DE REDUCAO PVC SOLDAVEL CURTA Ø 32MM X 25MM | UN - UNIDADE | 536,0000 | 0.7549 | 404.61
4929 | JUNTA GIBAUT FERRO DUCTIL PARA FºFº DN 250 MM COMPLETA | UN - UNIDADE | 5,0000 | 640.0200 | 3200.10
4933 | NIPEL DUPLO GALVANIZADO Ø 1 1/2 | UN - UNIDADE | 2,0000 | 49.5000 | 99.00
4940 | TUBO PVC SOLDAVEL DE 20MM X 6M - CL 15 | BARRA | 88,0000 | 8.5307 | 750.70
4941 | TUBO PVC SOLDAVEL DE 25MM X 6M - 6,3 | BARRA | 1013,0000 | 13.5665 | 13742.84
4942 | TUBO PVC SOLDAVEL DE 32MM X 6M - CL 15 | BARRA | 122,0000 | 26.3754 | 3217.80
4943 | TUBO PVC SOLDAVEL DE 40MM X 6M - CL 15 | BARRA | 69,0000 | 40.2474 | 2777.07
4944 | TUBO PVC SOLDAVEL DE 50MM X 6M - CL 15 | BARRA | 147,0000 | 46.8000 | 6879.60
4945 | TUBO PVC SOLDAVEL DE 60MM X 6M CL 15, CONFORME NBR 5648 | BARRA | 18,0000 | 69.4111 | 1249.40
4946 | TUBO PVC ROSCAVEL DN 1/2 X 6M | BARRA | 75,0000 | 31.6524 | 2373.93
4947 | TUBO PVC ROSCAVEL DN 1 X 6M | BARRA | 49,0000 | 67.7349 | 3319.01
4948 | TUBO PVC ROSCAVEL DN 2 X 6M | BARRA | 7,0000 | 131.5000 | 920.50
4950 | TUBO PVC ROSCAVEL DN 3/4 X 6M | BARRA | 102,0000 | 42.7441 | 4359.90
4951 | MANILHA EM CONCRETO 60CM X 50CM | UN - UNIDADE | 127,0000 | 85.0000 | 10795.00
4952 | MANILHA DE FOSSA EM CONCRETO ARMADO 120M X 50CM | UN - UNIDADE | 22,0000 | 179.9900 | 3959.78
4959 | ANEL DE BORRACHA PARA TUBO ESGOTO DEFOFO OCRE DN 150MM | UN - UNIDADE | 96,0000 | 3.9000 | 374.40
4960 | ANEL DE BORRACHA PARA TUBO ESGOTO DEFOFO OCRE DN 200MM | UN - UNIDADE | 242,0000 | 4.7000 | 1137.40
4961 | ANEL DE BORRACHA PARA TUBO ESGOTO DEFOFO OCRE DN 250MM | UN - UNIDADE | 150,0000 | 12.5000 | 1875.00
4962 | ANEL DE BORRACHA PARA TUBO PVC REDE ESGOTO EB 644 DN 400 | UN - UNIDADE | 150,0000 | 23.3000 | 3495.00
4963 | SELIM PVC 90G COMPACTO OU COM TRAVAS NBR 10569 P/ REDE COLETORA ESGOTO DN 150 X 100MM | UN - UNIDADE | 1344,0000 | 5.7210 | 7689.03
4966 | LUVA DE CORRER PVC DEFOFO BBJEI DN 250MM | UN - UNIDADE | 50,0000 | 233.2000 | 11660.00
4967 | LUVA DE CORRER PVC DEFOFO JEI DN 100MM | UN - UNIDADE | 65,0000 | 28.6020 | 1859.13
4969 | LUVA DE CORRER PVC DEFOFO JEI DN 300 MM NBR 7665 | UN - UNIDADE | 6,0000 | 349.8000 | 2098.80
4970 | LUVA DE CORRER PVC DEFOFO JEI DN 350MM | UN - UNIDADE | 11,0000 | 613.6364 | 6750.00
4975 | TUBO PRESSURIZADO PVC OCRE PBJEI DN 250MM - 1MPA COMPRIMENTO 6M | UN - UNIDADE | 338,0000 | 589.8700 | 199376.06
4976 | TUBO PRESSURIZADO PVC OCRE PBJEI DN 300MM - 1MPA COMPRIMENTO 6M | BARRA | 30,0000 | 955.8300 | 28674.90
4983 | TUBO FERRO FUNDIDO DUCTIL COM FLANGES PN10 DN 200MM L= 5,80M - EPOXI VERMELHO | UN - UNIDADE | 1,0000 | 2143.8700 | 2143.87
4984 | TUBO FERRO FUNDIDO DUCTIL COM FLANGES PN10 DN 250MM L= 0,60M - EPOXI VERMELHO | UN - UNIDADE | 1,0000 | 614.5200 | 614.52
4993 | TUBO FERRO FUNDIDO DUCTIL COM FLANGES PN10 DN 350MM L= 5,80M - EPOXI VERMELHO | UN - UNIDADE | 3,0000 | 6103.6600 | 18310.98
4994 | TUBO FERRO FUNDIDO DUCTIL COM FLANGES PN10 DN 300MM L= 2,30M - EPOXI VERMELHO | UN - UNIDADE | 1,0000 | 1566.9600 | 1566.96
4995 | TUBO FERRO FUNDIDO DUCTIL COM FLANGES PN10 DN 300MM L= 5,20M - EPOXI VERMELHO | UN - UNIDADE | 2,0000 | 2903.1050 | 5806.21
4996 | TUBO FERRO FUNDIDO DUCTIL COM FLANGES PN10 DN 300MM L= 5,80M - EPOXI VERMELHO | UN - UNIDADE | 3,0000 | 3179.5433 | 9538.63
4999 | TUBO FERRO FUNDIDO DUCTIL COM FLANGES PN10 DN 400MM L= 3,00M - EPOXI VERMELHO | UN - UNIDADE | 1,0000 | 5893.5700 | 5893.57
5011 | JUNTA DE DESMONTAGEM TRAVADA AXIALMENTE DN 800MM - FERRO DUCTIL | UN - UNIDADE | 2,0000 | 10798.0000 | 21596.00
5014 | TUBO FERRO FUNDIDO DUCTIL PONTA / FLANGE PN10 DN 200MM L= 5,00M EPOXI VERMELHO | UN - UNIDADE | 2,0000 | 1847.6700 | 3695.34
5021 | TUBO FERRO FUNDIDO DUCTIL PONTA / FLANGE PN10 DN 300MM L= 4,00M - EXPOXI VERMELHO | UN - UNIDADE | 2,0000 | 2096.5850 | 4193.17
5026 | TUBO FERRO FUNDIDO DUCTIL PONTA / FLANGE PN10 DN 450MM L= 0,55M - EXPOXI VERMELHO | UN - UNIDADE | 2,0000 | 3155.5800 | 6311.16
5028 | TUBO FERRO FUNDIDO DUCTIL BOLSA / FLANGE PN10 DN 250MM L= 1,00M - EXPOXI VERMELHO | UN - UNIDADE | 2,0000 | 581.5200 | 1163.04
5041 | CURVA 45 FERRO FUNDIDO DUCTIL BOLSA / BOLSA JGS DN 500MM - EPOXI VERMELHO | UN - UNIDADE | 2,0000 | 1874.0000 | 3748.00
5042 | CURVA 45FERRO FUNDIDO DUCTIL BOLSA / BOLSA JGS DN 800MM - EPOXI VERMELHO | UN - UNIDADE | 1,0000 | 5970.0000 | 5970.00
5048 | CURVA 90º FOFO COM FLANGES 50MM | UN - UNIDADE | 2,0000 | 69.0000 | 138.00
5058 | TE 90 FERRO FUNDIDO DUCTIL BBB JGS DN 300MM - EPOXI VERMELHO | UN - UNIDADE | 1,0000 | 930.0000 | 930.00
5059 | TE 90 FERRO FUNDIDO DUCTIL BBB JGS DN 400MM - EPOXI VERMELHO | UN - UNIDADE | 1,0000 | 1630.0000 | 1630.00
5061 | TE REDUCAO FERRO FUNDIDO DUCTIL BOLSA / FLANGE DN 200MM X 100MM 39,100KG - EPOXI VERMELHO | UN - UNIDADE | 2,0000 | 480.0000 | 960.00
5064 | TE REDUCAO FERRO FUNDIDO DUCTIL BBB JGS DN 200MM X 100MM - EPOXI VERMELHO | UN - UNIDADE | 1,0000 | 470.0000 | 470.00
5065 | TE REDUCAO FERRO FUNDIDO DUCTIL BBB JGS DN 250MM X 100MM - EPOXI VERMELHO | UN - UNIDADE | 1,0000 | 675.0000 | 675.00
5066 | TE REDUCAO FERRO FUNDIDO DUCTIL BBB JGS DN 300MM X 100MM - EPOXI VERMELHO | UN - UNIDADE | 1,0000 | 660.0000 | 660.00
5071 | TUBO FERRO FUNDIDO DUCTIL K7 PONTA / BOLSA DN 300MM L= 6,00M | UN - UNIDADE | 10,0000 | 1786.3280 | 17863.28
5087 | TOCO FERRO FUNDIDO DUCTIL COM FLANGES DN 600MM L= 0,50M - EPOXI VERMELHO | UN - UNIDADE | 2,0000 | 6181.5400 | 12363.08
5108 | MANGUEIRA DE OLEO | UN - UNIDADE | 1,0000 | 112.3200 | 112.32
5110 | PAPEL SULFITE A-3 297X420MM, 75 G/M², BRANCO, COM/500 FOLHAS (CAIXA COM 5 RESMAS) | UN - UNIDADE | 4,0000 | 40.3475 | 161.39
5113 | KIT EMBREAGEM - 1.4/UNO/PALIO/STRADA/DOBLO/FIORINO/SIENA/PUNTO/IDEA | UN - UNIDADE | 1,0000 | 898.2000 | 898.20
5148 | COMANDO PNEUMATICO 2 VALVULAS | UN - UNIDADE | 1,0000 | 598.5000 | 598.50
5158 | ENGATE RAPIDO AR 1/4 F. 1014 A | UN - UNIDADE | 1,0000 | 25.0000 | 25.00
5176 | PINCEL DE 3 POLEGADAS | UN - UNIDADE | 11,0000 | 8.1091 | 89.20
5177 | PINCEL DE 2 POLEGADAS | UN - UNIDADE | 21,0000 | 5.3295 | 111.92
5178 | PINCEL DE 5 POLEGADAS | UN - UNIDADE | 6,0000 | 12.3400 | 74.04
5179 | FITA CREPE 19 X 50M | UN - UNIDADE | 3,0000 | 3.0000 | 9.00
5183 | ROLO ANTI GOTAS 23CM C/ SUPORTE | UN - UNIDADE | 47,0000 | 6.1974 | 291.28
5187 | TINTA ESMALTE SINTETICO AZUL CELESTE , 3,6LT | UN - UNIDADE | 35,0000 | 113.0800 | 3957.80
5189 | TINTA ESMALTE SINTETICO PRATA - 3,6LT | UN - UNIDADE | 5,0000 | 69.2200 | 346.10
5190 | AGUA RAZ 5LT | UN - UNIDADE | 25,0000 | 64.8000 | 1620.00
5196 | PRESILHA C/PARAFUSO | UN - UNIDADE | 2,0000 | 3.2400 | 6.48
5203 | PORCA C/FLANGE 6MM | UN - UNIDADE | 2,0000 | 0.6350 | 1.27
5204 | COXIM TAMPA CABECOTE | UN - UNIDADE | 2,0000 | 3.7000 | 7.40
5205 | RAIO CROM.DIANT/TRAS.CG125/150 00/13 4MM | UN - UNIDADE | 1,0000 | 51.8900 | 51.89
5209 | CARENAGEM FAROL LAT.FAN125/150 14/15 BUCHECHA ESQUERDA | UN - UNIDADE | 10,0000 | 301.5000 | 3015.00
5215 | JOGO DE ANEIS | UN - UNIDADE | 1,0000 | 616.5000 | 616.50
5218 | OLEO DO MOTOR | UN - UNIDADE | 12,5000 | 71.6856 | 896.07
5222 | FILTRO DE OLEO | UN - UNIDADE | 9,0000 | 99.1256 | 892.13
5225 | BOMBA MANUAL | UN - UNIDADE | 1,0000 | 136.2900 | 136.29
5226 | JOGO DE REPARO MOTOR ESTACIONARIO SVR - 200 | UN - UNIDADE | 1,0000 | 113.4000 | 113.40
5234 | JOGO DE REPARO/ELEMENTO MOTOR EST. SVR - 200 | UN - UNIDADE | 2,0000 | 391.5000 | 783.00
5241 | GRAXA GRANEL | UN - UNIDADE | 44,0000 | 32.2727 | 1420.00
5244 | BANCO CAPACITOR 50KVAR TENSAO 660V COMPLETO | UN - UNIDADE | 2,0000 | 1241.4200 | 2482.84
5245 | BANCO CAPACITOR 40KVAR 380V | UN - UNIDADE | 2,0000 | 1063.9450 | 2127.89
5254 | PARAFUSO SEXTAVADO BICROMATIZADO M6 C 20MM | UN - UNIDADE | 810,0000 | 0.3027 | 245.17
5255 | PARAFUSO SEXTAVADO BICROMATIZADO M8 X 20MM | UN - UNIDADE | 768,0000 | 0.4764 | 365.87
5256 | PORCA SEXTAVADA BICROMATIZADA M6 | UN - UNIDADE | 1800,0000 | 0.0909 | 163.61
5257 | PORCA SEXTAVADA BICROMATIZADA M8 | UN - UNIDADE | 1569,0000 | 0.1518 | 238.18
5258 | ARRUELA LISA BICROMATIZADA M6 | UN - UNIDADE | 7900,0000 | 0.1352 | 1068.18
5259 | ARRUELA LISA BICROMATIZADA M8 | UN - UNIDADE | 7794,0000 | 0.1938 | 1510.55
5260 | ARRUELA DE PRESSAO BICROMATIZADO M6 | UN - UNIDADE | 4000,0000 | 0.0645 | 257.85
5261 | ARRUELA DE PRESSAO BICROMATIZADA M8 | UN - UNIDADE | 3900,0000 | 0.1217 | 474.77
5262 | PARAFUSO ALLEN BICROMATIZADO M6 X 25MM | UN - UNIDADE | 860,0000 | 0.8607 | 740.20
5263 | PARAFUSO ALLEN BICROMATIZADO M8 X 25MM | UN - UNIDADE | 852,0000 | 0.8401 | 715.79
5264 | PARAFUSO ROSCA SOBERBA CABECA TIPO PANELA FENDADO S6 | UN - UNIDADE | 82,0000 | 0.1200 | 9.84
5268 | TAMPA CEGA CONDULETE TIPO TOP 1 | UN - UNIDADE | 5,0000 | 3.1900 | 15.95
5270 | FITA ISOLANTE ALTA FUSAO/TENSAO 19MM X 10MM X 0,76MM | UN - UNIDADE | 82,0000 | 44.7100 | 3666.22
5273 | LAMPADA TUBULAR LED 18W / T8 / 1200MM / BIVOLT | UN - UNIDADE | 156,0000 | 53.2724 | 8310.49
5274 | LAMPADA TUBULAR LED T5 / 7W / BIVOLT / 549MM | UN - UNIDADE | 22,0000 | 57.6400 | 1268.08
5275 | LAMPADA LED 32W BIV COR BRANCA FRIA SOQ 4W/E27 | UN - UNIDADE | 210,0000 | 46.0000 | 9660.00
5277 | REFLETOR B 200W NA COR BRANCO FRIO SLR200 BFGS | UN - UNIDADE | 134,0000 | 205.0000 | 27470.00
5280 | LUMINARIA LED INDUSTRIAL 150W LUZ BRANCO | UN - UNIDADE | 46,0000 | 315.0000 | 14490.00
5281 | TRANSFORMADOR DE CORRENTE 150/54, REF BMT50 | UN - UNIDADE | 4,0000 | 139.1150 | 556.46
5282 | TRANSFORMADOR DE CORRENTE 100/5A 1,2 C2,5 REF-117-2HC2 | UN - UNIDADE | 3,0000 | 148.6133 | 445.84
5283 | CHAVE SECCIONADORA TRIPOLAR FUSIVEL NH 160A REF-SF32-160, COM EIXO PROLONGADOR REF- EC06 COM ACIONAMENTO ROTATIVO EXTERNO REF- EC06 CAPA PROTETORA PARA TERMINAIS REF-T100 | UN - UNIDADE | 1,0000 | 930.5900 | 930.59
5287 | TRANSFORMADOR 150KVA / 15KV LIGACAO EM TRINAGULO 13.8KV, 13.2KV E 12,6KV - LIGACAO ESTRELA COM NEUTRO ACESSIVEL 380/220V 60,HZ | UN - UNIDADE | 1,0000 | 30222.5300 | 30222.53
5288 | TRANSFORMADOR 500KVA / 15KVA LIGACAO EM TRINAGULO 13.8KV, 13.2KV E 12,6KV - LIGACAO ESTRELA COM NEUTRO ACESSIVEL 380/220V 60HZ | UN - UNIDADE | 1,0000 | 47118.1300 | 47118.13
5301 | FUSIVEL NH TAMANHO 00 63 AMPERES | UN - UNIDADE | 29,0000 | 16.5683 | 480.48
5302 | FUSIVEL NH TAMANHO 00 100 AMPERES | UN - UNIDADE | 10,0000 | 99.0000 | 990.00
5303 | FUSIVEL NH TAMANHO 01 63 AMPERES | UN - UNIDADE | 40,0000 | 25.1705 | 1006.82
5304 | FUSIVEL DE VIDRO AG20 0,5 A | UN - UNIDADE | 10,0000 | 2.7900 | 27.90
5308 | FUSIVEL DE VIDRO AG20 2,5 A | UN - UNIDADE | 10,0000 | 2.5000 | 25.00
5309 | FUSIVEL DE VIDRO AG20 3,0 A | UN - UNIDADE | 8,0000 | 2.9900 | 23.92
5310 | FUSIVEL DE VIDRO AG20 5,0 A | UN - UNIDADE | 5,0000 | 2.5000 | 12.50
5312 | SOQUETE TIPO CEBOLINHA PARA LAMPADAS T8/T12 | UN - UNIDADE | 110,0000 | 4.4433 | 488.76
5313 | TERMINAL DE COMPRESSAO 185MM² T. ARGOLA | UN - UNIDADE | 159,0000 | 14.3600 | 2283.24
5314 | TERMINAL DE COMPRESSAO 25MM T. ARGOLA | UN - UNIDADE | 160,0000 | 1.5500 | 248.00
5315 | TERMINAL DE COMPRESSAO 70MM T. ARGOLA | UN - UNIDADE | 434,0000 | 4.7400 | 2057.16
5316 | TERMINAL DE COMPRESSAO 16MM T. ARGOLA | UN - UNIDADE | 229,0000 | 1.1968 | 274.06
5357 | TERMINAL DIRECAO L/E ROSCA GROSSA-FIORINO/STRADA/UNO/PALIO/SIENA | UN - UNIDADE | 4,0000 | 2.6100 | 10.44
5359 | FILTRO VEICULAR | UN - UNIDADE | 1,0000 | 45.9000 | 45.90
5362 | TRANSMISSOR DE NIVEL ULTRASSONICO COM SAIDA DE 4 A 20MA DE 0 A 10M REFERENCIA NIVITEC OU SIMILAR, IP68 | UN - UNIDADE | 4,0000 | 6630.0000 | 26520.00
5363 | RM4LA32M RELE DE CONTROLE DE NIVEL DE LIQUIDOS RM14-L-220...240 V CA | UN - UNIDADE | 12,0000 | 300.0000 | 3600.00
5366 | CELULA CAPACITIVA MONOFASICA 1,67 KVA/380V COM RESISTENCIA EQUIVALENTE | UN - UNIDADE | 2,0000 | 55.4600 | 110.92
5376 | TRILHO DIN 32MM | UN - UNIDADE | 5,0000 | 10.4700 | 52.35
5381 | LUVA DE EMENDA DE COMPRESSAO 70MM | UN - UNIDADE | 178,0000 | 5.8700 | 1044.86
5423 | OLEO 2T | L - LITRO | 44,0000 | 29.2727 | 1288.00
5430 | DISJUNTOR TERMOMAGNETICO TRIPOLAR 2A REF SD-63C02 | UN - UNIDADE | 1,0000 | 84.1200 | 84.12
5537 | OLEO DIESEL S10 | L - LITRO | 132792,7293 | 6.1616 | 818214.44
5551 | FILTRO HIDRAULICO H601/4 | UN - UNIDADE | 1,0000 | 549.9000 | 549.90
5555 | FILTRO PARA ARLA | UN - UNIDADE | 1,0000 | 235.0000 | 235.00
5570 | FILTRO DE TRANSMISSAO RETRO JCB | UN - UNIDADE | 8,0000 | 172.0750 | 1376.60
5577 | FILTRO DE COMBUSTIVEL FF5794 | UN - UNIDADE | 1,0000 | 166.0500 | 166.05
5592 | CONE DE SINALIZAÇÃO 75CM EM PVC FLEXIVEL LARANJA REFLETIVO | UN - UNIDADE | 30,0000 | 50.0000 | 1500.00
5607 | EXTINTOR ABC P1 FIAT NOVO | UN - UNIDADE | 3,0000 | 266.4000 | 799.20
5643 | OLEO DE FREIO DOT4 500ML | UN - UNIDADE | 1,0000 | 41.8500 | 41.85
5646 | BATENTE MOLA AMORTECEDOR SUSPENCAO TRASEIRA- PALIO/STRADA | CM³ - CENTÍMETRO CÚBICO | 2,0000 | 630.0000 | 1260.00
5651 | JOGO SAPATA FREIO- FIORINO/STRADA/IDEA/MAREA/PALIO/STILO/TEMPRA | UN - UNIDADE | 1,0000 | 187.2000 | 187.20
5652 | TENSOR ROLAMENTO CORREIA DENTADA- DOBLO/PALIO/PUNTO/SIENA/STRADA/UNO | UN - UNIDADE | 1,0000 | 211.5000 | 211.50
5658 | PORCA DUPLA 3/4 (VEICULAR) | UN - UNIDADE | 2,0000 | 6.7500 | 13.50
5669 | PORCA DUPLA 24MM M.B (VEICULAR) | UN - UNIDADE | 8,0000 | 27.0000 | 216.00
5677 | PASTILHA DO FREIO ESTACIONARIO | UN - UNIDADE | 1,0000 | 36.2200 | 36.22
5694 | FUSIVEL LAMINA 15AMP.MINI | UN - UNIDADE | 14,0000 | 1.5557 | 21.78
5701 | KIT CORR/COROA/PINHAO CG160 16/18 | UN - UNIDADE | 1,0000 | 183.8900 | 183.89
5703 | MANETE FREIO BIZ125 06/17 | UN - UNIDADE | 1,0000 | 12.8500 | 12.85
5706 | RETENTOR BENGALA CG125 83/12 | UN - UNIDADE | 9,0000 | 21.6844 | 195.16
5738 | ELEMENTO DO AR FORD RANGER | UN - UNIDADE | 1,0000 | 330.9100 | 330.91
5780 | BUCHA DE ENCOSTO LISA 1,1/2 X 53,97X38 | UN - UNIDADE | 3,0000 | 268.6333 | 805.90
5787 | NÍVEL AUTOMÁTICO GOL 26D | UN - UNIDADE | 1,0000 | 2600.0000 | 2600.00
5795 | VISEIRA CAP.SPORT MOTO CRISTAL | UN - UNIDADE | 1,0000 | 5.8200 | 5.82
5806 | FUSIVEL DE LAMINA 15 AMP AMS | UN - UNIDADE | 20,0000 | 3.5010 | 70.02
5808 | TERMINAL DE ENCAIXE FEMEA 02182/S | UN - UNIDADE | 42,0000 | 1.2429 | 52.20
5816 | ABRACADEIRA PLASTICA 40CM (VEICULAR) | UN - UNIDADE | 20,0000 | 4.0500 | 81.00
5819 | OLEO HIDRAULICO ATF TIPO A | L - LITRO | 3,0000 | 61.9833 | 185.95
5822 | COLA SILICONE PRETA ALTA TEMPERATURA | UN - UNIDADE | 3,0000 | 44.0000 | 132.00
5823 | LONA FREIO DIANTEIRO/TRASEIRA | UN - UNIDADE | 2,0000 | 245.7000 | 491.40
5831 | PINO CENTRO 1/2 X 7 | UN - UNIDADE | 1,0000 | 49.5000 | 49.50
5835 | TERMINAL FIO FURO 3/8 | UN - UNIDADE | 6,0000 | 2.4333 | 14.60
5836 | LAMPADA 1034 12V | UN - UNIDADE | 10,0000 | 3.6180 | 36.18
5837 | REPARO SERVO EMBREAGEM | UN - UNIDADE | 1,0000 | 6615.0000 | 6615.00
5838 | FLUIDO DE FREIO DOT4 500ML | UN - UNIDADE | 22,0000 | 34.8473 | 766.64
5839 | LAMPADA 1141 24V AMARELA | UN - UNIDADE | 36,0000 | 11.5350 | 415.26
5842 | FUSIVEL DE LAMINA 40 AMP AMS | UN - UNIDADE | 5,0000 | 17.9280 | 89.64
5845 | BOMBA D`AGUA MOTOR CUMMINS ISB | UN - UNIDADE | 1,0000 | 429.3000 | 429.30
5850 | LAMPADA H4 24V 75/70W | UN - UNIDADE | 6,0000 | 38.4000 | 230.40
5851 | LAMPADA 67 24V 5W | UN - UNIDADE | 10,0000 | 4.9500 | 49.50
5852 | FUSIVEL DE LAMINA 10 AMP AMS | UN - UNIDADE | 28,0000 | 3.1114 | 87.12
5853 | FUSIVEL DE LAMINA 20 AMP AMS | UN - UNIDADE | 54,0000 | 1.8000 | 97.20
5855 | DIAGRAMA 24 DE FREIO 7' RASO | UN - UNIDADE | 3,0000 | 120.6000 | 361.80
5867 | ABRACADEIRA CRUZETA CARDAN C/REFORCO | UN - UNIDADE | 2,0000 | 50.1300 | 100.26
5874 | PORCA SEXT.TRAVANTE 16MM | UN - UNIDADE | 25,0000 | 1.6200 | 40.50
5902 | PINO CENTRO 12 X 80 ACO | UN - UNIDADE | 1,0000 | 540.0000 | 540.00
5936 | FOLHA DE PAPEL TIMBRADO, TAMANHO A-4, IMPRESSÃO 2 X 0 CORES, PAPEL RECICLADO 90G, COM O LOGO DO SANEAR | UN - UNIDADE | 6000,0000 | 0.3400 | 2040.00
5940 | MOLA CUICAO DE FREIO 30 X 30 | UN - UNIDADE | 5,0000 | 385.2000 | 1926.00
5943 | ABRACADEIRA PLASTICA PRETA 28CM | UN - UNIDADE | 100,0000 | 0.9900 | 99.00
5949 | RETENTOR SC | UN - UNIDADE | 2,0000 | 196.2000 | 392.40
6005 | LAMPADA 12V (VEICULAR) | UN - UNIDADE | 5,0000 | 18.8100 | 94.05
6009 | BUCHA BALANCA CG125/150 82/13 | UN - UNIDADE | 3,0000 | 56.8033 | 170.41
6029 | PARAFUSO SEXT. ACO 8 X 60MM | UN - UNIDADE | 10,0000 | 4.7160 | 47.16
6043 | PASTILHA- FIORINO/UNO EVO/PALIO PUNTO/SIENA/STRADA/DOBLO | UN - UNIDADE | 1,0000 | 127.8000 | 127.80
6051 | BOMBA DE OLEO-DOBLO/DUPLA/IDEA/PALIO/PUNTO/SIENA/STRADA | UN - UNIDADE | 1,0000 | 442.8000 | 442.80
6054 | CANETA PONTA POROSA VERMELHA - REFERÊNCIA MARCA (PILOT, BIC, FABER CASTELL), OU OUTRO DE QUALIDADE E DESEMPENHO IGUAL OU SUPERIOR | UN - UNIDADE | 2,0000 | 8.0900 | 16.18
6060 | CANETA MARCA TEXTO COR AMARELA COM PONTA CHANFRADA INDEFORMÁVEL DE 4 MM, TAMPA ANTI-ASFIXIANTE E TINTA FLUORESCENTE , CORPO CILÍNDRICO EM MATERIAL PLÁSTICO, DIMENSÕES MÍNIMAS 130 MM (COMPRIMENTO) X 8,5 MM (DIÂMETRO). MARCA DO FABRICANTE GRAVADA NO C | UN - UNIDADE | 31,0000 | 2.5900 | 80.29
6061 | CANETA MARCA TEXTO COR AZUL COM PONTA CHANFRADA INDEFORMÁVEL DE 4 MM, TAMPA ANTI-ASFIXIANTE E TINTA FLUORESCENTE , CORPO CILÍNDRICO EM MATERIAL PLÁSTICO, DIMENSÕES MÍNIMAS 130 MM (COMPRIMENTO) X 8,5 MM (DIÂMETRO). MARCA DO FABRICANTE GRAVADA NO CORP | UN - UNIDADE | 60,0000 | 2.4000 | 144.00
6062 | CANETA MARCA TEXTO COR LARANJA COM PONTA CHANFRADA INDEFORMÁVEL DE 4 MM, TAMPA ANTI-ASFIXIANTE E TINTA FLUORESCENTE , CORPO CILÍNDRICO EM MATERIAL PLÁSTICO, DIMENSÕES MÍNIMAS 130 MM (COMPRIMENTO) X 8,5 MM (DIÂMETRO). MARCA DO FABRICANTE GRAVADA NO C | UN - UNIDADE | 72,0000 | 2.4000 | 172.80
6063 | CANETA MARCA TEXTO COR ROSA COM PONTA CHANFRADA INDEFORMÁVEL DE 4 MM, TAMPA ANTI-ASFIXIANTE E TINTA FLUORESCENTE , CORPO CILÍNDRICO EM MATERIAL PLÁSTICO, DIMENSÕES MÍNIMAS 130 MM (COMPRIMENTO) X 8,5 MM (DIÂMETRO). MARCA DO FABRICANTE GRAVADA NO CORP | UN - UNIDADE | 47,0000 | 2.4000 | 112.80
6064 | CANETA MARCA TEXTO COR VERDE COM PONTA CHANFRADA INDEFORMÁVEL DE 4 MM, TAMPA ANTI-ASFIXIANTE E TINTA FLUORESCENTE , CORPO CILÍNDRICO EM MATERIAL PLÁSTICO, DIMENSÕES MÍNIMAS 130 MM (COMPRIMENTO) X 8,5 MM (DIÂMETRO). MARCA DO FABRICANTE GRAVADA NO COR | UN - UNIDADE | 217,0000 | 2.0270 | 439.85
6065 | PINCEL ATÔMICO AZUL – REFERÊNCIA MARCA (PILOT / BIC/ FAZER CASTELL) OU OUTRA DE QUALIDADE E DESEMPENHO IGUAL OU SUPERIOR | UN - UNIDADE | 17,0000 | 2.8000 | 47.60
6066 | PINCEL ATÔMICO PRETO – REFERÊNCIA MARCA (PILOT / BIC/ FAZER CASTELL) OU OUTRA DE QUALIDADE E DESEMPENHO IGUAL OU SUPERIOR | UN - UNIDADE | 5,0000 | 2.8000 | 14.00
6074 | ALMOFADA PARA CARIMBO Nº 4 AZUL – REFERÊNCIA MARCA (TILIBRA/PILOT) OU OUTRA DE QUALIDADE E DESEMPENHO IGUAL OU SUPERIOR. | UN - UNIDADE | 9,0000 | 9.4300 | 84.87
6075 | TINTA PARA ALMOFADA DE CARIMBO AZUL – REFERÊNCIA MARCA (PILOT) OU OUTRA DE QUALIDADE E DESEMPENHO IGUAL OU SUPERIOR. | UN - UNIDADE | 8,0000 | 10.0000 | 80.00
6076 | TINTA PARA ALMOFADA DE CARIMBO PRETA – REFERÊNCIA MARCA (PILOT) OU OUTRA DE QUALIDADE E DESEMPENHO IGUAL OU SUPERIOR. | UN - UNIDADE | 2,0000 | 9.0000 | 18.00
6081 | CLIPS 2/0 CX. C/ 500G P/ PAPEL | UN - UNIDADE | 62,0000 | 13.9900 | 867.38
6082 | CLIPS 4/0 CX. C/ 500G P/ PAPEL | UN - UNIDADE | 56,0000 | 12.7600 | 714.56
6083 | CLIPS 6/0 CX. C/ 500GR P/ PAPEL | UN - UNIDADE | 62,0000 | 11.5800 | 717.96
6084 | CLIPS 8/0 CX. C/ 500 GR P/ PAPEL | UN - UNIDADE | 67,0000 | 13.5400 | 907.18
6085 | APONTADOR METÁLICO PARA LÁPIS – REFERÊNCIA MARCA (BIC /FABER CASTELL/ CIS) OU OUTRA DE QUALIDADE E DESEMPENHO IGUAL OU SUPERIOR. | UN - UNIDADE | 21,0000 | 0.6800 | 14.28
6086 | CADERNO DE PROTOCOLO C/ 100 FOLHAS | UN - UNIDADE | 15,0000 | 14.0000 | 210.00
6087 | COLA BRANCA COM 90 GR – REFERÊNCIA MARCA (TENAZ/ FABER CASTELL/ BIC) OU OUTRA DE QUALIDADE E DESEMPENHO IGUAL OU SUPERIOR. | UN - UNIDADE | 28,0000 | 1.5300 | 42.84
6089 | CALCULADORA ELETRONICA PORTÁTIL DE 12 DÍGITOS - TAMANHO: >= 15 X 10 CM – REFERÊNCIA MARCA (MAXPRINT/SHARP/CASIO/ELGIN) OU OUTRA DE QUALIDADE E DESEMPENHO IGUAL OU SUPERIOR. | UN - UNIDADE | 24,0000 | 31.3917 | 753.40
6090 | CAPA PLASTICA P/ ENCADERNAÇÃO A4 - TRANSPARENTE | UN - UNIDADE | 929,0000 | 0.3058 | 284.09
6092 | FITA ADESIVA EM AGRÍLICA – DUPLA FACE 19MM X 30 CM – COR VERDE | UN - UNIDADE | 48,0000 | 13.6500 | 655.20
6097 | BARBANTE Nº 04/12 CRÚ – ROLO COM 600G | UN - UNIDADE | 6,0000 | 20.0000 | 120.00
6196 | KIT EMBREAGEM CAMINHÃO | UN - UNIDADE | 2,0000 | 3421.8900 | 6843.78
6197 | CILINDRO MESTRE DE EMBREAGEM | UN - UNIDADE | 1,0000 | 1476.0000 | 1476.00
6199 | SAPATA DE FREIO CAMINHÃO | UN - UNIDADE | 1,0000 | 388.9700 | 388.97
6202 | CENTRALIZADO DE PATINS - CAMINHÃO | UN - UNIDADE | 2,0000 | 17.9100 | 35.82
6206 | CILINDRO DA RODA L/E | UN - UNIDADE | 1,0000 | 207.4700 | 207.47
6207 | TAMBOR DE FREIO - CAMINHÃO | UN - UNIDADE | 6,0000 | 1210.8000 | 7264.80
6220 | FILTRO RETRO JCB | UN - UNIDADE | 1,0000 | 498.7800 | 498.78
6221 | JOGO DE JUNTAS RETRO JCB | UN - UNIDADE | 4,0000 | 94.2600 | 377.04
6222 | ANEL EXCÊNTRICO RETRO JCB | UN - UNIDADE | 2,0000 | 302.8500 | 605.70
6224 | RETENTOR RETRO JCB | UN - UNIDADE | 2,0000 | 211.3200 | 422.64
6233 | KIT FILTRO DE ÓLEO/COMBUSTÍVEL | UN - UNIDADE | 1,0000 | 96.5500 | 96.55
6247 | FILTRO DE COMBUSTÍVEL CAMINHÃO | UN - UNIDADE | 1,0000 | 118.3500 | 118.35
6258 | KIT SAPATA ROLETE | UN - UNIDADE | 1,0000 | 661.5000 | 661.50
6261 | KIT REVISÃO VEICULAR/MOTOCICLETA | UN - UNIDADE | 18,0000 | 74.9944 | 1349.90
6275 | REPARO COMPLETO DA CUICA | UN - UNIDADE | 2,0000 | 431.5500 | 863.10
6287 | TERMINAL MANG HID INTERLOCK FB90 12-12 | UN - UNIDADE | 1,0000 | 55.0000 | 55.00
6289 | ADAPTADOR HIDRÁULICO MN 16 MJ 16 | UN - UNIDADE | 2,0000 | 28.0000 | 56.00
6325 | HASTE DE ATERRAMENTO DE AÇO COBRE - 5/8" POR 2400MM | UN - UNIDADE | 46,0000 | 57.8417 | 2660.72
6326 | ISOLADOR ROLDANA PORCELANA 76 X 80MM | UN - UNIDADE | 10,0000 | 2.1050 | 21.05
6339 | SOQUETE LAMPADA H4 H5 | UN - UNIDADE | 1,0000 | 32.4000 | 32.40
6349 | BATERIA 110A/H | UN - UNIDADE | 8,0000 | 1020.6000 | 8164.80
6350 | CUICÃO DE FREIO | UN - UNIDADE | 4,0000 | 522.0000 | 2088.00
6353 | SERVO EMBREAGEM VW | UN - UNIDADE | 1,0000 | 1350.0000 | 1350.00
6358 | MANGUEIRA DE SUCÇÃO/DESCARGA MARRON 75 MM | M - METRO | 1,0000 | 4179.7000 | 4179.70
6379 | CÂMARA DE AR VEICULAR | UN - UNIDADE | 8,0000 | 509.0625 | 4072.50
6391 | ELEMENTO POLE | UN - UNIDADE | 3,0000 | 120.6467 | 361.94
6404 | FIO 2 X 1MM | M - METRO | 4,0000 | 14.5800 | 58.32
6405 | KIT CONECTOR 2 VIAS | UN - UNIDADE | 1,0000 | 32.4000 | 32.40
6427 | PERFIL U | UN - UNIDADE | 40,0000 | 23.4000 | 936.00
6456 | CAPA PRENSÁVEL 04 | UN - UNIDADE | 8,0000 | 7.5000 | 60.00
6473 | GRAMPO 3/4 X 82 X 380 | UN - UNIDADE | 1,0000 | 67.5000 | 67.50
6484 | KIT LUBRIFICANTE | UN - UNIDADE | 1,0000 | 51.0000 | 51.00
6521 | FILTRO POLEN | UN - UNIDADE | 3,0000 | 82.6700 | 248.01
6522 | MANGUEIRA DO RADIADOR CAMINHÃO VW | UN - UNIDADE | 1,0000 | 364.5000 | 364.50
6523 | TARRAXA METAL P/ TUBO PVC DE 1/2'' C/ CABO | UN - UNIDADE | 70,0000 | 4.0000 | 280.00
6524 | TARRAXA METAL P/ TUBO PVC DE 1'' C/ CABO | UN - UNIDADE | 1,0000 | 24.0000 | 24.00
6526 | CABO DE MADEIRA P/ ENXADA- 1,50M | UN - UNIDADE | 35,0000 | 16.5600 | 579.60
6529 | CADEADO LATAO 60MM | UN - UNIDADE | 32,0000 | 95.7291 | 3063.33
6530 | CADEADO PADRONIZADO 35MM | UN - UNIDADE | 97,0000 | 27.2600 | 2644.22
6532 | CARRINHO DE MÃO GALVANIZADO CACAMBA P/ 60 LITROS | UN - UNIDADE | 41,0000 | 162.4366 | 6659.90
6533 | ALICATE DE PRESSAO 10'' | UN - UNIDADE | 12,0000 | 28.3833 | 340.60
6534 | ALICATE UNIVERSAL DE 08'' | UN - UNIDADE | 28,0000 | 31.2204 | 874.17
6535 | CHAVE P/TUBOS GRIFO- CABECA ACO FORJADO Nº 10 | UN - UNIDADE | 37,0000 | 32.0057 | 1184.21
6537 | CORDA BRANCA 10MM ROLO C/ 165M / 11KG | UN - UNIDADE | 2,0000 | 416.2100 | 832.42
6538 | DESEMPENADEIRA ACO LISA 30 X 12 | UN - UNIDADE | 14,0000 | 32.6000 | 456.40
6539 | DESEMPENADEIRA PLASTICA ESTRIADA 17 X 30 | UN - UNIDADE | 94,0000 | 12.0000 | 1128.00
6541 | DISCO DE CORTE Ø 10 X 1/8'' X 5/8'' | UN - UNIDADE | 110,0000 | 7.2366 | 796.03
6543 | DISCO DIAMANTADO 110MM-TURBO P/ CORTE SECO/UMIDO | UN - UNIDADE | 27,0000 | 33.8889 | 915.00
6544 | DISCO DIAMANTADO SERRA C/VIDEA P/MADEIRA 24 DENTES | UN - UNIDADE | 36,0000 | 24.5000 | 882.00
6546 | ESQUADRO METALICO CABO METALICO 12'' | UN - UNIDADE | 27,0000 | 21.3407 | 576.20
6547 | ESPATULA ACO CARBONO 4CM | UN - UNIDADE | 17,0000 | 9.1000 | 154.70
6549 | GARRAFA TÉRMICA 1 LITRO | UN - UNIDADE | 1,0000 | 109.9900 | 109.99
6550 | GRAFITE EM PÓ 25GR | UN - UNIDADE | 14,0000 | 4.6000 | 64.40
6551 | LAMINA DE SERRA ACO RAPIDO 12'' X 18 DENTES | UN - UNIDADE | 574,0000 | 6.6794 | 3833.96
6553 | LIMA P/ ENXADDA / FACAO 8'' SEM CABO | UN - UNIDADE | 49,0000 | 12.0000 | 588.00
6558 | MARRETA 3,0KG COM CABO | UN - UNIDADE | 25,0000 | 59.6840 | 1492.10
6559 | PICARETA AGRICOLA 4,0 LIBRAS C/CABO | UN - UNIDADE | 22,0000 | 45.0000 | 990.00
6560 | TRENA DE BOLSO 5 METROS C/TRAVA | UN - UNIDADE | 43,0000 | 18.0000 | 774.00
6561 | TRENA LONGA FITA DE AÇO 30 METROS | UN - UNIDADE | 10,0000 | 25.0000 | 250.00
6562 | TRENA FIBRA DE VIDRO 50 METROS | UN - UNIDADE | 14,0000 | 35.0000 | 490.00
6563 | SERROTE PROFISSIONAL 24'' | UN - UNIDADE | 20,0000 | 18.0000 | 360.00
6564 | TORQUES ARMADOR 12'' | UN - UNIDADE | 47,0000 | 38.0468 | 1788.20
6567 | LANTERNA RECARREGAVEL- CORPO PLASTICO C/11 LEDS X 127 VOLTS | UN - UNIDADE | 14,0000 | 34.9143 | 488.80
6568 | BROCA ACO RAPIDO 4.0MM | UN - UNIDADE | 12,0000 | 4.1000 | 49.20
6572 | BROCA DE VIDEA CONCRETO 08MM | UN - UNIDADE | 15,0000 | 6.2000 | 93.00
6574 | TORNEIRA PIA BICA MOVEL MESA CROMADA 1/2'' | UN - UNIDADE | 9,0000 | 70.0000 | 630.00
6575 | ADAPTADOR CAIXA D AGUA SOLDAVEL 25MM X 3/4'' COM ANEL | UN - UNIDADE | 31,0000 | 9.6955 | 300.56
6576 | ADAPTADOR CAIXA D AGUA SOLDAVEL 32MM X 1'' COM ANEL | UN - UNIDADE | 21,0000 | 17.9571 | 377.10
6578 | TORNEIRA PLASTICA 1/2'' P/JARDIM | UN - UNIDADE | 33,0000 | 4.0406 | 133.34
6579 | KIT DE REPARO DO MECANISMO DE ENTRADA PARA CAIXA ACOPLADA | UN - UNIDADE | 29,0000 | 75.0000 | 2175.00
6581 | ACIONADOR EM ABS P/ CAIXA ACOPLADA | UN - UNIDADE | 10,0000 | 32.0000 | 320.00
6582 | OBTURADOR UNIVERSAL B. N. MECANISMO SAÍDA CAIXA ACOPLADA | UN - UNIDADE | 10,0000 | 18.0000 | 180.00
6585 | BROCHA RETANGULAR PARA CAIACAO | UN - UNIDADE | 13,0000 | 9.0000 | 117.00
6586 | ROLO ANTIGOTAS 23CM S/ CABO | UN - UNIDADE | 32,0000 | 11.0000 | 352.00
6588 | ROLO DE ESPUMA 09CM COM CABO | UN - UNIDADE | 6,0000 | 4.8100 | 28.86
6592 | TINTA ACRILICA 18LT- BRANCO NEVE | UN - UNIDADE | 26,0000 | 194.7354 | 5063.12
6595 | TINTA ESMALTE SINTETICO AMARELO 3,6LT | UN - UNIDADE | 1,0000 | 100.0000 | 100.00
6597 | TINTA ESMALTE SINTETICO AZUL FRANCA 3,6LT | UN - UNIDADE | 54,0000 | 88.4630 | 4777.00
6601 | QUEROSENE LATA C/900ML | UN - UNIDADE | 29,0000 | 15.7852 | 457.77
6604 | ROLO DE LA LEGITIMA PELE DE CARNEIRO 23CM S/CABO ALTO | UN - UNIDADE | 22,0000 | 25.6500 | 564.30
6606 | ROLO DE LA ANTI-RESPINGO (FAIXA VERDE AMARELO) 23CM S/CABO | UN - UNIDADE | 14,0000 | 9.5400 | 133.56
6609 | GARFO P/ ROLO GAIOLA 23CM | UN - UNIDADE | 15,0000 | 17.0067 | 255.10
6610 | ESCADA DE ALUMINIO EXTENSIVA 2 X 7 DEGRAUS | UN - UNIDADE | 2,0000 | 365.0000 | 730.00
6611 | ESCADA DE ALUMINIO 7 DEGRAUS | UN - UNIDADE | 2,0000 | 235.0000 | 470.00
6612 | BROCA ACO P/MADEIRA 4.0MM | UN - UNIDADE | 2,0000 | 3.8700 | 7.74
6614 | BROCA ACO P/MADEIRA 8.0MM | UN - UNIDADE | 37,0000 | 6.0000 | 222.00
6615 | BROCA ACO P/MADEIRA 10MM | UN - UNIDADE | 7,0000 | 20.0000 | 140.00
6616 | BROCA ACO P/MADEIRA 12MM | UN - UNIDADE | 4,0000 | 13.5925 | 54.37
6617 | CAIXA D`ÁGUA EM POLIETILENO REDONDA 500 LITROS C/TAMPA | UN - UNIDADE | 1132,0000 | 135.7983 | 153723.70
6618 | COLHER DE PREDREIRO RETA Nº 09 | UN - UNIDADE | 25,0000 | 12.5000 | 312.50
6619 | CORRENTE SOLDADA POLIDA 6,5MM / 15,48 METROS SACO C/12,5KG | UN - UNIDADE | 1,0000 | 200.0000 | 200.00
6620 | ENXADA LARGA C/ CABO 1,50M | UN - UNIDADE | 90,0000 | 65.0000 | 5850.00
6621 | PENEIRA ARO Nº 60 GALVANIZADA FINA | UN - UNIDADE | 9,0000 | 25.0000 | 225.00
6622 | VASSOURA PARA JARDIM 22 DENTES PLASTICA C/ CABO | UN - UNIDADE | 38,0000 | 17.6526 | 670.80
6626 | COLUNA DE FERRO 3/8'' (7 X 17) X 6M | UN - UNIDADE | 23,0000 | 158.5700 | 3647.11
6634 | CAIBRO 6CM X 6CM X 6MT | UN - UNIDADE | 70,0000 | 54.4930 | 3814.51
6635 | RIPAO CEDRINHO 2,5 X 5CM X 4MT | UN - UNIDADE | 8,0000 | 75.0700 | 600.56
6636 | TABUA EM CEDRINHO 2,5CM X 25CM X 6 MT | UN - UNIDADE | 29,0000 | 92.2600 | 2675.54
6638 | VIGOTA EM MADEIRA 6 X 12CM X 3,50 MT | UN - UNIDADE | 56,0000 | 76.8400 | 4303.04
6639 | VIGOTA EM MADEIRA 6 X 12CM X 6,00 MT | UN - UNIDADE | 10,0000 | 93.8400 | 938.40
6642 | PREGO COM CABECA 17 X 21 - PACOTE C/1KG | KG - QUILOGRAMA | 8,0000 | 20.0000 | 160.00
6658 | PARAFUSO AUTOBROCANTE 14 X 3/4 | UN - UNIDADE | 5820,0000 | 0.2100 | 1222.20
6665 | SUPORTE DE APOIO BAU TRASEIRO DE MOTO | UN - UNIDADE | 10,0000 | 245.3300 | 2453.30
6672 | CURVA 90 BB JGS DN 200MM | UN - UNIDADE | 1,0000 | 677.5300 | 677.53
6675 | FLANGE CEGO FERRO DUCTIL PN 10 DN 250MM | UN - UNIDADE | 1,0000 | 174.7900 | 174.79
6778 | LIQUIDO FUMACADOR 20LT | UN - UNIDADE | 2,0000 | 975.0000 | 1950.00
6781 | SENSOR DE TEMPERATURA VEICULAR | UN - UNIDADE | 1,0000 | 367.2000 | 367.20
6785 | ELEMENTO SEPARADOR | UN - UNIDADE | 9,0000 | 525.7267 | 4731.54
6790 | MANETE FREIO CG125/150 KS | UN - UNIDADE | 1,0000 | 11.5700 | 11.57
6791 | PARAFUSO BUJAO OLEO 12MM | UN - UNIDADE | 1,0000 | 6.2500 | 6.25
6800 | LAMPADA 67 12V | UN - UNIDADE | 10,0000 | 6.2100 | 62.10
6806 | RETENTOR TRASEIRO VIRABREKIN LADO VOLANTE-DOBLO/UNO/STRADA/SIENA/PALIO/PUNTO | UN - UNIDADE | 1,0000 | 115.2000 | 115.20
6809 | MANGUEIRA PVC 2" | M - METRO | 1,0000 | 405.0000 | 405.00
6826 | CAPA PRENS 16 | UN - UNIDADE | 3,0000 | 16.6667 | 50.00
6847 | PREGO C/ CABECA 15 X 15 PACOTE 1KG | KG - QUILOGRAMA | 15,0000 | 24.4800 | 367.20
6848 | PREGO C/ CABECA 22 X 42 PACOTE 1KG | KG - QUILOGRAMA | 15,0000 | 20.0000 | 300.00
6850 | DISCO DE CORTE 2 TELAS PARA FERRO 12 X 1/8 FURO 3/4 304, 8 X 3, 2 X 19MM | UN - UNIDADE | 25,0000 | 25.2000 | 630.00
6851 | DESEMPENADEIRA ACO DENTADA 30 X 12 | UN - UNIDADE | 27,0000 | 28.6400 | 773.28
6852 | CHAVE AJUSTAVEL CROMADA 10 | UN - UNIDADE | 3,0000 | 49.9000 | 149.70
6863 | ABRACADEIRA 14 X 09 (VEICULAR) | UN - UNIDADE | 8,0000 | 10.6313 | 85.05
6864 | MANGUEIRA DO RADIADOR/TUBULACAO-SIENA/PALIO/STRADA | UN - UNIDADE | 1,0000 | 67.5000 | 67.50
6866 | BOMBA D'AGUA - UNO/PALIO/WEEKEND/DOBLO/STRADA/IDEIA/PUNTO/SIENA | UN - UNIDADE | 2,0000 | 164.2500 | 328.50
6869 | DESCARBONIZANTE CAR 80 | UN - UNIDADE | 4,0000 | 35.7250 | 142.90
6871 | CORREIA DENTADA S10 | UN - UNIDADE | 1,0000 | 103.5000 | 103.50
6874 | TENSOR DA CORREIA DENTADA S10 | UN - UNIDADE | 1,0000 | 243.0000 | 243.00
6897 | MACANETA EDTERNA PORTA VW | UN - UNIDADE | 1,0000 | 283.5000 | 283.50
6902 | ENGRENAGEM (PINHAO) - CORRENTE DUPLA 69.1X17 | UN - UNIDADE | 1,0000 | 1117.4500 | 1117.45
6907 | RETROVISOR MOD.ORIG.BIZ125/BROS125/150 | KM - QUILÔMETRO | 3,0000 | 23.7167 | 71.15
6908 | PNEU T 110/90 | UN - UNIDADE | 2,0000 | 423.3200 | 846.64
6943 | VALVULA DE RETORNO (PECA CAMINHAO) | UN - UNIDADE | 1,0000 | 1232.1000 | 1232.10
6948 | HIDROVACUO DE FREIO VW | UN - UNIDADE | 1,0000 | 616.5000 | 616.50
6953 | JOGO DE FILTRO | UN - UNIDADE | 2,0000 | 99.0000 | 198.00
6963 | ELEMENTO FILTRANTE AR PRIMARIO RETRO | UN - UNIDADE | 8,0000 | 443.8650 | 3550.92
6964 | ELEMENTO DO FILTRO AR SECUNDARIO | UN - UNIDADE | 4,0000 | 266.2000 | 1064.80
6965 | ELEMENTO FILTRO OLEO RETRO | UN - UNIDADE | 4,0000 | 162.4100 | 649.64
6967 | OLEO DE MOTOR 15 W40 | UN - UNIDADE | 4,0000 | 420.0000 | 1680.00
6973 | DOBRADICA ROCHA 3.1/2X3 | UN - UNIDADE | 10,0000 | 7.7000 | 77.00
7017 | TE 90 PVC OCRE PBB JE DN 150X150MM | UN - UNIDADE | 110,0000 | 31.3000 | 3443.00
7023 | TUBO COLETOR ESGOTO PVC OCRE PB JEI DN 400MM X 6M | BARRA | 212,0000 | 817.6770 | 173347.52
7024 | TUBO PRESSURIZADO PVC OCRE PBJEI DN 100MM - 1MPA COMPRIMENTO 6M | UN - UNIDADE | 21,0000 | 275.0200 | 5775.42
7026 | MANILHA EM CONCRETO 100 X 50CM | UN - UNIDADE | 50,0000 | 175.0000 | 8750.00
7031 | VALVULA DE RETENCAO PVC PARA ESGOTO BBJE DN 150MM | UN - UNIDADE | 25,0000 | 81.4516 | 2036.29
7043 | CALHA PARSHALL EM PRFV ESPESSURA DA GARGANTA DE 2", FABRICADA CONFORME A NORMA ASTM 1941:1975 | UN - UNIDADE | 10,0000 | 1332.8000 | 13328.00
7044 | CALHA PARSHALL EM PRFV ESPESSURA DA GARGANTA DE 3", FABRICADA CONFORME A NORMA ASTM 1941:1975 | UN - UNIDADE | 8,0000 | 1593.2488 | 12745.99
7045 | CALHA PARSHALL EM PRFV ESPESSURA DA GARGANTA DE 6", FABRICADA CONFORME A NORMA ASTM 1941:1975 | UN - UNIDADE | 2,0000 | 2875.2050 | 5750.41
7047 | TRANSMISSOR DE NIVEL TIPO ULTRASSONICO CABO 20,0M COM MANUAL EM PORTUGUES, REF. PED-2015-1 | UN - UNIDADE | 15,0000 | 4933.3327 | 73999.99
7049 | TUBETE CURTO PVC ¾” SEM GUARNIÇÃO - AZUL | UN - UNIDADE | 3778,0000 | 0.9853 | 3722.40
7051 | CAP/TAMPAO PVC PBA JE DN-50MM | UN - UNIDADE | 947,0000 | 4.1146 | 3896.57
7055 | ANEL DE BORRACHA PVC PBA DN 65MM/ DE 75MM | UN - UNIDADE | 300,0000 | 4.2267 | 1268.00
7057 | COLAR DE TOMADA PVC COM TRAVA DN 50 X 3/4" DE 60MM X 3/4" ROSCA | UN - UNIDADE | 592,0000 | 3.6200 | 2143.04
7058 | COLAR DE TOMADA PVC COM TRAVA DN 65 X 3/4 DE 75MM X 3/4 ROSCA | UN - UNIDADE | 260,0000 | 4.2500 | 1105.00
7059 | COLAR DE TOMADA PVC COM TRAVA DN 75 X 3/4 DE 85MM X 3/4 ROSCA | UN - UNIDADE | 1159,0000 | 5.2841 | 6124.24
7060 | COLAR DE TOMADA PVC COM TRAVA DN 100 X 3/4 DE 110MM X 3/4 ROSCA | UN - UNIDADE | 478,0000 | 7.9228 | 3787.10
7062 | ADESIVO PLASTICO PARA PVC, POTE 175GR | UN - UNIDADE | 195,0000 | 12.3000 | 2398.50
7063 | TUBO BRANCO PVC Ø 50 MM SÉRIE NORMAL | BARRA | 301,0000 | 27.3500 | 8232.35
7064 | CURVA LONGA 90° PVC Ø 50 MM SÉRIE NORMAL | UN - UNIDADE | 76,0000 | 4.0300 | 306.28
7065 | CURVA 90º LONGA MACHO PVC ROSCAVEL ¾” | UN - UNIDADE | 61,0000 | 8.6000 | 524.60
7067 | LUVA DE CORRER PVC SOLDAVEL DE Ø 20MM , CONF. NBR 5648 | UN - UNIDADE | 572,0000 | 3.1794 | 1818.61
7068 | LUVA DE CORRER PVC SOLDAVEL DE Ø 25MM , CONF. NBR 5648 | UN - UNIDADE | 2972,0000 | 4.3661 | 12976.00
7069 | LUVA DE CORRER PVC SOLDAVEL DE Ø 32MM , CONF. NBR 5648 | UN - UNIDADE | 53,0000 | 3.6000 | 190.80
7070 | LUVA DE CORRER PVC SOLDAVEL DE Ø 40MM , CONF. NBR 5648 | UN - UNIDADE | 151,0000 | 3.7617 | 568.01
7071 | LUVA DE CORRER PVC SOLDAVEL DE Ø 50MM , CONF. NBR 5648 | UN - UNIDADE | 3,0000 | 7.1000 | 21.30
7073 | LUVA DE PVC LR Ø 32MM X 1" | UN - UNIDADE | 68,0000 | 2.6912 | 183.00
7074 | LUVA SIMPRES PVC SOLDAVEL 60MM NBR 5648 | UN - UNIDADE | 208,0000 | 10.2772 | 2137.65
7075 | LUVA SIMPRES PVC SOLDAVEL 75MM NBR 5648 | UN - UNIDADE | 24,0000 | 12.5167 | 300.40
7076 | LUVA SIMPRES PVC SOLDAVEL 85MM NBR 5648 | UN - UNIDADE | 28,0000 | 9.9400 | 278.32
7077 | LUVA SIMPRES PVC SOLDAVEL 100MM NBR 5648 | UN - UNIDADE | 60,0000 | 19.3717 | 1162.30
7078 | TUBO GALVANIZADO NBR 5580 CLASSE MÉDIA 5” X 5,00MM ESPESSURA C/ROSCA | UN - UNIDADE | 4,0000 | 1837.6800 | 7350.72
7080 | TUBO GALVANIZADO NBR 5580 CLASSE MÉDIA 3” X 4,00MM ESPESSURA C/ROSCA | UN - UNIDADE | 8,0000 | 790.0000 | 6320.00
7096 | COTOVELO / JOELHO GALVANIZADA 45º - ROSCA FÊMEA Ø 5” | UN - UNIDADE | 10,0000 | 211.1000 | 2111.00
7097 | COTOVELO / JOELHO GALVANIZADA 45º - ROSCA FÊMEA Ø 4” - | UN - UNIDADE | 20,0000 | 96.2600 | 1925.20
7098 | COTOVELO / JOELHO GALVANIZADA 45º - ROSCA FÊMEA Ø 3” - | UN - UNIDADE | 2,0000 | 59.6500 | 119.30
7101 | COTOVELO / JOELHO GALVANIZADA 90º - ROSCA FÊMEA Ø 5” - | UN - UNIDADE | 4,0000 | 180.3800 | 721.52
7106 | TE 90º GALVANIZADO ROSCAVEL Ø 1” | UN - UNIDADE | 7,0000 | 2.3457 | 16.42
7109 | UNIÃO GALVANIZADA DE ASSENTO PLANO ROSCÁVEL Ø ½” | UN - UNIDADE | 8,0000 | 6.3500 | 50.80
7110 | UNIÃO GALVANIZADA DE ASSENTO PLANO ROSCÁVEL Ø 1” | UN - UNIDADE | 4,0000 | 3.7425 | 14.97
7111 | UNIÃO GALVANIZADA DE ASSENTO PLANO ROSCÁVEL Ø 1 1/2” | UN - UNIDADE | 3,0000 | 22.9600 | 68.88
7112 | UNIÃO GALVANIZADA DE ASSENTO PLANO ROSCÁVEL Ø 2 1/2” | UN - UNIDADE | 5,0000 | 61.4500 | 307.25
7120 | BUCHA DE REDUÇÃO GALVANIZADA COM ROSCA 6” X 4” | UN - UNIDADE | 2,0000 | 124.4200 | 248.84
7121 | BUCHA DE REDUÇÃO GALVANIZADA COM ROSCA 6” X 5” ABNT 6590, 6943, 6323 CLASSE 150 | UN - UNIDADE | 4,0000 | 198.9600 | 795.84
7126 | CAP/TAMPÃO GALVANIZADO ROSCA Ø ¾” | UN - UNIDADE | 232,0000 | 2.1701 | 503.47
7127 | CAP/TAMPÃO GALVANIZADO ROSCA Ø 3” | UN - UNIDADE | 2,0000 | 26.6600 | 53.32
7139 | PLUG/BUJÃO GALVANIZADO ROSCÁVEL Ø 3/4” | UN - UNIDADE | 144,0000 | 2.9881 | 430.29
7149 | REGISTRO ESFERA PVC SOLDÁVEL DN 50MM COM BORBOLETA FÊMEA | UN - UNIDADE | 5,0000 | 17.1400 | 85.70
7150 | REGISTRO ESFERA PVC SOLDÁVEL DN 60MM COM BORBOLETA FÊMEA | UN - UNIDADE | 23,0000 | 30.5443 | 702.52
7152 | TE DE REDUÇÃO 90º PVC PBA DN 75 X 50MM | UN - UNIDADE | 115,0000 | 45.3791 | 5218.60
7153 | TE DE REDUÇÃO 90º PVC PBA DN 100 X 50MM | UN - UNIDADE | 99,0000 | 76.9197 | 7615.05
7154 | TE DE REDUÇÃO 90º PVC PBA DN 100 X 75MM | UN - UNIDADE | 10,0000 | 51.5500 | 515.50
7156 | TUBO PVC DEFOFO 1 MPA PBJEI DN 350MM X 6M | BARRA | 17,0000 | 2995.8618 | 50929.65
7157 | KIT CAVALETE PADRÃO SANEAR (EM U INVERTIDO) PARA CAIXA DE PROTEÇÃO – NA COR AZUL | UN - UNIDADE | 7183,0000 | 22.8600 | 164203.38
7159 | FLANGE FERRO DUCTIL SEM ROSCA PN 10/16 DN 150MM | UN - UNIDADE | 5,0000 | 94.0900 | 470.45
7160 | FLANGE FERRO DUCTIL SEM ROSCA PN 10/16 DN 200MM | UN - UNIDADE | 1,0000 | 125.4400 | 125.44
7161 | FLANGE FERRO DUCTIL SEM ROSCA PN 10/16 DN 250MM | UN - UNIDADE | 9,0000 | 172.4700 | 1552.23
7162 | FLANGE FERRO DUCTIL SEM ROSCA PN 10/16 DN 300MM | UN - UNIDADE | 1,0000 | 207.7100 | 207.71
7182 | REGISTRO DE GAVETA FERRO DÚCTIL PARA PVC DEFOFO/FERRO BB JGS DN 600 MM COM CABEÇOTE CUNHA METÁLICA NBR-12.430 | UN - UNIDADE | 1,0000 | 18194.3000 | 18194.30
7187 | TE 90 FERRO DUCTIL COM FLANGES JGS DN 400MM | UN - UNIDADE | 1,0000 | 306.0000 | 306.00
7189 | FILTRO DE CABINE WP9280 | UN - UNIDADE | 1,0000 | 28.8000 | 28.80
7192 | SUPORTE PARA FIM DE CURSO | UN - UNIDADE | 1,0000 | 38.1100 | 38.11
7240 | TERMINAL MUFLA DE AT INTERNA COM ISOLACAO 13,8KV | UN - UNIDADE | 3,0000 | 146.0000 | 438.00
7241 | TERMINAL MUFLA DE AT EXTERNA COM ISOLACAO 13,8KV | UN - UNIDADE | 4,0000 | 146.0000 | 584.00
7243 | MANGUEIRA HID R1AT 04 | M - METRO | 2,5000 | 20.0000 | 50.00
7247 | TERM MANG HID FJ 06 04 | UN - UNIDADE | 10,0000 | 9.0000 | 90.00
7248 | TERM MANG HID FJ 08 08 | UN - UNIDADE | 6,0000 | 19.9700 | 119.82
7250 | TERM MANG HID FJ 90G 06 04 | UN - UNIDADE | 4,0000 | 12.0000 | 48.00
7251 | FILTRO DE CABINE AKX35321 | UN - UNIDADE | 1,0000 | 21.0600 | 21.06
7257 | VALVULA BORBOLETA, CORPO CURTO, FF, FLANGEADA - FF PN10 DN 200MM TRIECENTRICA COM VOLANTE E AUTADOR ELETRICO ON-OFF | UN - UNIDADE | 4,0000 | 13360.0000 | 53440.00
7259 | VALVULA BORBOLETA, CORPO CURTO, FF, FLANGEADA - FF PN10 DN 400MM TRIECENTRICA COM VOLANTE E AUTADOR ELETRICO ON-OFF | UN - UNIDADE | 1,0000 | 18130.0000 | 18130.00
7260 | REPARO CUICA | UN - UNIDADE | 5,0000 | 197.2800 | 986.40
7262 | DIAFRAGMA CUICA 8 30 | UN - UNIDADE | 11,0000 | 101.2091 | 1113.30
7263 | REPARO VALVULA PROT | UN - UNIDADE | 1,0000 | 161.1000 | 161.10
7267 | GRAXA 500GR | KG - QUILOGRAMA | 1,0000 | 38.2500 | 38.25
7268 | RETENTOR RODA TRASEIRA | UN - UNIDADE | 2,0000 | 156.1500 | 312.30
7269 | TRAVA ARANHA CUBO TRAS | UN - UNIDADE | 2,0000 | 37.4100 | 74.82
7272 | CORREIA PLI/VENT ALTERNADOR | UN - UNIDADE | 6,0000 | 142.0567 | 852.34
7274 | POLIA TENSOR ALTERNADOR | UN - UNIDADE | 4,0000 | 481.2750 | 1925.10
7278 | PINO CENTRO | UN - UNIDADE | 12,0000 | 18.3750 | 220.50
7279 | PORCA VEICULAR VW | UN - UNIDADE | 3,0000 | 41.4600 | 124.38
7280 | REBITE 7/16 | UN - UNIDADE | 5,0000 | 10.2600 | 51.30
7282 | PORCA DUPLA 5/8 | UN - UNIDADE | 10,0000 | 5.9140 | 59.14
7320 | BUCHA EM ACO 200 X 200MM | UN - UNIDADE | 1,0000 | 1612.8000 | 1612.80
7328 | CHICOTE 06 X 1MM | UN - UNIDADE | 4,0000 | 32.4000 | 129.60
7349 | FAROL AUXILIAR LED | UN - UNIDADE | 3,0000 | 126.3000 | 378.90
7353 | TERMINAL CONCECTOR ELETRICO VW | CM³ - CENTÍMETRO CÚBICO | 2,0000 | 133.8750 | 267.75
7355 | CAPA PRENSAVEL 3/8 | UN - UNIDADE | 8,0000 | 11.3400 | 90.72
7356 | MANGUEIRA HIDRAULICA 3/8 | UN - UNIDADE | 5,0000 | 108.3240 | 541.62
7367 | MOLA 6 DIANTEIRA | UN - UNIDADE | 1,0000 | 1516.5000 | 1516.50
7368 | ABRACADEIRA VW | UN - UNIDADE | 2,0000 | 121.5000 | 243.00
7373 | MOLA 1 TRAZEIRA | UN - UNIDADE | 1,0000 | 1480.9500 | 1480.95
7397 | LAMPADA H7 24V 70W | UN - UNIDADE | 30,0000 | 64.2407 | 1927.22
7398 | LAMPADA 1034 24V | UN - UNIDADE | 6,0000 | 3.5917 | 21.55
7400 | FUSIVEL DE LAMINA ENCAIXE 50AMP | UN - UNIDADE | 10,0000 | 14.4000 | 144.00
7405 | ROLAMENTO 6303 | UN - UNIDADE | 1,0000 | 13.6600 | 13.66
7406 | JUNTA TPA LAT.DIR.CG160/BROS | UN - UNIDADE | 2,0000 | 33.8750 | 67.75
7407 | ANEL DE VEDACAO - VARETA P/OLEO | UN - UNIDADE | 1,0000 | 1.6700 | 1.67
7408 | GUARNICAO TPA CABECOTE CG160/BROS160 | UN - UNIDADE | 1,0000 | 12.7100 | 12.71
7410 | CABO ACELERADOR BROS160 ES/ESD 15/16 B | UN - UNIDADE | 1,0000 | 23.4200 | 23.42
7412 | PATINS FREIO TRAS/BIZ100/125-BROS125/150 | UN - UNIDADE | 8,0000 | 24.0638 | 192.51
7422 | ELEMENTO FILTRANTE AC 433X73X48 | UN - UNIDADE | 8,0000 | 179.6200 | 1436.96
7423 | ELEMENTO FILTRO DE OLEO HIDRAULICO 12 MICRO | UN - UNIDADE | 4,0000 | 398.0100 | 1592.04
7432 | TERMINAL MANG HID MN 16-16 | UN - UNIDADE | 8,0000 | 30.0000 | 240.00
7449 | TERM MANG HID 10-10 | UN - UNIDADE | 4,0000 | 18.0000 | 72.00
7451 | KIT AMORTECEDOR DIANTEIRO ESQUERDO | UN - UNIDADE | 2,0000 | 567.0000 | 1134.00
7454 | COXIM MOTOR LADO DIREITO | UN - UNIDADE | 2,0000 | 1069.2000 | 2138.40
7456 | OLEO 80W PARA CAMBIO | UN - UNIDADE | 6,0000 | 31.0000 | 186.00
7460 | SUPORTE MOLA DT/TZ | UN - UNIDADE | 3,0000 | 630.0000 | 1890.00
7461 | ARRUELA DE ENCOSTO (VEICULAR) | UN - UNIDADE | 3,0000 | 27.6333 | 82.90
7462 | BUCHA BARRA ESTABILIZADOR | UN - UNIDADE | 4,0000 | 103.5000 | 414.00
7469 | RETROVISOR EXT L/D DIREITO | UN - UNIDADE | 1,0000 | 918.0000 | 918.00
7470 | ESTIRANTE DO BRACO (VEICULAR) | UN - UNIDADE | 1,0000 | 99.0000 | 99.00
7471 | MOLA 1 DIANTEIRA | UN - UNIDADE | 1,0000 | 1791.0000 | 1791.00
7472 | TRANSMISSOR UTRASONICO DE 0 A 10M 4A 20M IP68 30M CABO ALIMENTACAO PARA LIGACAO DEPRECISAO 0,25% | UN - UNIDADE | 7,0000 | 3800.0000 | 26600.00
7473 | TRANSMISSOR PIEZO RESISTIVO DE 0 A 6BAR 4 A 20MA IP68 PRECISAO 0,5% CONEXAO 1/2, ALIMENTACAO 24VCD CABO 30M | UN - UNIDADE | 12,0000 | 700.0000 | 8400.00
7485 | PNEU D 90/90 19 | UN - UNIDADE | 3,0000 | 360.3200 | 1080.96
7487 | PNEU T 110/90 17 | UN - UNIDADE | 5,0000 | 414.5800 | 2072.90
7488 | ROLAMENTO 6203 | UN - UNIDADE | 1,0000 | 31.8200 | 31.82
7489 | VARAO FREIO TRAS NXR125/150 | UN - UNIDADE | 1,0000 | 25.8800 | 25.88
7492 | CAMARA AR T 17 460/17 | UN - UNIDADE | 15,0000 | 38.4620 | 576.93
7493 | KIT CORR/COROA/PINHAO BROS160 15/18 XRE190 | UN - UNIDADE | 11,0000 | 156.5091 | 1721.60
7496 | SIRENE DE ALARME RE 12V/24V | UN - UNIDADE | 5,0000 | 43.9200 | 219.60
7498 | BUCHA DE ACO | KG - QUILOGRAMA | 4,0000 | 320.0400 | 1280.16
7526 | FILTRO DE AR AF26656 | UN - UNIDADE | 1,0000 | 390.0000 | 390.00
7529 | FILTRO DE COMBUSTIVEL FS1069 | UN - UNIDADE | 1,0000 | 145.0000 | 145.00
7531 | ELEMENTO OLEO MOTOR FORD RANGER | UN - UNIDADE | 2,0000 | 41.8300 | 83.66
7543 | INSERTO DO EIXO PILOTO | UN - UNIDADE | 9,0000 | 4.9500 | 44.55
7552 | ROLAMENTO ROLETE | UN - UNIDADE | 2,0000 | 120.6000 | 241.20
7563 | TERM MANG HID FJ 08-10 | UN - UNIDADE | 1,0000 | 25.0000 | 25.00
7571 | ELEMENTO FILTRO DE AR DO MOTOR | UN - UNIDADE | 1,0000 | 63.0000 | 63.00
7574 | LANTERNA DE PLACA LADO ESQUERDO | UN - UNIDADE | 1,0000 | 85.5000 | 85.50
7575 | LAMPADA 1 POLO 12V | UN - UNIDADE | 36,0000 | 4.4439 | 159.98
7577 | COROA PINHAO 37 X 7 | UN - UNIDADE | 1,0000 | 3285.0000 | 3285.00
7578 | KIT REPARO CAIXA SATELITE | UN - UNIDADE | 1,0000 | 3015.0000 | 3015.00
7579 | RETENTOR PINHAO | UN - UNIDADE | 2,0000 | 59.2450 | 118.49
7580 | ROLAMENTO PINHAO DIANT MENOR | UN - UNIDADE | 1,0000 | 252.0000 | 252.00
7581 | ROLAMENTO PINHAO MAIOR | UN - UNIDADE | 1,0000 | 436.5000 | 436.50
7583 | ROLAMENTO LATERAL COROA DIF | UN - UNIDADE | 1,0000 | 207.0000 | 207.00
7618 | TRAVA ROSCA - VEICULAR | UN - UNIDADE | 2,0000 | 22.1800 | 44.36
7620 | PINO CENTRO 14 X 8 | UN - UNIDADE | 1,0000 | 74.7000 | 74.70
7622 | CONTRAPESO RODA 100 GR | UN - UNIDADE | 2,0000 | 26.1000 | 52.20
7625 | CONTRAPESO RODA 250 GR | UN - UNIDADE | 1,0000 | 55.8000 | 55.80
7634 | TERM MANG HID FB 16-16 | UN - UNIDADE | 4,0000 | 45.0000 | 180.00
7637 | VELA IGNICAO | UN - UNIDADE | 4,0000 | 37.8000 | 151.20
7643 | CONTRAPESO RODA 150 GR | UN - UNIDADE | 2,0000 | 30.8700 | 61.74
7646 | REPARO VALVULA PROT 4 CIRC | UN - UNIDADE | 1,0000 | 648.0000 | 648.00
7648 | KIT EMBREAGEM C/ ROLAMENTO | UN - UNIDADE | 1,0000 | 1648.8000 | 1648.80
7660 | BATERIA 75 AMP | UN - UNIDADE | 3,0000 | 678.0000 | 2034.00
7662 | EIXO DA RODA DIANT BROS 125/150 | UN - UNIDADE | 1,0000 | 26.4700 | 26.47
7673 | FAROL PRINCIPAL L/D | UN - UNIDADE | 1,0000 | 504.3600 | 504.36
7674 | FAROL PRINCIPAL L/E | UN - UNIDADE | 1,0000 | 560.5200 | 560.52
7675 | LAMPADA 1 POLO 24V | UN - UNIDADE | 91,0000 | 5.3624 | 487.98
7676 | LAMPADA IODO H1 70W 24V | UN - UNIDADE | 5,0000 | 27.0000 | 135.00
7678 | LAMPADA 2 POLO 24V | UN - UNIDADE | 19,0000 | 4.9963 | 94.93
7681 | SOQUETE MEIA LUZ | UN - UNIDADE | 1,0000 | 16.2000 | 16.20
7686 | CONECTOR LAMPADA FAROL 2VIAS | UN - UNIDADE | 1,0000 | 17.8200 | 17.82
7689 | KIT REPARO DISCO DE FREIO DIFERENCIAL JCB | UN - UNIDADE | 12,0000 | 313.0200 | 3756.24
7691 | PINO GRANDE JCB | UN - UNIDADE | 1,0000 | 414.0000 | 414.00
7692 | PINO CENTRAL JCB | UN - UNIDADE | 1,0000 | 540.0000 | 540.00
7699 | SENSOR TEMPERATURA VW 24220 | UN - UNIDADE | 1,0000 | 86.4000 | 86.40
7703 | KIT CORR/COROA/PINHAO BROS150 04/14 1045 | UN - UNIDADE | 2,0000 | 135.5300 | 271.06
7707 | JUNTA VEDACAO TANQUE HIDRAULICO JCB | UN - UNIDADE | 8,0000 | 107.3900 | 859.12
7727 | ANEL DE BORRACHA P/ BOLSA, FERRO FUNDIDO DN 800MM | UN - UNIDADE | 2,0000 | 375.4600 | 750.92
7731 | LUVA DE CORRER PBA 160MM | UN - UNIDADE | 8,0000 | 198.9000 | 1591.20
7732 | ANEL DE BORRACHA 160MM | UN - UNIDADE | 8,0000 | 8.3500 | 66.80
7744 | MANGUEIRA DE SUCCAO 50MM - AZUL | UN - UNIDADE | 80,0000 | 37.3400 | 2987.20
7750 | JOGO DE LONA DE FREIO TRASEIRA | UN - UNIDADE | 2,0000 | 389.7000 | 779.40
7751 | MOLA LISA (VEICULAR) | UN - UNIDADE | 6,0000 | 826.0500 | 4956.30
7752 | DIAFRAGMA 6 16 | UN - UNIDADE | 1,0000 | 54.0000 | 54.00
7753 | PARAFUSO VEICULAR | UN - UNIDADE | 11,0000 | 73.2309 | 805.54
7754 | TE UNIAO 12MM (VEICULAR) | UN - UNIDADE | 11,0000 | 69.5455 | 765.00
7756 | TERM MANG HID FB 10-10 | UN - UNIDADE | 1,0000 | 18.0000 | 18.00
7774 | FILTRO DE AR EXTERNO | UN - UNIDADE | 6,0000 | 169.8333 | 1019.00
7781 | FILTRO LUBRIFICANTE WO612 | UN - UNIDADE | 3,0000 | 91.0000 | 273.00
7783 | FILTRO DE AR EXTERNO WAP285 | UN - UNIDADE | 3,0000 | 91.0000 | 273.00
7795 | FILTRO DE OLEO W950/26 | UN - UNIDADE | 1,0000 | 105.0000 | 105.00
7796 | FILTRO DIESEL FCD0120 | UN - UNIDADE | 4,0000 | 94.5000 | 378.00
7806 | CAP TAMPAO PVC SOLDAVEL DE Ø 60MM, REFERENTE A NBR - 5648 | UN - UNIDADE | 13,0000 | 4.7700 | 62.01
7810 | CAP/TAMPAO PVC ROSCA Ø 2.1/2" | UN - UNIDADE | 9,0000 | 5.9633 | 53.67
7813 | CAP/TAMPAO PVC ROSCA Ø 3" | UN - UNIDADE | 10,0000 | 61.7300 | 617.30
7814 | CAP/TAMPAO PVC ROSCA Ø 1/2" | UN - UNIDADE | 471,0000 | 0.2360 | 111.17
7815 | CAP/TAMPAO PVC ROSCA Ø 1.1/2" | UN - UNIDADE | 10,0000 | 1.4000 | 14.00
7816 | CAP/TAMPAO PVC ROSCA Ø 1" | UN - UNIDADE | 115,0000 | 1.3835 | 159.10
7817 | CAP/TAMPAO PVC SOLDAVEL 110MM | UN - UNIDADE | 18,0000 | 15.6200 | 281.16
7818 | CAP/TAMPAO PVC SOLDAVEL 20MM | UN - UNIDADE | 168,0000 | 0.2555 | 42.92
7819 | CAP/TAMPAO PVC SOLDAVEL 25MM | UN - UNIDADE | 639,0000 | 0.2862 | 182.91
7820 | CAP/TAMPAO PVC SOLDAVEL 32MM | UN - UNIDADE | 225,0000 | 0.4415 | 99.33
7821 | CAP/TAMPAO PVC SOLDAVEL 40MM | UN - UNIDADE | 40,0000 | 1.1848 | 47.39
7822 | CAP/TAMPAO PVC SOLDAVEL 50MM CFE.NBR 5648 | UN - UNIDADE | 42,0000 | 1.6374 | 68.77
7823 | CAP/TAMPAO PVC SOLDAVEL 85MM | UN - UNIDADE | 7,0000 | 8.5200 | 59.64
7824 | CAVALETE PVC COM TUBO ALETADO E CONEXÕES 3/4" | UN - UNIDADE | 420,0000 | 16.0076 | 6723.19
7826 | COTOVELO/ JOELHO 90º PVC ROSC. 1 1/4" | UN - UNIDADE | 5,0000 | 2.9900 | 14.95
7827 | COTOVELO/JOELHO 90º PVC ROSC. 2 1/2" | UN - UNIDADE | 5,0000 | 15.0700 | 75.35
7828 | COTOVELO/JOELHO 90º PVC ROSC. 4" | UN - UNIDADE | 2,0000 | 29.9600 | 59.92
7829 | COTOVELO/JOELHO 90º PVC SOLDAVEL 75MM | UN - UNIDADE | 7,0000 | 13.8000 | 96.60
7830 | COTOVELO/JOELHO 90º PVC LR 20 X 1/2" (MARROM) NBR 5648 | UN - UNIDADE | 171,0000 | 0.4286 | 73.29
7831 | COTOVELO/JOELHO 90º PVC ROSCA Ø 1/2" | UN - UNIDADE | 8,0000 | 0.4950 | 3.96
7833 | COTOVELO/JOELHO 90º PVC ROSCA Ø 1" NORMA CEDIPLAC | UN - UNIDADE | 65,0000 | 1.7900 | 116.35
7836 | COTOVELO/JOELHO 90º PVC SOLDAVEL 20MM | UN - UNIDADE | 1110,0000 | 0.2032 | 225.53
7837 | COTOVELO/JOELHO 90º PVC SOLDAVEL 32MM | UN - UNIDADE | 261,0000 | 0.7037 | 183.66
7840 | COTOVELO/JOELHO GALVANIZADO 90º ROSCAVEL Ø 1/2" | UN - UNIDADE | 9,0000 | 1.8700 | 16.83
7844 | CELULA CAPACITIVA MONOFASICA 3,33 KVAR, C/ RESIST. TENSÃO 380V | UN - UNIDADE | 13,0000 | 64.5454 | 839.09
7846 | CELULA CAPACITIVA MONOFASICA 2,41 KVR 660V | UN - UNIDADE | 5,0000 | 43.8400 | 219.20
7848 | CURVA 45º FOFO COM FLANGES PN10 250MM | UN - UNIDADE | 3,0000 | 721.0800 | 2163.24
7849 | CURVA 45º GALVANIZADA ROSCA MACHO X FEMEA Ø 2" | UN - UNIDADE | 5,0000 | 30.8820 | 154.41
7850 | CURVA 45º PVC PBA PBJE DN 125MM | UN - UNIDADE | 3,0000 | 60.1167 | 180.35
7851 | CURVA 45º PVC PBA PBJE DN 140MM | UN - UNIDADE | 4,0000 | 88.9700 | 355.88
7852 | CURVA 45º PVC RIG. PBJE Ø 150MM NBR 10569/88 | UN - UNIDADE | 20,0000 | 1.2445 | 24.89
7856 | CURVA 90º FERRO DUCTIL COM FLANGE 700MM | UN - UNIDADE | 1,0000 | 6400.0000 | 6400.00
7857 | CURVA 90º FERRO DUCTIL COM FLANGES 800MM | UN - UNIDADE | 3,0000 | 15.0000 | 45.00
7859 | CURVA 90º GALVANIZADA MACHO ROSCA Ø 1/2" | UN - UNIDADE | 8,0000 | 1.0000 | 8.00
7860 | CURVA 90º PVC PBA PBJE DN 125 DE 140MM | UN - UNIDADE | 5,0000 | 61.0600 | 305.30
7862 | CURVA 90º PVC SOLDAVEL BOLSA BOLSA 85MM | UN - UNIDADE | 3,0000 | 18.2100 | 54.63
7867 | ENVELOPE OFICIO 240MM X 34MM | UN - UNIDADE | 547,0000 | 0.3800 | 207.86
7869 | ENVELOPE PLAST. TRANSP. P/ FICHARIO - ESPESSURA 0,20 MICRAS | UN - UNIDADE | 17730,0000 | 0.2815 | 4990.13
7873 | ESPIRAL PLAST. Nº 25MM PCT C/ 48 UNID. | UN - UNIDADE | 24,0000 | 29.9400 | 718.56
7874 | ESPIRAL PLAST. Nº 33MM PCT C/ 27 UNID | UN - UNIDADE | 10,0000 | 42.7460 | 427.46
7877 | EXTREMIDADE PVC PBA BFJE DN 50MM | UN - UNIDADE | 5,0000 | 0.0540 | 0.27
7883 | FUSIVEL NH TAMANHO 01 125 AMPERES | UN - UNIDADE | 15,0000 | 41.2200 | 618.30
7884 | FUSIVEL NH TAMANHO 01 50 AMPERES | UN - UNIDADE | 4,0000 | 5.0900 | 20.36
7886 | FUSIVEL NH TAMANHO 02 315 AMPERES | UN - UNIDADE | 3,0000 | 75.5900 | 226.77
7889 | COLAR DE TOMADAFOFO P/FC Ø 50MM X 3/4" ROSCA COMPLETO | UN - UNIDADE | 14,0000 | 2.8929 | 40.50
7892 | COLAR DE TOMADAFOFO P/FC Ø 75MM X 3/4" SEM PARAFUSO | UN - UNIDADE | 2,0000 | 4.5000 | 9.00
7893 | COLAR DE TOMADAFOFO P/ FºFº Ø 300MM X 3/4" COM PARAFUSO | UN - UNIDADE | 14,0000 | 162.8000 | 2279.20
7895 | COLAR DE TOMADAFOFO P/ FºFº Ø 400MM X 3/4" | UN - UNIDADE | 4,0000 | 89.8725 | 359.49
7896 | COLAR DE TOMADAFOFO P/ PVC PBA Ø 180MM X 3/4" S/ PARAFUSO | UN - UNIDADE | 97,0000 | 14.3190 | 1388.94
7898 | GAXETA GRAFITADA QUADRADA 1/2" | UN - UNIDADE | 1,0000 | 43.5600 | 43.56
7901 | GRAMPO P/ GRAMPEADOR 23/24 (7,8") CAIXA C/ 5000 GALVANIZADO | UN - UNIDADE | 59,0000 | 23.4400 | 1382.96
7904 | GRAMPO TRILHO DE PLASTICO ESTENDIDO BRANCO P/600 FOLHAS 50UNID | UN - UNIDADE | 7,0000 | 18.6343 | 130.44
7911 | LUVA DE CORRER FOFO BBJGS DN 500MM | UN - UNIDADE | 1,0000 | 1111.9900 | 1111.99
7912 | LUVA DE CORRER FOFO BBJGS DN 600MM | UN - UNIDADE | 1,0000 | 1666.1600 | 1666.16
7918 | LUVA DE CORRER PVC Ø 1/2" PARA TUBO ROSCAVEL | UN - UNIDADE | 380,0000 | 2.0714 | 787.14
7919 | LUVA DE CORRER PVC Ø 1.1/2" PARA TUBO ROSCAVEL | UN - UNIDADE | 10,0000 | 5.6600 | 56.60
7920 | LUVA DE CORRER PVC Ø 3/4" PARA TUBO ROSCAVEL | UN - UNIDADE | 562,0000 | 2.8848 | 1621.23
7923 | LUVA DE REDUÇÃO PVC SOLDAVEL Ø 25MM X 20MM NBR 5648 | UN - UNIDADE | 105,0000 | 0.2184 | 22.93
7924 | LUVA DE REDUÇÃO PVC SOLDAVEL Ø 32MM X 25MM | UN - UNIDADE | 222,0000 | 0.3621 | 80.38
7925 | LUVA DE REDUÇÃO PVC SOLDAVEL Ø 40MM X 32MM | UN - UNIDADE | 86,0000 | 0.6713 | 57.73
7927 | LUVA DE REDUÇÃO GALVANIZADA ROSCA Ø 1/2" X 3/8" | UN - UNIDADE | 26,0000 | 2.2000 | 57.20
7928 | LUVA PVC LR Ø 20MM X 1/2" SD MISTA | UN - UNIDADE | 1350,0000 | 0.1101 | 148.64
7929 | LUVA SIMPLES GALVANIZADA ROSCAVEL Ø 1.1/4" | UN - UNIDADE | 9,0000 | 5.2600 | 47.34
7931 | LUVA SIMPLES PVC ROSCAVEL Ø 1.1/4" | UN - UNIDADE | 27,0000 | 1.1700 | 31.59
7932 | LUVA SIMPLES PVC ROSCAVEL Ø 2" | UN - UNIDADE | 72,0000 | 2.9719 | 213.98
7934 | NIPEL DUPLO PVC ROSCAVEL Ø 1.1/4" | UN - UNIDADE | 5,0000 | 1.8000 | 9.00
7935 | NIPEL DUPLO PVC ROSCAVEL Ø 1" | UN - UNIDADE | 29,0000 | 0.8831 | 25.61
7936 | NIPEL DUPLO PVC ROSCAVEL Ø 2.1/2" | UN - UNIDADE | 39,0000 | 1.8400 | 71.76
7937 | NIPEL DUPLO PVC ROSCAVEL Ø 2" | UN - UNIDADE | 59,0000 | 1.3400 | 79.06
7939 | NIPEL DUPLO PVC ROSCAVEL Ø 4" | UN - UNIDADE | 6,0000 | 6.6000 | 39.60
7940 | PAPEL VERGE 180G/M2 BRANCO | UN - UNIDADE | 17,0000 | 5.5200 | 93.84
7942 | PLUG/BUJÃO GALVANIZADO ROSCAVEL Ø 1/2" | UN - UNIDADE | 10,0000 | 0.4030 | 4.03
7943 | PLUG/BUJÃO PVC ROSCAVEL Ø 1 1/2" | UN - UNIDADE | 47,0000 | 0.6100 | 28.67
7944 | PLUG/BUJÃO PVC ROSCAVEL Ø 1/2" | UN - UNIDADE | 310,0000 | 0.1528 | 47.36
7945 | PLUG/BUJÃO PVC ROSCAVEL Ø 1" | UN - UNIDADE | 160,0000 | 0.6464 | 103.42
7946 | PLUG/BUJÃO PVC ROSCAVEL Ø 2" | UN - UNIDADE | 47,0000 | 4.4651 | 209.86
7947 | PLUG/BUJÃO PVC ROSCAVEL Ø 3/4" | UN - UNIDADE | 2699,0000 | 0.2385 | 643.70
7948 | PREGO C/ CABEÇA 19 X 36 | KG - QUILOGRAMA | 26,0000 | 5.8696 | 152.61
7949 | PREGO P/ TELHEIRO C/ ARRUELA 18 X 27 | UN - UNIDADE | 18,0000 | 10.1500 | 182.70
7951 | MANGUEIRA PARA IRRIGACAO II 100/15 ROLO COM 100METROS | UN - UNIDADE | 2,0000 | 30.0000 | 60.00
7954 | CABO DE MADEIRA PARA CAVADEIRA - 150M | UN - UNIDADE | 5,0000 | 23.3300 | 116.65
7956 | ADAPTADOR CAIXA D`AGUA SOLDAVEL 50MM X 1/1/2 COM ANEL | UN - UNIDADE | 2,0000 | 21.8100 | 43.62
7967 | LUVA DE CORRER COM JUNTA MECANICA COMPLETA DN800MM | UN - UNIDADE | 8,0000 | 10357.3625 | 82858.90
7970 | JUNTA GIBAULT FERRO DÚCTIL PARA F°F° DN 600MM L = 0,40M COMPLETA | UN - UNIDADE | 4,0000 | 2131.9100 | 8527.64
7978 | PARAFUSO DE ACO GALVANIZADO A FOGO CONFORME NBR 7675 DIAMETRO 27MM E COMPRIMENTO 120MM INCLUSO PORCAS E ARRUELAS | UN - UNIDADE | 200,0000 | 23.3000 | 4660.00
7979 | PARAFUSO DE ACO GALVANIZADO A FOGO CONFORME NBR 7675 DIAMETRO 30MM E COMPRIMENTO 140MM INCLUSO PORCAS E ARRUELAS | UN - UNIDADE | 150,0000 | 36.2300 | 5434.50
7988 | ANEL DE BORRACHA 2JGS PARA ESGOTO DN 500MM | UN - UNIDADE | 25,0000 | 78.8900 | 1972.25
7989 | ANEL DE BORRACHA 2JGS PARA ESGOTO DN 600MM | UN - UNIDADE | 3,0000 | 133.4000 | 400.20
7990 | ANEL DE BORRACHA 2JGS PARA ESGOTO DN 700MM | UN - UNIDADE | 20,0000 | 205.0200 | 4100.40
7991 | ANEL DE BORRACHA 2JGS PARA ESGOTO DN 800MM | UN - UNIDADE | 10,0000 | 286.9100 | 2869.10
7999 | TUBO FERRO FUNDIDO DÚCTIL PN10 COM FLANGES PN10 DN 450 MM L= 5,80M - EPOXI VERMELHO | UN - UNIDADE | 2,0000 | 9862.4900 | 19724.98
8000 | TUBO FERRO FUNDIDO DÚCTIL PN10 COM FLANGES PN10 DN 600 MM L= 2,20M - EPOXI VERMELHO | UN - UNIDADE | 1,0000 | 8585.6600 | 8585.66
8001 | ARRUELA DE BORRACHA PARA FLANGE PN10 DN 100MM | UN - UNIDADE | 36,0000 | 4.7006 | 169.22
8002 | TUBO FERRO FUNDIDO DÚCTIL PN10 COM FLANGES PN10 DN 600 MM L= 5,80M - EPOXI VERMELHO | UN - UNIDADE | 2,0000 | 13526.0900 | 27052.18
8003 | TUBO FERRO FUNDIDO DÚCTIL PN10 COM FLANGES PN10 DN 700 MM L= 0,50M - EPOXI VERMELHO | UN - UNIDADE | 1,0000 | 12684.3700 | 12684.37
8004 | TUBO FERRO FUNDIDO DÚCTIL PN10 COM FLANGES PN10 DN 800 MM L= 0,25M - EPOXI VERMELHO | UN - UNIDADE | 1,0000 | 16353.2600 | 16353.26
8005 | TUBO FERRO FUNDIDO DÚCTIL PN10 COM FLANGES PN10 DN 800 MM L= 5,80M - EPOXI VERMELHO | UN - UNIDADE | 2,0000 | 34081.8500 | 68163.70
8011 | TOCO FERRO FUNDIDO DÚCTIL PONTA / FLANGE PN10 DN 600 MM L= 0,50 M - EPOXI VERMELHO | UN - UNIDADE | 2,0000 | 4069.0800 | 8138.16
8018 | TUBO FERRO FUNDIDO DÚCTIL PN10 PONTA / FLANGE PN10 DN 400 MM L= 0,50 M - EPOXI VERMELHO | UN - UNIDADE | 1,0000 | 2623.8100 | 2623.81
8019 | ARRUELA DE BORRACHA PARA FLANGE PN10 DN 150MM | UN - UNIDADE | 62,0000 | 5.8129 | 360.40
8021 | ARRUELA DE BORRACHA PARA FLANGE PN10 DN 250MM | UN - UNIDADE | 147,0000 | 8.3000 | 1220.10
8024 | ARRUELA DE BORRACHA PARA FLANGE PN10 DN 300MM | UN - UNIDADE | 25,0000 | 13.6000 | 340.00
8025 | CURVA 90º FERRO FUNDIDO DÚCTIL FLANGE / FLANGE JGS DN 600 MM – EPOXI VERMELHO | UN - UNIDADE | 1,0000 | 4810.0000 | 4810.00
8026 | ARRUELA DE BORRACHA PARA FLANGE PN10 DN 350MM | UN - UNIDADE | 429,0000 | 22.3700 | 9596.73
8027 | CURVA 90º FERRO FUNDIDO DÚCTIL FLANGE / FLANGE DN 800 MM – EPOXI VERMELHO | UN - UNIDADE | 2,0000 | 8230.0000 | 16460.00
8029 | ARRUELA DE BORRACHA PARA FLANGE PN10 DN 450MM | UN - UNIDADE | 24,0000 | 28.5000 | 684.00
8030 | ARRUELA DE BORRACHA PARA FLANGE PN10 DN 500MM | UN - UNIDADE | 7,0000 | 25.8000 | 180.60
8031 | ARRUELA DE BORRACHA PARA FLANGE PN10 DN 600MM | UN - UNIDADE | 64,0000 | 86.0000 | 5504.00
8032 | TE 90º FERRO FUNDIDO DÚCTIL PN10 COM FLANGES DN 800 MM - EPOXI VERMELHO | UN - UNIDADE | 1,0000 | 11520.0000 | 11520.00
8033 | ARRUELA DE BORRACHA PARA FLANGE PN10 DN 700MM | UN - UNIDADE | 10,0000 | 109.0000 | 1090.00
8034 | ARRUELA DE BORRACHA PARA PN10 DN 800MM | UN - UNIDADE | 30,0000 | 143.0000 | 4290.00
8035 | TE REDUÇÃO FERRO FUNDIDO DÚCTIL PN10 FLANGEADO DN 800 MM X 400 MM - EPOXI VERMELHO | UN - UNIDADE | 1,0000 | 10850.0000 | 10850.00
8040 | TUBO FERRO FUNDIDO DÚCTIL PN10 PONTA / FLANGE PN10 DN 700 MM L= 0,50 M - EPOXI VERMELHO | UN - UNIDADE | 2,0000 | 8384.9700 | 16769.94
8041 | TUBO FERRO FUNDIDO DÚCTIL PN10 PONTA / FLANGE PN10 DN 800 MM L= 1,60 M - EPOXI VERMELHO | UN - UNIDADE | 1,0000 | 13815.7100 | 13815.71
8043 | SOBRE CAPA BANCO CORVIM | UN - UNIDADE | 3,0000 | 616.5000 | 1849.50
8049 | OLEO PARA MOTOR 15W40 | UN - UNIDADE | 1,0000 | 615.6000 | 615.60
8055 | CABO FLEXIVEL 1KV 240 MM² ISOLACAO | UN - UNIDADE | 440,0000 | 170.0000 | 74800.00
8056 | CABO DE ALUMINIO MULTIPLEX QUADRUPLEX 4 X 16MM² | UN - UNIDADE | 485,0000 | 7.9900 | 3875.15
8057 | CABO DE ALUMINIO MULTIPLEX QUADRUPLEX 4 X 25MM² | UN - UNIDADE | 180,0000 | 14.8611 | 2675.00
8058 | CABO DE ALUMINIO MULTIPLEX QUADRUPLEX 4 X 35MM² | UN - UNIDADE | 130,0000 | 19.7308 | 2565.00
8059 | CABO DE ALUMINIO MULTIPLEX QUADRUPLEX 4 X 50MM² | UN - UNIDADE | 400,0000 | 27.7675 | 11107.00
8060 | CABO DE ALUMINIO MULTIPLEX QUADRUPLEX 4 X 75MM² | UN - UNIDADE | 200,0000 | 53.5150 | 10703.00
8062 | CABO DE COBRE NÚ 25MM² | UN - UNIDADE | 150,0000 | 16.2933 | 2444.00
8063 | CABO DE COBRE NÚ 35MM² | UN - UNIDADE | 100,0000 | 16.9900 | 1699.00
8064 | CABO DE COBRE NÚ 50MM² | UN - UNIDADE | 130,0000 | 24.9000 | 3237.00
8071 | ELETRUDUTO PVC RIGIDO ROSCA PRETO 2'' BARRA 3 MTS | M - METRO | 10,0000 | 55.8300 | 558.30
8072 | ELETRUDUTO PVC RIGIDO ROSCA PRETO 4'' BARRA 3 MTS | M - METRO | 15,0000 | 70.3833 | 1055.75
8073 | LUVA DE EMENDA DE COMPRESSAO 240MM | UN - UNIDADE | 109,0000 | 23.8700 | 2601.83
8074 | MASSA PARA CALAFETAR METAL | UN - UNIDADE | 6,0000 | 188.8133 | 1132.88
8076 | TERMINAL DE COMPRESSÃO 120MM² T. ARGOLA | UN - UNIDADE | 344,0000 | 9.3700 | 3223.28
8077 | TERMINAL DE COMPRESSÃO 150MM² T. ARGOLA | UN - UNIDADE | 449,0000 | 12.0700 | 5419.43
8078 | TERMINAL DE COMPRESSÃO 240MM² T. ARGOLA | UN - UNIDADE | 135,0000 | 25.3474 | 3421.90
8079 | ACOPLAMENTO 2P+T INDUSTRIAL 6H 16 AMPERES | UN - UNIDADE | 1,0000 | 25.1500 | 25.15
8092 | CHAVE SECCIONADORA TRIPOLAR FUSIVEL RFW 400, CORRENTE NOMINAL 400A, TENSÃO NOMINAL 690V, COM EIXO PROLONGADOR REF: EC06 COM ACIONAMENTO ROTATIVO EXTERNO REF: EC06 | UN - UNIDADE | 3,0000 | 1868.7700 | 5606.31
8094 | DISJUNTOR TRIPOLAR CAIXA MOLDADA 125A, 25KA/220V, REFERENCIA 11339647 | UN - UNIDADE | 15,0000 | 439.0000 | 6585.00
8096 | DISJUNTOR TIPO DIN BIPOLAR C25A | UN - UNIDADE | 6,0000 | 29.9900 | 179.94
8097 | DISJUNTOR TIPO DIN MONOPOLAR C 25 A | UN - UNIDADE | 3,0000 | 11.9900 | 35.97
8098 | ELO FUSÍVEL 40A TIPO K | UN - UNIDADE | 52,0000 | 8.9900 | 467.48
8100 | QUADRO SOBREPOR TIPO PVC 12/16 CIRCUITOS COM BARRAMENTOS | UN - UNIDADE | 2,0000 | 359.0700 | 718.14
8101 | LAMPADAS LED 48W BIV COR BRANCA FRIA SOQ 4U/E27 | UN - UNIDADE | 192,0000 | 50.5600 | 9707.52
8102 | LAMPADAS LED 16W BIV COR BRANCA FRIA SOQ 4U/E27 | UN - UNIDADE | 378,0000 | 22.0000 | 8316.00
8106 | REFLETOR 500W COR BRANCO FRIO SMG500 BFGS, IP66 | UN - UNIDADE | 6,0000 | 659.9800 | 3959.88
8107 | REFLETOR 150W COR BRANCO FRIO SLR150 BFGS, IP66 | UN - UNIDADE | 88,0000 | 199.0000 | 17512.00
8108 | REFLETOR 100W COR BRANCO FRIO SLR100 RF, IP 66 | UN - UNIDADE | 22,0000 | 107.9900 | 2375.78
8117 | HIDRÔMETRO UNIJATO 3/4" CLASSE "B" RELOJOARIA INCLINADA ÀS 45º, CUPULA DE VIDRO TEMPERADO BASE METÁLICA, LACRE DE SEGURANÇA CONTRA FRAUDES AO MECANISMO INTERNO VAZÃO MÁXIMA DE 1,5M³/H - VAZÃO NOMINAL 0,75M³/H, SEM CONEXÕES. | UN - UNIDADE | 489,0000 | 86.3500 | 42225.15
8138 | VALVULA SUCÇÃO P/POÇO 3" | UN - UNIDADE | 1,0000 | 170.6800 | 170.68
8140 | UNIÃO INTERNA PVC 2" | UN - UNIDADE | 8,0000 | 0.6200 | 4.96
8142 | UNIÃO PVC ROSCAVEL Ø 1/2" | UN - UNIDADE | 240,0000 | 1.5157 | 363.77
8144 | UNIÃO PVC ROSCAVEL Ø 1.1/4" | UN - UNIDADE | 15,0000 | 4.1960 | 62.94
8145 | UNIÃO PVC ROSCAVEL Ø 1" | UN - UNIDADE | 45,0000 | 3.1049 | 139.72
8146 | UNIÃO PVC ROSCAVEL Ø 2.1/2" | UN - UNIDADE | 13,0000 | 14.7615 | 191.90
8147 | UNIÃO PVC ROSCAVEL Ø 2" | UN - UNIDADE | 9,0000 | 10.6900 | 96.21
8148 | UNIÃO PVC ROSCAVEL Ø 3/4" | UN - UNIDADE | 420,0000 | 6.5905 | 2768.00
8149 | UNIÃO PVC ROSCAVEL Ø 3" | UN - UNIDADE | 10,0000 | 26.5280 | 265.28
8150 | UNIÃO PVC SOLDAVEL 20MM | UN - UNIDADE | 130,0000 | 0.4923 | 64.00
8151 | UNIÃO PVC SOLDAVEL 25MM | UN - UNIDADE | 98,0000 | 2.1210 | 207.86
8152 | UNIÃO PVC SOLDAVEL 40MM | UN - UNIDADE | 60,0000 | 6.3455 | 380.73
8156 | TUBO PVC ROSCAVEL Ø 3" X 6M | UN - UNIDADE | 10,0000 | 26.0000 | 260.00
8158 | TUBO PVC P/REV.DE PT C/ENCAIXE PB ROSC. DN 200MM CL REF. L4,0M | UN - UNIDADE | 7,0000 | 324.3200 | 2270.24
8162 | TUBO PVC ROSCAVEL Ø 1.1/2" X 6M | UN - UNIDADE | 6,0000 | 41.9150 | 251.49
8163 | TUBO GALV. ROSC. TN-100 DN 5" X 6M C/ COSTURA | UN - UNIDADE | 28,0000 | 744.6768 | 20850.95
8169 | RODO PLASTICO C/ CABO - 40CM | UN - UNIDADE | 69,0000 | 8.1500 | 562.35
8170 | CESTO PLASTICO TELADO LIXO 12L | UN - UNIDADE | 22,0000 | 4.9300 | 108.46
8171 | PA PEQUENA PARA LIXO C/ CABO | UN - UNIDADE | 103,0000 | 11.4000 | 1174.20
8172 | BALDE PLASTICO 20L | UN - UNIDADE | 9,0000 | 19.8300 | 178.47
8176 | TE DE RED. 90º FOFO P/PBA BBBJE 250 X 50MM | UN - UNIDADE | 1,0000 | 360.0000 | 360.00
8177 | TE DE RED. 90º FOFO P/PVC PBA BBBJE 2GS Ø 250 X 85MM | UN - UNIDADE | 2,0000 | 293.3550 | 586.71
8178 | TE DE RED. 90º GALV.ROSC. Ø 2 X 1.1/4" | UN - UNIDADE | 3,0000 | 20.0500 | 60.15
8180 | TE DE RED. 90º PVC OCRE BBBJE DN 150 X 100MM | UN - UNIDADE | 20,0000 | 92.0100 | 1840.20
8181 | TE DE RED. 90º PVC PBA BBBJE DN 180 X 100MM | UN - UNIDADE | 2,0000 | 119.7050 | 239.41
8183 | TE DE RED. 90º PVC SOLDAVEL 25 X 20MM | UN - UNIDADE | 231,0000 | 0.8783 | 202.88
8188 | TUBO DE CORRER PVCPBA CL 20 BBJE DN 180MM | UN - UNIDADE | 2,0000 | 150.0000 | 300.00
8190 | TE DE REDUÇÃO GALVANIZADO DE 4" X 2" | UN - UNIDADE | 2,0000 | 111.3300 | 222.66
8192 | TE SANITARIO P/ESGOTO 75 X 50MM | UN - UNIDADE | 49,0000 | 5.2000 | 254.80
8193 | TE 90º PVC ROSCAVEL Ø 1.1/2" | UN - UNIDADE | 2800,0000 | 3.3598 | 9407.44
8195 | TE 90º PVC ROSCAVEL Ø 2.1/2" | UN - UNIDADE | 6,0000 | 17.9933 | 107.96
8196 | TE 90º PVC ROSCAVEL Ø 2" | UN - UNIDADE | 9,0000 | 4.9800 | 44.82
8198 | TE 90º PVC ROSCAVEL Ø 3/4 | UN - UNIDADE | 953,0000 | 2.3300 | 2220.49
8199 | TE 90º PVC ROSCAVEL Ø 3" | UN - UNIDADE | 8,0000 | 13.3388 | 106.71
8200 | TE 90º PVC SOLDAVEL 25MM | UN - UNIDADE | 225,0000 | 0.6692 | 150.56
8204 | TE DE REDUCAO 90º PVC PBA DN 100 X 50MM | UN - UNIDADE | 5,0000 | 248.0000 | 1240.00
8205 | TE 90º GALV. ROSCAVEL Ø 2.1/2" | UN - UNIDADE | 5,0000 | 35.3600 | 176.80
8206 | TE 90º PVC LR 25MM X 3/4" | UN - UNIDADE | 10300,0000 | 0.7917 | 8154.50
8208 | TE 90º PVC PBA BBBJE DN 180 X 180MM DE 200 X 200MM | UN - UNIDADE | 1,0000 | 191.3400 | 191.34
8210 | TE 90º PVC ROSCAVEL Ø 1/2" | UN - UNIDADE | 39,0000 | 0.5972 | 23.29
8212 | TE 90º FOFO P/ FºFº C/ FLANGES DN 100 X 100MM | UN - UNIDADE | 1,0000 | 202.7200 | 202.72
8213 | TE 90º GALV. ROSCAVEL Ø 1/2" | UN - UNIDADE | 15,0000 | 0.0440 | 0.66
8214 | TE 90º GALV. ROSCAVEL Ø 1.1/2" | UN - UNIDADE | 5,0000 | 11.0900 | 55.45
8235 | FILTRO DE OLEO WO612 | UN - UNIDADE | 23,0000 | 95.3043 | 2192.00
8238 | FILTRO DE AR COND. AKX35321 | UN - UNIDADE | 1,0000 | 34.0000 | 34.00
8242 | REGISTRO DE ESF. PVC SOLD. DN 25MM C/ BORB FEMEA | UN - UNIDADE | 2726,0000 | 2.7548 | 7509.61
8245 | REGISTRO DE ESFERA EM PVC SOLDAVEL 25MM TIPO VS PN 16 | UN - UNIDADE | 20,0000 | 4.5030 | 90.06
8253 | REDUÇÃO PVC PBA PBJE DN 100 X 75MM | UN - UNIDADE | 28,0000 | 17.6721 | 494.82
8254 | REDUÇÃO PVC PBA PBJE DN 180 X 100MM CL 15 | UN - UNIDADE | 2,0000 | 50.0000 | 100.00
8256 | REDUÇÃO F.DUCTIL P/PVC PBA DN 75MM X 50MM | UN - UNIDADE | 11,0000 | 66.0000 | 726.00
8259 | REGUA PLASTICA GROSSA 30CM ACRILICA | UN - UNIDADE | 43,0000 | 2.5000 | 107.50
8261 | PORTINHOLA PVC PARA VALVULA DE RET DE ESGOTO DN 100MM | UN - UNIDADE | 15,0000 | 1.3000 | 19.50
8263 | PARAFUSO P/ FLANGES C/ PORCA 27MM X 120MM | UN - UNIDADE | 290,0000 | 17.0000 | 4930.00
8265 | MACHO AÇO RAP 3 PEÇAS DORMER 1/4-20 UNIC | UN - UNIDADE | 2,0000 | 46.2800 | 92.56
8266 | MACHO AÇO RAP 3 PEÇAS DORMER 3/8-16 UNIC | UN - UNIDADE | 1,0000 | 52.1800 | 52.18
8267 | MACHO AÇO RAP 3 PEÇAS DORMER 5/16-18 UNIC | UN - UNIDADE | 1,0000 | 49.6500 | 49.65
8268 | MACHO AÇO RAP 3 PEÇAS DORMER 7/16-14 UNIC | UN - UNIDADE | 1,0000 | 65.6300 | 65.63
8270 | LUVA SIMPLES GALV. ROSCAVEL Ø 5" LISA S/ REFORÇO LATERAL | UN - UNIDADE | 5,0000 | 59.0000 | 295.00
8272 | LUVA SIMPLES PVC ROSCAVEL Ø 1.1/2" | UN - UNIDADE | 29,0000 | 1.6976 | 49.23
8273 | LUVA SIMPLES PVC ROSCAVEL Ø 2.1/2" | UN - UNIDADE | 26,0000 | 4.2927 | 111.61
8274 | LUVA SIMPLES PVC ROSCAVEL Ø 3" | UN - UNIDADE | 5,0000 | 3.7820 | 18.91
8279 | LUVA DE RED. PVC SOLD. Ø 110MM X 75MM | UN - UNIDADE | 4,0000 | 12.2500 | 49.00
8281 | LUVA DE RED. PVC SOLD. Ø 75MM X 60MM | UN - UNIDADE | 5,0000 | 4.0500 | 20.25
8282 | LUVA DE TRANS. PVC DEFOFO P/FC BBJE DN 200MM | UN - UNIDADE | 15,0000 | 94.7393 | 1421.09
8283 | LUVA DE TRANS. PVC PBA CL 15 BBJE P/FC DN 125 X 140 | UN - UNIDADE | 5,0000 | 45.2240 | 226.12
8284 | LUVA DE TRAN. PVC PBA CL 20 BBJE P/FC DN 125 X 140MM | UN - UNIDADE | 28,0000 | 46.3600 | 1298.08
8286 | LUVA DE TRANS. PVC PBA CL12/15 P/ DEFOFO DN 160MM DE 150MM | UN - UNIDADE | 69,0000 | 57.2139 | 3947.76
8289 | LACRE POLICARBONATO AZUL CLARO CORDOALHA DE AÇO - CORTE | UN - UNIDADE | 200,0000 | 0.9970 | 199.40
8290 | LACRE POLICARBONATO AZUL ESCURO CORDOALHA DE AÇO - RELIGAÇÃO | UN - UNIDADE | 4000,0000 | 0.9900 | 3960.00
8297 | EXTREMIDADE PVC PBA PF 75MM | UN - UNIDADE | 10,0000 | 0.0720 | 0.72
8298 | EXTREMIDADE PVC PBA PF DN 125MM | UN - UNIDADE | 10,0000 | 58.0000 | 580.00
8304 | CURVA 90º FOFO C/ FLANGE P/ HIDRA. NBR7675 PN10/16 DN 100MM LONGA | UN - UNIDADE | 15,0000 | 339.9400 | 5099.10
8306 | CURVA 45º PVC PBA BBJE DN 75MM | UN - UNIDADE | 10,0000 | 19.1800 | 191.80
8307 | CURVA 45º PVC PBA PBJE DN 180MM | UN - UNIDADE | 2,0000 | 129.1300 | 258.26
8311 | CRUZETA PVC PBA BBBJE DN 100 X 100MM NBR 5647 | UN - UNIDADE | 90,0000 | 46.0128 | 4141.15
8317 | CRUZETA DE REDUÇÃO PVC PBA BB JEI DN 125 X 100MM DE 140 X 110MM | UN - UNIDADE | 2,0000 | 100.0000 | 200.00
8320 | CRUZETA DE REDUÇÃO PVC PBA BBBJE DE 140 X 75MM | UN - UNIDADE | 1,0000 | 109.0500 | 109.05
8321 | CRUZETA DE REDUÇÃO PVC PBA BBBJE DE 100 X 50MM | UN - UNIDADE | 108,0000 | 35.0841 | 3789.08
8323 | CRUZETA DE REDUÇÃO PVC PBA BBBJE DE 100 X 75MM | UN - UNIDADE | 13,0000 | 37.7669 | 490.97
8329 | CRUZETA DE REDUÇÃO PVC PBA BBBJE DE 180 X 125MM | UN - UNIDADE | 1,0000 | 149.5000 | 149.50
8332 | CRUZETA DE REDUÇÃO 90º PVC PBA BB JE DN 140 X 50MM DE 160MM | UN - UNIDADE | 4,0000 | 120.0000 | 480.00
8335 | CRUZETA DE REDUÇÃO 90º PVC PBA BB JE DN 125 X 75MM DE 140MM | UN - UNIDADE | 2,0000 | 150.0000 | 300.00
8336 | CRUZETA DE REDUÇÃO 90º PVC PBA BB JE DN 125 X 50MM DE 140MM | UN - UNIDADE | 2,0000 | 140.0000 | 280.00
8337 | CRUZETA DE REDUÇÃO 90º PVC PBA 2B X 2P JE DN 180 X 140MM | UN - UNIDADE | 2,0000 | 144.0000 | 288.00
8342 | COTOVELO DE REDUÇÃO 90º PVC SOLDAVEL 25 X 20MM | UN - UNIDADE | 10,0000 | 0.3800 | 3.80
8344 | COTOVELO/JOELHO 45º PVC SOLDAVEL 25MM | UN - UNIDADE | 435,0000 | 0.5000 | 217.50
8352 | CONTATO PARA CONTATOR 3TB 44 CAIXA COM 6 UNIDADES | UN - UNIDADE | 4,0000 | 290.5000 | 1162.00
8358 | CLIPS ZINCADO Ø 3/8" PARA CABO DE AÇO | UN - UNIDADE | 10,0000 | 1.2290 | 12.29
8361 | CLIPS ZINCADO Ø 1/4" PARA CABO DE AÇO | UN - UNIDADE | 2,0000 | 0.4000 | 0.80
8363 | BUCHA DE REDUÇÃO PVC SOLDAVEL LONGA 75 X 50MM | UN - UNIDADE | 35,0000 | 2.5697 | 89.94
8365 | CABEÇOTE PARA REGISTROFOFO COM FURO 34 X 34MM | UN - UNIDADE | 5,0000 | 6.0000 | 30.00
8368 | CABEÇOTE PARA REGISTROFOFO COM FURO 18 X 20MM | UN - UNIDADE | 2,0000 | 4.0000 | 8.00
8373 | BUCHA DE REDUÇÃO PVC SOLDAVEL CURVA 40 X 32MM | UN - UNIDADE | 1,0000 | 0.3500 | 0.35
8374 | BUCHA DE REDUÇÃO PVC SOLDAVEL CURVA 75 X 60MM | UN - UNIDADE | 13,0000 | 3.5785 | 46.52
8375 | BUCHA DE REDUÇÃO PVC SOLDAVEL CURVA 85 X 75MM | UN - UNIDADE | 12,0000 | 2.1400 | 25.68
8377 | BUCHA DE REDUÇÃO PVC SOLDAVEL LONGA 110 X 75MM | UN - UNIDADE | 100,0000 | 29.0000 | 2900.00
8378 | BUCHA DE REDUÇÃO PVC SOLDAVEL LONGA 30 X 20MM | UN - UNIDADE | 30,0000 | 0.3200 | 9.60
8379 | BUCHA DE REDUÇÃO PVC SOLDAVEL LONGA 40 X 20CM | UN - UNIDADE | 15,0000 | 0.4600 | 6.90
8384 | BUCHA DE REDUÇÃO PVC SOLDAVEL LONGA 60 X 40CM | UN - UNIDADE | 6,0000 | 2.5083 | 15.05
8389 | BUCHA DE REDUÇÃO PVC ROSCAVEL Ø 1 1/2 X 1 1/4" | UN - UNIDADE | 30,0000 | 0.5400 | 16.20
8391 | BUCHA DE REDUÇÃO PVC ROSCA Ø 2 X 1.1/2" | UN - UNIDADE | 158,0000 | 1.1714 | 185.08
8393 | BUCHA DE REDUÇÃO PVC ROSCA Ø 3/4 X 1/2" | UN - UNIDADE | 1645,0000 | 0.2333 | 383.79
8394 | BUCHA DE REDUÇÃO PVC ROSCAVEL Ø 1.1/2 X 3/4" | UN - UNIDADE | 4,0000 | 1.8925 | 7.57
8397 | BUCHA DE REDUÇÃO PVC ROSCAVEL Ø 2 1/2 X 1 1/2" | UN - UNIDADE | 1,0000 | 4.6900 | 4.69
8398 | BUCHA DE REDUÇÃO PVC ROSCAVEL Ø 2 1/2 X 1 1/4" | UN - UNIDADE | 10,0000 | 4.6400 | 46.40
8400 | BUCHA DE REDUÇÃO PVC ROSCAVEL Ø 2 X 1 1/4" | UN - UNIDADE | 17,0000 | 1.4800 | 25.16
8404 | BUCHA DE REDUÇÃO PVC ROSCAVEL Ø 3" X 2" | UN - UNIDADE | 7,0000 | 5.7600 | 40.32
8405 | BUCHA DE REDUÇÃO PVC ROSCAVEL Ø 4" X 3" | UN - UNIDADE | 7,0000 | 6.8400 | 47.88
8410 | BOBINA AUXILIAR 220V P/ CONTATOR LC1 F500 REF: LX1-FK220 | UN - UNIDADE | 1,0000 | 1485.5600 | 1485.56
8416 | BARRA ROSCADA 7/8" POLIDO 1 | UN - UNIDADE | 5,0000 | 19.0000 | 95.00
8418 | BASE P/ FUSIVEL UNIPOLAR NH-00 | UN - UNIDADE | 3,0000 | 16.5200 | 49.56
8419 | BASE P/ FUSIVEL UNIPOLAR NH-01 | UN - UNIDADE | 3,0000 | 58.1600 | 174.48
8420 | ARRUELA DE BORRACHA P/ FLANGE PN 10 DN 80MM | UN - UNIDADE | 110,0000 | 3.8417 | 422.59
8428 | ARRUELA DE BOR P/ FLANGE PN 10 Ø 400MM | UN - UNIDADE | 227,0000 | 8.8577 | 2010.69
8430 | ARRUELA DE BORRACHA P/ FLANGE PN 10 DN 50MM | UN - UNIDADE | 60,0000 | 1.8998 | 113.99
8431 | ANEL DE BOR QUAD P/J GIBAULT Ø 450MM | UN - UNIDADE | 5,0000 | 28.4460 | 142.23
8434 | ANEL DE BORRACHA P/ ACOPLAMENTO MORMEX - GR 128 | UN - UNIDADE | 1,0000 | 55.0000 | 55.00
8435 | ANEL DE BORRACHA P/ ACOPLAMENTO MORMEX - GR 148 | UN - UNIDADE | 1,0000 | 70.0000 | 70.00
8436 | ANEL DE BOR PVC DEFOFO DN 300MM | UN - UNIDADE | 20,0000 | 19.2080 | 384.16
8437 | ANEL DE BOR PVC PBA DN 180 DE 200MM | UN - UNIDADE | 154,0000 | 3.1895 | 491.18
8438 | ANEL DE BOR PVC PBA DN 220 | UN - UNIDADE | 32,0000 | 3.6328 | 116.25
8443 | ANEL DE BOR QUAD P/J GIBAULT Ø 150MM | UN - UNIDADE | 20,0000 | 2.3620 | 47.24
8444 | ANEL DE BOR QUAD P/J GIBAULT Ø 200MM | UN - UNIDADE | 11,0000 | 7.0436 | 77.48
8445 | ANEL DE BOR QUAD P/J GIBAULT Ø 250MM | UN - UNIDADE | 80,0000 | 13.8860 | 1110.88
8446 | ANEL DE BOR QUAD P/J GIBAULT Ø 350MM | UN - UNIDADE | 6,0000 | 15.2517 | 91.51
8447 | ANEL DE BOR QUAD P/J GIBAULT Ø 400MM | UN - UNIDADE | 28,0000 | 17.1275 | 479.57
8450 | ANEL DE BORRACHA PARA TUBO PVC DEFOFO DN 100MM | UN - UNIDADE | 70,0000 | 3.2810 | 229.67
8451 | ANEL DE BOR PVC DEFOFO DN 150MM | UN - UNIDADE | 367,0000 | 3.9255 | 1440.65
8452 | ANEL DE BOR PVC DEFOFO DN 200MM | UN - UNIDADE | 262,0000 | 4.3311 | 1134.74
8453 | ANEL DE BOR PVC DEFOFO DN 250 | UN - UNIDADE | 190,0000 | 9.8917 | 1879.42
8454 | ANEL DE BOR AJE PN 10 P/FOFO 75MM | UN - UNIDADE | 90,0000 | 1.0000 | 90.00
8457 | ADAPTADOR PVC LR DN 20MM X 1/2 CFE.NBR 5648 | UN - UNIDADE | 4442,0000 | 0.1488 | 660.94
8463 | ADAPTADOR PVC PBA JE BOL/ROS DN 50MM | UN - UNIDADE | 7,0000 | 8.4800 | 59.36
8465 | ADAPTADOR PVC PBA P/FC PBJE DN 125MM | UN - UNIDADE | 4,0000 | 34.1300 | 136.52
8466 | ADAPTADOR PVC PBA P/FC PBJE DN 60MM DE 75MM | UN - UNIDADE | 5,0000 | 8.1500 | 40.75
8470 | ADAPTADOR PVC PBA PTA/ROSC Ø 60MM X 2" | UN - UNIDADE | 3,0000 | 7.1100 | 21.33
8471 | ADAPTADOR PVC PTºVFORT 110 X BSA ESG. COND. SERIE "R" 101,6MM | UN - UNIDADE | 4950,0000 | 3.9000 | 19305.00
8474 | ADUELA DE CONCR. P/ POÇO ESGOTO 500 X 1000MM | UN - UNIDADE | 35,0000 | 129.0000 | 4515.00
8570 | CRUZETA DE REDUÇÃO PVC PBA BBBJE DN 75 X 50MM | UN - UNIDADE | 74,0000 | 27.5581 | 2039.30
8574 | CRUZETA PVC PBA BBBJE DN 50 X 50MM NBR 5647 | UN - UNIDADE | 995,0000 | 21.5384 | 21430.70
8626 | REGISTRO DE DERIVAÇÃO TAP 1" BSPT X 1.1/4 | UN - UNIDADE | 10,0000 | 428.0000 | 4280.00
8695 | CURVA 90º PVC PBA PBJE DN 100MM NBR 5648 | UN - UNIDADE | 48,0000 | 46.1400 | 2214.72
8729 | TE 90º FOFO JTAS FLANGE DN 150MM REV. TINTA BETUMINOSA | UN - UNIDADE | 1,0000 | 482.0000 | 482.00
8826 | ARRUELA DE PRESSAO ZINCADA 1/2 | UN - UNIDADE | 100,0000 | 1.3035 | 130.35
8832 | TERMINAL MANG HID FJ 90G 16-16 | UN - UNIDADE | 2,0000 | 70.0000 | 140.00
8836 | MANGUEIRA HID R2AT 08 IMPORT | M - METRO | 29,4000 | 40.0000 | 1176.00
8843 | LIMPADOR PARABRISA | UN - UNIDADE | 1,0000 | 157.5000 | 157.50
8854 | OLEO TRANSMISSAO 10W 30 | UN - UNIDADE | 2,0000 | 479.2500 | 958.50
8927 | FILTRO DE COMBUSTÍVEL – FIAT STRADA – CABINE ESTENDIDA 1.4 FIRE 2011 | UN - UNIDADE | 1,0000 | 108.0000 | 108.00
9006 | NIPPODINE DGC 30, LOCAO ANTISSEPTICA DE HIGIENIZACAO CORPORAL- GL 05 LT | UN - UNIDADE | 8,0000 | 799.0000 | 6392.00
9029 | CARBURADOR | UN - UNIDADE | 1,0000 | 268.2000 | 268.20
9030 | TERM MANGUEIRA HID FJ 90G 08-08 | UN - UNIDADE | 4,0000 | 19.9550 | 79.82
9032 | MANGUEIRA HID R2 08 | M - METRO | 14,9000 | 44.9624 | 669.94
9142 | DOBRADICA 4, POLIDA REFORCADA | UN - UNIDADE | 2,0000 | 7.0000 | 14.00
9152 | KIT MANGUEIRA AR-CAMINHAO | UN - UNIDADE | 2,0000 | 32.1750 | 64.35
9153 | APARABARRO (PAR) | UN - UNIDADE | 3,0000 | 132.4500 | 397.35
9154 | EMENDA 8/8 | UN - UNIDADE | 1,0000 | 6.3500 | 6.35
9156 | CAPA PRENSAVEL 1/2 | UN - UNIDADE | 36,0000 | 30.8600 | 1110.96
9173 | FILTRO DIESEL | UN - UNIDADE | 4,0000 | 118.3275 | 473.31
9199 | ARRUELA LISA POLIDA 12MM | UN - UNIDADE | 2,0000 | 0.9000 | 1.80
9208 | ARRUELA DE PRESSAO ZINCADZA 3/8 | UN - UNIDADE | 81,0000 | 1.6668 | 135.01
9233 | COLUNA DE FERRO CA-50 COM ESPESSURA 5/16 - 7CM X 14CM X 6M | UN - UNIDADE | 18,0000 | 130.4700 | 2348.46
9250 | ANEL DE VEDACAO DO INJETOR JCB | UN - UNIDADE | 6,0000 | 199.8000 | 1198.80
9279 | POLICLORETO DE ALUMÍNIO (PAC), COAGULANTE INORGÂNICO CATIÔNICO POLIMERIZADO E BALANCEADO DE SAIS DE ALUMÍNIO, COMPL. SOLÚVEL EM ÁGUA, UTILIZADO PARA FORMAÇÃO DE FLOCOS GRANDES RÍGIDOS E PESADOS, QUE ACELEREM A VEL. DE DECANTAÇÃO, COTA RESERVADA 25% | KG - QUILOGRAMA | 78256,0000 | 1.9000 | 148686.40
9294 | SOFT STARTER SSW07 130A T5 SZ 220/380V | UN - UNIDADE | 3,0000 | 4312.1400 | 12936.42
9296 | SOFT STARTER 61A 3 WEG SSW07 0061 T5SZ 61A 220/380V | UN - UNIDADE | 1,0000 | 2848.4100 | 2848.41
9300 | CABO SHILDADO 3X1 MM MALHA DE COBRE | M - METRO | 670,0000 | 13.6161 | 9122.80
9302 | LUVA DE EMENDA DE COMPRESSÃO 35MM | UN - UNIDADE | 403,0000 | 2.6754 | 1078.20
9304 | LUVA DE EEMENDA DE COMPRESSÃO 70 | UN - UNIDADE | 50,0000 | 8.2000 | 410.00
9305 | LUVA DE EMENDA DE COMPRESSÃO DE 95MM | UN - UNIDADE | 305,0000 | 7.7300 | 2357.65
9309 | CABO DE COBRE 4 MM², PRETO, ANTI-CHAMA 0,6/1,0 KV | M - METRO | 100,0000 | 4.0000 | 400.00
9310 | CABO DE COBRE 4 MM², AZUL, ANTI-CHAMA 0,6/1,0 KV | M - METRO | 100,0000 | 4.0000 | 400.00
9316 | CABO DE COBRE 120 MM², AZUL, ANTI-CHAMA 0,6/1,0 KV | M - METRO | 100,0000 | 93.5000 | 9350.00
9317 | CABO DE COBRE 120 MM², VERDE, ANTI-CHAMA 0,6/1,0 KV | M - METRO | 90,0000 | 93.5000 | 8415.00
9320 | CORDOALHA DE COBRE NU 50 MM² | M - METRO | 100,0000 | 44.7000 | 4470.00
9321 | LUMINÁRIA INDUSTRIAL LED MINIMO 120W COMPLETA TIPO HIGH BAY PARA GALPÃO | UN - UNIDADE | 61,0000 | 319.4000 | 19483.40
9322 | CABO UNIPOLAR (COBRE) 2,5 MM² | M - METRO | 100,0000 | 1.8000 | 180.00
9326 | KIT HIGIENIZACAO VEICULAR | UN - UNIDADE | 1,0000 | 134.7000 | 134.70
9327 | MANGUEIRA DE SUCCAO LARANJA 150MM 6" | M - METRO | 10,0000 | 337.0000 | 3370.00
9359 | FILTRO DE AR INTERNO VW 26.280 | UN - UNIDADE | 1,0000 | 94.9500 | 94.95
9411 | TE DE RED. 90º FOFO P/ FºFº C/ FLANGES 150 X 100MM | UN - UNIDADE | 2,0000 | 370.0000 | 740.00
9412 | TE DE RED. 90º FOFO C/ FLANGES 75 X 50MM | UN - UNIDADE | 2,0000 | 207.0000 | 414.00
9413 | TE DE RED. 90º FOFO P/ PBA BBBJE 100 X 50MM | UN - UNIDADE | 3,0000 | 96.7000 | 290.10
9449 | TUBO POLIETILENO DN 20MM X 2,3MM - BOBINA COM 100M AZUL | UN - UNIDADE | 188,0000 | 398.0000 | 74824.00
9452 | CURVA 45º PVC PBA JE DN 75MM | UN - UNIDADE | 35,0000 | 46.9400 | 1642.90
9454 | CURVA 90º PVC PBA JE DN 50MM | UN - UNIDADE | 501,0000 | 52.6973 | 26401.37
9467 | MANGUEIRA HID R2AT 04 | M - METRO | 17,9200 | 26.3449 | 472.10
9484 | MANGUEIRA DE COMBUSTIVEL | UN - UNIDADE | 1,0000 | 553.5000 | 553.50
9496 | JOGO AMORTECEDOR VEICULAR | UN - UNIDADE | 2,0000 | 406.6200 | 813.24
9507 | TINTA ESMALTE SINTETICO VERDE FOLHA 3,6LT | UN - UNIDADE | 25,0000 | 99.9000 | 2497.50
9519 | REGUA EM ALUMINIO PARA PEDREIRO FRISADA REFORCADA 1KG 02MT | UN - UNIDADE | 5,0000 | 30.0400 | 150.20
9522 | REUCACAO PVC PBA PBJE DN 75 X 50MM, CONFORME NBR - 5647 | UN - UNIDADE | 10,0000 | 12.0100 | 120.10
9614 | TUBO FOFO FLANGE/FLANGE PN10 DN 200MM L= 5,80M | UN - UNIDADE | 3,0000 | 4471.7300 | 13415.19
9660 | ARRUELA DE BORRACHA PARA FLANGE PN10 DN 200MM | UN - UNIDADE | 20,0000 | 7.7800 | 155.60
9686 | TERMINAL MANGUEIRA HID MN 12-12 | UN - UNIDADE | 12,0000 | 25.0000 | 300.00
9721 | JOGO REPARO MOTOR (SEAL KIT) | UN - UNIDADE | 2,0000 | 524.0700 | 1048.14
9729 | FILTRO DE AR EXTERNO VW | UN - UNIDADE | 2,0000 | 169.4250 | 338.85
9733 | MANGUEIRA HID R2AT 16 IMPORT | M - METRO | 2,1500 | 90.0000 | 193.50
9734 | TERMINAL MANGUEIRA HID FJ 12-16 | UN - UNIDADE | 2,0000 | 40.0000 | 80.00
9748 | PORCA SEXTAVADA 7/8 CHV 1.5/16 PL | UN - UNIDADE | 15,0000 | 6.5267 | 97.90
9749 | ARRUELA DE PRESSAO 7/8 PL | UN - UNIDADE | 10,0000 | 6.5270 | 65.27
9754 | MANGUEIRA AUTO TANK 38,0MM - 1.1/2 | M - METRO | 1,0000 | 81.0000 | 81.00
9779 | ELEMENTO FILTRO AR SECUNDARIO RETRO | UN - UNIDADE | 4,0000 | 191.3500 | 765.40
9782 | BLOCO DE NOTIFICA DE INFRACAO | UN - UNIDADE | 37,0000 | 24.6000 | 910.20
9821 | INVERSOR DE FREQUENCIA COM TENCAO 690V E CORRENTE ELETRICA MINIMA 280A REFERENCIA CFW110289T6OYZ | UN - UNIDADE | 1,0000 | 102966.0000 | 102966.00
9822 | FUSIVEL NH3 ULTRA RAPIDO 900A 690V 100KA | UN - UNIDADE | 15,0000 | 502.3000 | 7534.50
9824 | FUSIVEL ULTRA RAPIDO NH AR FNH00-200K-A WEG | UN - UNIDADE | 10,0000 | 110.1800 | 1101.80
9825 | SENSOR INDUTIVO, CILÍNDRICO, CORPO METÁLICO NA/NF M18 10A 30VCC PNP WEG SL8-18G1LP2 | UN - UNIDADE | 1,0000 | 142.2800 | 142.28
9826 | TRANSMISSOR DE PRESSÃO, MBS 1700, 0.00 BAR - 6.00 BAR, 0.00 PSI - 87.02 PSI REFERÊNCIA DANFOS 060G6100 | UN - UNIDADE | 13,0000 | 570.9400 | 7422.22
9827 | LUVA DE EMENDA DE COMPRESSÃO 50MM | UN - UNIDADE | 336,0000 | 4.2400 | 1424.64
9829 | CABO CONTROLE 10 VIAS 750V FLEXÍVEL NUMERADO 10X1,0 MM | M - METRO | 300,0000 | 12.0400 | 3612.00
9831 | FILTRO DE AR CONDICIONADO RETROESCAVADEIRA | UN - UNIDADE | 4,0000 | 146.1700 | 584.68
9833 | TERM MANGUEIRA HID FJ 90G 08-06 | UN - UNIDADE | 2,0000 | 22.0000 | 44.00
9839 | PLUG FEMEA 3 POLOS | UN - UNIDADE | 1,0000 | 64.8000 | 64.80
9843 | TINTA ACRÍLICA PARA PISO CINZA 18L - MARCA: CORAL, MAXVINIL E SUVINIL. | UN - UNIDADE | 29,0000 | 210.0000 | 6090.00
9844 | TINTA ESMALTE SINTÉTICO BRANCO NEVE 3,6L - MARCA: CORAL, MAXVINIL E SUVINIL. | UN - UNIDADE | 19,0000 | 95.0000 | 1805.00
9851 | DISCO DE CORTE REFRATARIO 350MM (ASFALTO) | UN - UNIDADE | 35,0000 | 109.9300 | 3847.55
9852 | TRIPE DE ALUMINIO | UN - UNIDADE | 1,0000 | 710.0000 | 710.00
9881 | JOGO DE PALHETA | UN - UNIDADE | 17,0000 | 94.2353 | 1602.00
9906 | TERMINAL MANG HID FG METRICA FA 24 - 08 RETO | UN - UNIDADE | 1,0000 | 24.0000 | 24.00
9907 | TERMINAL MANGUEIRA HID FG METRICA FA90 24-08 | UN - UNIDADE | 1,0000 | 24.3000 | 24.30
9908 | MANGUEIRA HID R2AT 10 | M - METRO | 1,7500 | 172.8000 | 302.40
9910 | TERMINAL MANGUEIRA HID MJ 12-10 | UN - UNIDADE | 1,0000 | 20.0000 | 20.00
9914 | TUBO DE ACO 1,5X50X50 #16 - 13,75KG | UN - UNIDADE | 2,0000 | 249.0900 | 498.18
9926 | CURVA 90° COM BOLSAS E JUNTA ELÁSTICA JGS DN80MM | UN - UNIDADE | 11,0000 | 209.1264 | 2300.39
9927 | CURVA 90° COM BOLSAS E JUNTA ELÁSTICA JGS DN100MM | UN - UNIDADE | 33,0000 | 226.9221 | 7488.43
9928 | CURVA 90° COM BOLSAS E JUNTA ELÁSTICA JGS DN150MM | UN - UNIDADE | 16,0000 | 366.0400 | 5856.64
9929 | CURVA 90° COM BOLSAS E JUNTA ELÁSTICA JGS DN200MM | UN - UNIDADE | 19,0000 | 648.1100 | 12314.09
9930 | CURVA 90° COM BOLSAS E JUNTA ELÁSTICA JGS DN300MM | UN - UNIDADE | 47,0000 | 1388.2366 | 65247.12
9932 | LULUVA COM BOLSAS E JUNTA ELÁSTICA JGS DN100MM | UN - UNIDADE | 35,0000 | 189.8049 | 6643.17
9933 | LUVA COM BOLSAS E JUNTA ELÁSTICA JGS DN150MM | UN - UNIDADE | 15,0000 | 308.9900 | 4634.85
9938 | LUVA COM BOLSAS E JUNTA ELÁSTICA JGS DN400MM | UN - UNIDADE | 1,0000 | 1340.3600 | 1340.36
9939 | TÊ DE REDUÇÃO COM BOLSAS E JUNTA ELÁSTICA JGS DN100X80MM | UN - UNIDADE | 15,0000 | 313.5447 | 4703.17
9940 | TÊ DE REDUÇÃO COM BOLSAS E JUNTA ELÁSTICA JGS DN150X100MM | UN - UNIDADE | 39,0000 | 503.1423 | 19622.55
9941 | TÊ DE REDUÇÃO COM BOLSAS E JUNTA ELÁSTICA JGS DN200X150MM | UN - UNIDADE | 18,0000 | 845.7994 | 15224.39
9942 | TÊ DE REDUÇÃO COM BOLSAS E JUNTA ELÁSTICA JGS DN250X200MM | UN - UNIDADE | 8,0000 | 1151.9600 | 9215.68
9943 | TÊ DE REDUÇÃO COM BOLSAS E JUNTA ELÁSTICA JGS DN300X200MM | UN - UNIDADE | 10,0000 | 1487.8500 | 14878.50
9944 | TÊ DE REDUÇÃO COM BOLSAS E JUNTA ELÁSTICA JGS DN350X200MM | UN - UNIDADE | 2,0000 | 2260.8500 | 4521.70
9945 | TÊ DE REDUÇÃO COM BOLSAS E JUNTA ELÁSTICA JGS DN400X300MM | UN - UNIDADE | 4,0000 | 2626.8900 | 10507.56
9946 | EXTREMIDADE FLANGE E PONTA PARA JUNTAS JGS E JTI DN80MM | UN - UNIDADE | 10,0000 | 186.9000 | 1869.00
9947 | EXTREMIDADE FLANGE E PONTA PARA JUNTAS JGS E JTI DN100MM | UN - UNIDADE | 25,0000 | 216.1000 | 5402.50
9948 | EXTREMIDADE FLANGE E PONTA PARA JUNTAS JGS E JTI DN150MM | UN - UNIDADE | 12,0000 | 315.0000 | 3780.00
9949 | EXTREMIDADE FLANGE E PONTA PARA JUNTAS JGS E JTI DN200MM | UN - UNIDADE | 10,0000 | 374.5000 | 3745.00
9950 | EXTREMIDADE FLANGE E PONTA PARA JUNTAS JGS E JTI DN300MM | UN - UNIDADE | 3,0000 | 757.0000 | 2271.00
9951 | TE RED BBF JTI K7 PN10 DN150X150X100MM - MONTAGEM VENTOSA | UN - UNIDADE | 4,0000 | 895.3000 | 3581.20
9952 | TE RED BBF JTI K7 PN10 DN200X200X100MM - MONTAGEM VENTOSA | UN - UNIDADE | 3,0000 | 1546.1000 | 4638.30
9954 | TE RED BBF JTI K7 PN10 DN300X300X100MM - MONTAGEM VENTOSA | UN - UNIDADE | 4,0000 | 2173.7000 | 8694.80
9956 | TE RED BBF JTI K7 PN10 DN400X400X100MM - MONTAGEM VENTOSA | UN - UNIDADE | 5,0000 | 3165.0000 | 15825.00
9958 | VÁLVULA DE GAVETA C/ BOLSAS E CUNHA DE BORRACHA P/ TUBOS DE FERRO DÚCTIL C/ CABEÇOTE EURO 25 DN100MM | UN - UNIDADE | 2,0000 | 721.1900 | 1442.38
9959 | VÁLVULA DE GAVETA C/ BOLSAS E CUNHA DE BORRACHA P/ TUBOS DE FERRO DÚCTIL C/ CABEÇOTE EURO 25 DN150MM | UN - UNIDADE | 11,0000 | 1205.9900 | 13265.89
9960 | VÁLVULA DE GAVETA C/ BOLSAS E CUNHA DE BORRACHA P/ TUBOS DE FERRO DÚCTIL C/ CABEÇOTE EURO 25 DN200MM | UN - UNIDADE | 5,0000 | 2091.4500 | 10457.25
9961 | VÁLVULA DE GAVETA C/ BOLSAS E CUNHA DE BORRACHA P/ TUBOS DE FERRO DÚCTIL C/ CABEÇOTE EURO 25 DN250MM | UN - UNIDADE | 5,0000 | 3020.9800 | 15104.90
9962 | VÁLVULA DE GAVETA C/ BOLSAS E CUNHA DE BORRACHA P/ TUBOS DE FERRO DÚCTIL C/ CABEÇOTE EURO 25 DN300MM | UN - UNIDADE | 4,0000 | 4531.4600 | 18125.84
9963 | VÁLVULA DE GAVETA C/ BOLSAS E CUNHA DE BORRACHA P/ TUBOS DE FERRO DÚCTIL C/ CABEÇOTE EURO 25 DN350MM | UN - UNIDADE | 1,0000 | 9944.3800 | 9944.38
9964 | VÁLVULA DE GAVETA C/ BOL300S E CUNHA DE BORRACHA P/ TUBOS DE FERRO DÚCTIL C/ CABEÇOTE EURO 25 DN400MM | UN - UNIDADE | 2,0000 | 13678.5300 | 27357.06
9965 | VÁLVULA DE GAVETA C/ BOLSAS E CUNHA DE BORRACHA P/ TUBOS DE FERRO DÚCTIL C/ VOLANTE EURO 25 DN80MM | UN - UNIDADE | 6,0000 | 552.9100 | 3317.46
9966 | VÁLVULA DE GAVETA C/ BOLSAS E CUNHA DE BORRACHA P/ TUBOS DE FERRO DÚCTIL C/ VOLANTE EURO 25 DN100MM | UN - UNIDADE | 20,0000 | 721.1900 | 14423.80
9967 | VÁLVULA DE GAVETA C/ BOLSAS E CUNHA DE BORRACHA P/ TUBOS DE FERRO DÚCTIL C/ VOLANTE EURO 25 DN150MM | UN - UNIDADE | 4,0000 | 1205.9900 | 4823.96
9968 | VÁLVULA DE GAVETA C/ BOLSAS E CUNHA DE BORRACHA P/ TUBOS DE FERRO DÚCTIL C/ VOLANTE EURO 25 DN200MM | UN - UNIDADE | 2,0000 | 2091.4500 | 4182.90
9969 | VÁLVULA DE GAVETA C/ BOLSAS E CUNHA DE BORRACHA P/ TUBOS DE FERRO DÚCTIL C/ VOLANTE EURO 25 DN300MM | UN - UNIDADE | 2,0000 | 4535.4700 | 9070.94
9970 | VALVULA DE GAVETA C/ FLANGES CUNHA DE BORRACHA C/ VOLANTE PN10 DN100MM - MONTAGEM VENTOSA | UN - UNIDADE | 2,0000 | 925.5200 | 1851.04
9976 | MACROMEDIDOR DE VAZÃO CLAMP-ON DN50MM Á DN500MM | UN - UNIDADE | 1,0000 | 9844.0000 | 9844.00
9986 | FILTRO DE AR C37480 | UN - UNIDADE | 1,0000 | 41.8500 | 41.85
9989 | ARLA | UN - UNIDADE | 71,0000 | 88.0986 | 6255.00
10003 | TE ESGOTO SANITARIO PVC SERIE NORMAL 100 X 100MM | UN - UNIDADE | 850,0000 | 19.0000 | 16150.00
10004 | SELIM PVC, COM TRAVA, JE, 90 GRAUS, DN 150 X 100 MM, PARA REDE COLETORA ESGOTO (NBR 10569) | UN - UNIDADE | 843,0000 | 22.9800 | 19372.14
10007 | TAMPAO FOFO SIMPLES COM BASE, CLASSE D400 CARGA MAX 40 T, REDONDO TAMPA 600 MM, REDE PLUVIAL/ESGOTO | UN - UNIDADE | 46,0000 | 390.0000 | 17940.00
10032 | FILTRO LUBRIFICANTE P/ CAMINHAO | UN - UNIDADE | 1,0000 | 198.0000 | 198.00
10044 | HIDRÔMETRO MONOJATO CLASSE B Ø3/4" COM VISOR INCLINADO 45°, COM CÚPULA DE VIDRO, VAZÃO NOMINAL DE 0,75M³/H E VAZÃO MÁXIMA DE 1,50M³/H CONFORME PORTARIA IMETRO 246 LEITURA DIRETA, INCLUSIVE COM A INSCRIÇÃO SANEAR NA CARCAÇA DE AMBOS OS LADOS E A LOGO | UN - UNIDADE | 603,0000 | 74.4613 | 44900.17
10046 | TE COM BOLSA PBA FERRO FUNDIDO 50MM X 50MM | UN - UNIDADE | 2,0000 | 170.0000 | 340.00
10048 | VENTOSA PN10 DN 100MM, TRIPLICE FUNCAO DE ALTA CAPACIDADE, TIPO DE FIXAÇÃO FLANGE | UN - UNIDADE | 1,0000 | 1572.3000 | 1572.30
10057 | REGISTRO FERRO FUNDIDO CHATO COM FLANGES E VOLANTE DN 50 MM | UN - UNIDADE | 2,0000 | 467.9400 | 935.88
10077 | CURVA LONGA 90° PVC PBA JEI DN 50 X 50 MM | UN - UNIDADE | 71,0000 | 45.4100 | 3224.11
10090 | CURVA 45° FERRO FUNDIDO PARA PVC DEFOFO BB JUNTA ELASTICA DN 200MM | UN - UNIDADE | 2,0000 | 606.0000 | 1212.00
10091 | CURVA 45º FERRO FUNDIDO FLANGE /FLANGE DN 200MM | UN - UNIDADE | 12,0000 | 694.0000 | 8328.00
10097 | REDUÇÃO FERRO FUNDIDO PONTA/BOLSA JGS DN 200 X 150 MM | UN - UNIDADE | 1,0000 | 408.0000 | 408.00
10101 | TAMPÃO ARTICULADO FERRO FUNDIDO PARA HIDRANTES TD19 L 33 X 33MM | UN - UNIDADE | 3,0000 | 347.0000 | 1041.00
10176 | HIPOCLORITO DE SÓDIO 12% - CARACTERÍSTICA: FÓRMULA MOLECULAR NACLO = PESO MOLECULAR 74,45 G/MOL; APARÊNCIA E ODOR – LÍQUIDO AMARELO ESVERDEADO COM ODOR CARACTERÍSTICO; PH 10 A 14; CLORO ATIVO MÍNIMO >=12% EM PESO; SOLUBILIDADE EM ÁGUA – SOLÚVEL | KG - QUILOGRAMA | 1440,0000 | 2.4480 | 3525.12
10182 | ARRUELA LISA POLIDA 20MM | UN - UNIDADE | 7,0000 | 0.7500 | 5.25
10189 | LUVA DE CORRER JUNTA MECANICA DN 500MM | UN - UNIDADE | 6,0000 | 3528.6000 | 21171.60
10194 | CAPA PRENS 12 | UN - UNIDADE | 3,4500 | 42.6087 | 147.00
10196 | TERM MANG HID FJ 08-12 | UN - UNIDADE | 1,0000 | 25.0000 | 25.00
10198 | TERM MANG HID FJ 10-12 | UN - UNIDADE | 2,0000 | 21.9000 | 43.80
10213 | TERM MANG HID MN 12-12 | UN - UNIDADE | 17,0000 | 24.9871 | 424.78
10214 | MANGUEIRA HID R2AT 12 IMPORT | M - METRO | 68,7100 | 60.3938 | 4149.66
10218 | ARRUELA LISA POLIDA 5/8 | UN - UNIDADE | 30,0000 | 0.5000 | 15.00
10234 | OLEO 15W 40 LT | UN - UNIDADE | 47,0000 | 30.0426 | 1412.00
10235 | OLEO LUBRIFICANTE 20W 50 | UN - UNIDADE | 4,0000 | 31.8075 | 127.23
10242 | TERM MANGUEIRA MN 08 - 08 | UN - UNIDADE | 1,0000 | 15.0000 | 15.00
10247 | ROLAMENTO NSK 6202-ZZE | UN - UNIDADE | 1,0000 | 9.4200 | 9.42
10273 | ALCOOL EM GEL 70 INPM ASSEPSIA - GALAO 5LT | UN - UNIDADE | 17,0000 | 41.0000 | 697.00
10381 | HIDRÔMETRO VELOCIMÉTRICO UNIJATO CLASSE "B", VAZÃO NOMINAL (QN) DE 0,75M³/H, DN 3/4", L=115MM; TRANSMISSÃO MAGNÉTICA, RELOJOARIA SECA EM COBRE E VIDRO (COPO) INCLINADA A 45°, ORIENTÁVEL ATÉ 360°, LEITURA DIRETA, LOGOMARCA DO SANEAR NO MOSTRADOR | UN - UNIDADE | 440,0000 | 84.3758 | 37125.37
10385 | HIDRÔMETRO VELOCIMÉTRICO JATOS MÚLTIPLOS CLASSE "B", VAZÃO NOMINAL (QN) DE 3,5M³/H DN 1", L=260MM; TRANSMISSÃO MAGNÉTICA, RELOJOARIA SECA EM COBRE E VIDRO (COPO) INCLINADA A 45°, ORIENTÁVEL ATÉ 360°, LEITURA DIRETA, LOGOMARCA DO SANEAR NO MOSTRADOR; | UN - UNIDADE | 9,0000 | 592.2000 | 5329.80
10388 | HIDRÔMETRO VELOCIMÉTRICO JATOS MÚLTIPLOS CLASSE "B", VAZÃO NOMINAL (QN) DE 10,0M³/H DN 1 1/2", L=300MM; TRANSMISSÃO MAGNÉTICA, RELOJOARIA SECA EM COBRE E VIDRO (COPO) INCLINADA OU NÃO, ORIENTÁVEL ATÉ 360°, LEITURA DIRETA, LOGOMARCA DO SANEAR | UN - UNIDADE | 7,0000 | 467.4000 | 3271.80
10389 | HIDRÔMETRO VELOCIMÉTRICO JATOS MÚLTIPLOS CLASSE "B", VAZÃO NOMINAL (QN) DE 15M³/H, DN 50MM (2"), L= 270MM; TRANSMISSÃO MAGNÉTICA, RELOJOARIA SECA EM COBRE E VIDRO (COPO) INCLINADA OU NÃO, ORIENTÁVEL OU NÃO ATÉ 360° LEITURA DIRETA, LOGOMARCA DO SANEAR | UN - UNIDADE | 8,0000 | 979.9000 | 7839.20
10390 | HIDRÔMETRO WOLTMANN HORIZONTAL JATOS MÚLTIPLOS CLASSE "B", VAZÃO NOMINAL (QN) DE 15M³/H, DN 50MM (2"), L= 270MM; TRANSMISSÃO MAGNÉTICA, RELOJOARIA SECA EM COBRE E VIDRO (COPO) INCLINADA OU NÃO, ORIENTÁVEL OU NÃO ATÉ 360°, LEITURA DIRETA, | UN - UNIDADE | 10,0000 | 1782.6600 | 17826.60
10391 | HIDRÔMETRO WOLTMANN HORIZONTAL JATOS MÚLTIPLOS CLASSE "B", VAZÃO NOMINAL (QN) DE 15M³/H, DN 50MM (2"), L= 270MM; TRANSMISSÃO MAGNÉTICA, RELOJOARIA SECA EM COBRE E VIDRO (COPO) INCLINADA OU NÃO, ORIENTÁVEL OU NÃO ATÉ 360°, LEITURA DIRETA, | UN - UNIDADE | 8,0000 | 2754.0000 | 22032.00
10392 | HIDRÔMETRO VELOCIMÉTRICO MULTIJATO CLASSE "B", VAZÃO NOMINAL (QN) DE 0,75M³/H, DN 3/4", L=165MM; TRANSMISSÃO MAGNÉTICA, RELOJOARIA SECA EM COBRE E VIDRO (COPO) INCLINADA A 45°, ORIENTÁVEL ATÉ 360°, LEITURA DIRETA, LOGOMARCA DO SANEAR NO MOSTRADOR; | UN - UNIDADE | 1000,0000 | 111.0024 | 111002.42
10402 | SAL GROSSO, MOÍDO, ULTRAPURO, ISENTO DE IODO, PRÓPRIO PARA UTILIZAÇÃO EM GERADORES DE CLORO, NO TRATAMENTO DE ÁGUA PARA CONSUMO HUMANO. MATERIAL SÓLIDO E SECO. EMBALAGEM QUE IMPEÇA A TRANSFERÊNCIA DE UMIDADE DO MEIO PARA O PRODUTO. COMPOSIÇÃO QUÍMICA | UN - UNIDADE | 21650,0000 | 0.9400 | 20351.00
10405 | CABO 35MM, 1KV, PARA MUFLA DE AT EMBUTIDA | M - METRO | 100,0000 | 34.7000 | 3470.00
10406 | CABO DE COBRE NÚ 16MM² | M - METRO | 159,0000 | 10.4038 | 1654.20
10407 | CABO DE COBRE PARAL. FLEXÍVEL 2 X 2,50MM² | M - METRO | 100,0000 | 4.1500 | 415.00
10426 | MOLA DA VALV SUCCAO BPR - INOX 316 | UN - UNIDADE | 2,0000 | 18.2500 | 36.50
10435 | OLEO SAE 50 | UN - UNIDADE | 8,0000 | 48.0000 | 384.00
10436 | FILTRO DO AR CONDICIONADO | UN - UNIDADE | 5,0000 | 151.1760 | 755.88
10437 | FILTRO DE COMBUSTIVEL VEICULAR | UN - UNIDADE | 7,0000 | 58.4800 | 409.36
10438 | FILTRO DE OLEO MOTOR VEICULAR | UN - UNIDADE | 1,0000 | 143.5000 | 143.50
10449 | TERMINAL MANG HID FG METRICA FA 36-16 RETRO | UN - UNIDADE | 1,0000 | 55.0000 | 55.00
10450 | BICO AR LIMPEZA Z0414 RP 1/4 PT | UN - UNIDADE | 1,0000 | 27.0000 | 27.00
10464 | ARRUELA LISA POLIDA 5/16 2,0MM | UN - UNIDADE | 15,0000 | 2.3400 | 35.10
10467 | PARAFUSO SEXTAVADO INOX MA 08 X 30MM | UN - UNIDADE | 4,0000 | 1.6200 | 6.48
10494 | TERM MANG HID MJ 16-16 | UN - UNIDADE | 6,0000 | 45.0000 | 270.00
10496 | MODULO INDICADOR (VELOCIMETRO) | UN - UNIDADE | 1,0000 | 23.4100 | 23.41
10507 | TUBO PVC RIGIDO JE PARA COLETOR ESGOTO COM PONTA E BOLSA DE JUNTA ELASTICA, CONFORME ESPECIFICADO NA NBR 7362, COM DIAMETRO NOMINAL DE 150 MM | BARRA | 19,0000 | 150.3000 | 2855.70
10509 | TUBO PVC RIGIDO JE PARA COLETOR ESGOTO COM PONTA E BOLSA DE JUNTA ELASTICA, CONFORME ESPECIFICADO NA NBR 7362, COM DIAMETRO NOMINAL DE 300 MM | BARRA | 343,0000 | 969.2100 | 332439.03
10511 | TE PVC – 90º BBB, JE, DN 100 MM, PARA REDE COLETORA ESGOTO (NBR – 10569) | UN - UNIDADE | 1440,0000 | 65.3200 | 94060.80
10512 | SELIM PVC 90º, COMPACTO, JE, DN 200MM X 100 MM, PARA REDE COLETORA ESGOTO (NBR 10569) | UN - UNIDADE | 140,0000 | 55.3300 | 7746.20
10515 | LUVA DE CORRER DE FERRO FUNDIDO BB PN10 DN 150MM | UN - UNIDADE | 1,0000 | 250.0000 | 250.00
10516 | VÁLVULA DE RETENÇÃO DE FERRO FUNDIDO COM PORTINHOLA ÚNICA E BY PASS DN 150MM (CLASSE DE PRESSÃO: 16 KGF/CM² (ESGOTO) | UN - UNIDADE | 1,0000 | 2136.0000 | 2136.00
10518 | CURVA 90° DE FERRO FUNDIDO DÚCTIL COM FLANGES PARA ESGOTO DN 150MM (CLASSE DE PRESSÃO: 10/16 KGF/CM² | UN - UNIDADE | 1,0000 | 762.0000 | 762.00
10521 | JUNTA GIBAULT DN 150 MM (ESGOTO) | UN - UNIDADE | 2,0000 | 387.0000 | 774.00
10527 | FILTRO BFU 707 | UN - UNIDADE | 2,0000 | 19.0000 | 38.00
10529 | FILTRO DE AR WAP103 | UN - UNIDADE | 3,0000 | 115.0000 | 345.00
10546 | CAIXA DE DIRECAO MOTO HONDA | UN - UNIDADE | 3,0000 | 65.8167 | 197.45
10547 | ROLAMENTO 6301 | UN - UNIDADE | 2,0000 | 9.4250 | 18.85
10548 | BENGALA INT BROS 125/150 03/05 | UN - UNIDADE | 4,0000 | 117.4875 | 469.95
10549 | CABO DE FREIO MOTOCICLETA | UN - UNIDADE | 2,0000 | 22.2400 | 44.48
10551 | GUARNICAO TPA LAT DIR CG 160/BROS 160/15/18 | UN - UNIDADE | 1,0000 | 47.3300 | 47.33
10597 | CONDICIONADOR DE METAIS | UN - UNIDADE | 2,0000 | 74.0000 | 148.00
10604 | PISO TATIL ALERT DEF. VISUAL 25 X 25 X 2CM (VERMELHO) | UN - UNIDADE | 1539,0000 | 6.2827 | 9669.10
10605 | PISO TATIL ALERTA DEF. VISUAL 25 X 25 X 2CM (AMARELO) | UN - UNIDADE | 673,0000 | 5.4257 | 3651.50
10617 | SEXTAVADO A MEDIO | UN - UNIDADE | 10,0000 | 29.2500 | 292.50
10635 | OLEO HIDRAULICO P68 - BD | UN - UNIDADE | 2,0000 | 504.0000 | 1008.00
10637 | FILTRO DE COMBUSTIVEL DIESEL FCD0710 | UN - UNIDADE | 1,0000 | 154.8000 | 154.80
10640 | FILTRO DIESEL RACOR R90 30M | UN - UNIDADE | 2,0000 | 150.0000 | 300.00
10646 | BLOCO DE CONCRETO ESTUTURAL 19X19X39CM | UN - UNIDADE | 305,0000 | 7.0000 | 2135.00
10656 | CAMARA DE AR T 17 | UN - UNIDADE | 2,0000 | 162.0000 | 324.00
10658 | BATERIA 6 LBS SELADA (GEL) | UN - UNIDADE | 12,0000 | 132.4750 | 1589.70
10659 | OLEO P/ MOTOR 4T 20W/50 | UN - UNIDADE | 49,0000 | 44.5512 | 2183.01
10661 | PNEU D 90/90-19 REMOLD | UN - UNIDADE | 1,0000 | 328.0200 | 328.02
10664 | CAMARA AR D. 19-90/90-19 | UN - UNIDADE | 4,0000 | 36.6825 | 146.73
10675 | MANILHA EM CONCRETO 1,00 CX 60CM | UN - UNIDADE | 45,0000 | 180.0000 | 8100.00
10681 | PAPEL SULFITE - BRANCO - A3 - 297MMX420MM - 75G/M² CARACTERÍSTICA: PAPEL SULFITE A3, LASER, GRAMATURA 75 GRAMAS/ M², MEDINDO 297 X 420MM, ALVURA MÍNIMA DE 90%, CONFORME NORMA ISO PARA PAPEL BRANCO (ISO 9001/14001), OPACIDADE MÍNIMA DE 87%, UMIDADE EN | UN - UNIDADE | 103,0000 | 47.5631 | 4899.00
10682 | PAPEL – APERGAMINHADO BRANCO A4, 75 GR/M2, 210 X 297 MM. CARACTERÍSTICA: PAPEL SULFITE A4, LASER, GRAMATURA 75 GRAMAS/ M², MEDINDO 210 X 297MM, ALVURA MÍNIMA DE 90%, CONFORME NORMA ISO PARA PAPEL BRANCO (ISO 9001/14001), OPACIDADE MÍNIMA DE 87%, UMID | UN - UNIDADE | 132,0000 | 25.6200 | 3381.84
10688 | JOGO DE BRONZINA BIELA | UN - UNIDADE | 1,0000 | 180.0000 | 180.00
10689 | JOGO BRONZINA MANCAL | UN - UNIDADE | 1,0000 | 274.5000 | 274.50
10690 | BUCHA DE BIELA | UN - UNIDADE | 6,0000 | 51.2100 | 307.26
10691 | BOMBA DE OLEO - CAMINHAO | UN - UNIDADE | 1,0000 | 1798.2000 | 1798.20
10693 | JOGO DE PISTAO COM ANEIS | UN - UNIDADE | 4,0000 | 235.8000 | 943.20
10694 | RETENTOR DA VALVULA | UN - UNIDADE | 1,0000 | 5.3100 | 5.31
10695 | RETENTOR DA POLIA | UN - UNIDADE | 2,0000 | 67.4100 | 134.82
10697 | TUCHO DE VALVULA - CAMINHAO | UN - UNIDADE | 8,0000 | 58.5000 | 468.00
10700 | VALVULA DO ESCAPAMENTO | UN - UNIDADE | 18,0000 | 131.5400 | 2367.72
10701 | VALVULA DE ADMISSAO - CAMINHAO | UN - UNIDADE | 13,0000 | 392.2685 | 5099.49
10703 | COLA SILICONE | UN - UNIDADE | 32,0000 | 38.8519 | 1243.26
10706 | VALVULA TERMOSTATICA - CAMINHAO | UN - UNIDADE | 1,0000 | 151.2000 | 151.20
10707 | BUCHA DE COMANDO | UN - UNIDADE | 1,0000 | 66.4200 | 66.42
10708 | CAMISA DE CILINDRO - CAMINHAO | UN - UNIDADE | 6,0000 | 139.9500 | 839.70
10718 | ABA TANQUE MOTO | UN - UNIDADE | 1,0000 | 207.4400 | 207.44
10726 | PORCA SEXTAVADA 1/4 | UN - UNIDADE | 5,0000 | 6.5300 | 32.65
10727 | BUCHA PARA PARAFUSO | UN - UNIDADE | 4,0000 | 142.8750 | 571.50
10729 | ARRUELA LISA ZC 1/4 | UN - UNIDADE | 52,0000 | 0.3887 | 20.21
10735 | PARAFUSO AUTO BROCANTE 5/16 | UN - UNIDADE | 23,0000 | 1.3030 | 29.97
10749 | LENCOL DE BORRACHA 1/2 X 1000SL | M - METRO | 0,2000 | 1400.0000 | 280.00
10755 | FILTRO AR MOTOR FAP9054 | UN - UNIDADE | 2,0000 | 30.5000 | 61.00
10762 | OLEO 15W 40, DIESEL - PLUS | UN - UNIDADE | 4,0000 | 137.2500 | 549.00
10763 | FILTRO DIESEL WK950/21 | UN - UNIDADE | 1,0000 | 145.0000 | 145.00
10764 | FILTRO DE AR C27902 | UN - UNIDADE | 2,0000 | 185.0000 | 370.00
10765 | FILTRO RACOR R9030M | UN - UNIDADE | 3,0000 | 155.0000 | 465.00
10766 | OLEO 2T CASTROL STHILL | UN - UNIDADE | 3,0000 | 55.0000 | 165.00
10767 | FILTRO DE OLEO P765325 | UN - UNIDADE | 2,0000 | 172.0000 | 344.00
10769 | FILTRO RACOR R120J 10M | UN - UNIDADE | 1,0000 | 225.0000 | 225.00
10772 | GARRA TIPO JACARE BATERIA 200A | UN - UNIDADE | 4,0000 | 74.2500 | 297.00
10786 | CONECTOR MACHO FIXO | UN - UNIDADE | 1,0000 | 49.5000 | 49.50
10787 | JOGO DE PECAS P/ IVECO TECTOR | UN - UNIDADE | 2,0000 | 291.3750 | 582.75
10788 | MOLA DE PRESSAO | UN - UNIDADE | 3,0000 | 59.4000 | 178.20
10789 | ESFERA DIAM 5MM | UN - UNIDADE | 1,0000 | 272.7000 | 272.70
10791 | ANEL RETENCAO IVECO TECTOR | UN - UNIDADE | 1,0000 | 283.5000 | 283.50
10795 | VALVULA DE ASPIRACAO VEICULAR - CAMINHAO | UN - UNIDADE | 3,0000 | 697.5000 | 2092.50
10846 | BRONZE TARUGO 65 | UN - UNIDADE | 66,0000 | 204.0000 | 13464.00
10855 | KITE REPARO PISTAO PNEUMATICO | KIT | 13,0000 | 593.4808 | 7715.25
10859 | JOGO DE LONA DE FREIO | UN - UNIDADE | 7,0000 | 291.0000 | 2037.00
10860 | ARRUELA DE PRESSAO 3/4 | UN - UNIDADE | 72,0000 | 1.3035 | 93.85
10864 | PORCA SEXT 12MM | UN - UNIDADE | 1,0000 | 1.7100 | 1.71
10865 | PARA-BRISA CAMINHAO | UN - UNIDADE | 2,0000 | 825.0000 | 1650.00
10870 | CORREIA IND 5V 0750 | UN - UNIDADE | 5,0000 | 60.0000 | 300.00
10912 | HIDRÓXIDO DE SÓDIO 32% PROPRIEDADES FÍSICAS E QUÍMICAS: - FÓRMULA QUÍMICA: NAOH - CARACTERÍSTICAS: LÍQUIDO INCOLOR, VISCOSO. - SOLUBILIDADE: SOLÚVEL EM ÁGUA EM QUALQUER PROPORÇÃO. - ASPECTO: SOLUÇÃO LÍMPIDA - ALCALINIDADE TOTAL (NAOH): MIN.: 32% - D | KG - QUILOGRAMA | 28679,0000 | 2.6500 | 75999.35
10914 | CAPA DO BANCO MOTOCICLETA 100/125 | UN - UNIDADE | 1,0000 | 41.1800 | 41.18
10924 | TORNEIRA PARA PIA COM ADAPTADOR 1/2 | UN - UNIDADE | 5,0000 | 55.9280 | 279.64
10939 | REPARO DA VALVULA CAMBIO | UN - UNIDADE | 1,0000 | 405.0000 | 405.00
10941 | GARFO DO CARDAN | UN - UNIDADE | 1,0000 | 1620.0000 | 1620.00
10942 | BANDEJA DIANTEIRA CAMINHAO LADO DIREITO | UN - UNIDADE | 1,0000 | 702.0000 | 702.00
10943 | BANDEJA DIANTEIRA CAMINHAO LADO ESQUERDO | UN - UNIDADE | 1,0000 | 688.5000 | 688.50
10945 | TERMINAL FEMEA GIRATORIA | UN - UNIDADE | 7,0000 | 16.5086 | 115.56
10947 | OLEO TIPO A LT | UN - UNIDADE | 2,0000 | 46.8000 | 93.60
10949 | PORCA VEICULAR 1.1/8 | UN - UNIDADE | 2,0000 | 48.6000 | 97.20
10952 | REPARO SEM DIAFRAGMA | UN - UNIDADE | 4,0000 | 781.8750 | 3127.50
10953 | TRAVA PARAFUSO VEICULAR | UN - UNIDADE | 1,0000 | 34.1100 | 34.11
10964 | KIT LIMPEZA VEICULAR | UN - UNIDADE | 2,0000 | 82.0000 | 164.00
10965 | LAMPADA 1141 21W 12V AMARELA | UN - UNIDADE | 20,0000 | 16.1820 | 323.64
10966 | CORREIA COMANDO VEICULAR | UN - UNIDADE | 7,0000 | 124.9714 | 874.80
10969 | KIT CAPA CORREIA DENTADA VEICULAR | UN - UNIDADE | 1,0000 | 112.5000 | 112.50
10970 | BRACADEIRA ZIPER 30CM | UN - UNIDADE | 3,0000 | 2.6533 | 7.96
10973 | BOTAO ELETRICO DE ALERTA | UN - UNIDADE | 3,0000 | 113.4000 | 340.20
10975 | LAMPADA PINGAO R5W 12V | UN - UNIDADE | 9,0000 | 9.0000 | 81.00
10976 | LAMPADA PAINEL LONGA 4W 12V | UN - UNIDADE | 10,0000 | 6.2370 | 62.37
10981 | PARAFUSO SEXT 1/2 X 2 | UN - UNIDADE | 20,0000 | 6.7405 | 134.81
10984 | TUBO F. DUCTIL FLANGE X FLANGE DN 100MM L= 0,50M | UN - UNIDADE | 4,0000 | 1.3025 | 5.21
10989 | LAMPADA PINGO 24V | UN - UNIDADE | 2,0000 | 6.3000 | 12.60
10991 | LAMPADA H4 12V | UN - UNIDADE | 27,0000 | 21.1333 | 570.60
10993 | LAMPADA PAINEL 69 LONGA 4W 24V | UN - UNIDADE | 2,0000 | 5.4000 | 10.80
10994 | FUSIVEL DE LAMINA NORMAL 30AMP | UN - UNIDADE | 22,0000 | 9.0000 | 198.00
11025 | REDUCAO EXCENTRICA C/ FLANGES 250 X 20MM | UN - UNIDADE | 1,0000 | 504.0200 | 504.02
11028 | TERMINAL MANG HID MJ 10-08 | UN - UNIDADE | 1,0000 | 18.0000 | 18.00
11029 | MANGUEIRA HID R2AT 08 IMPORT | M - METRO | 1,5000 | 55.0333 | 82.55
11032 | MOLA PEDAL CAMBIA CG 150 | UN - UNIDADE | 1,0000 | 17.8900 | 17.89
11052 | ACO TREFILADO 1045 60MM - 22.33KG/M | KG - QUILOGRAMA | 89,0000 | 36.0000 | 3204.00
11053 | PORCA SEXTAVADA TRAV NY MA 14MM | UN - UNIDADE | 10,0000 | 1.3500 | 13.50
11060 | CURVA 22 30 PVC PBA PBJE DN 100MM | UN - UNIDADE | 7,0000 | 69.9200 | 489.44
11061 | LUVA DE CORRER PVC SOLDAVEL DE Ø 50MM CONF. NBR 5648 | UN - UNIDADE | 20,0000 | 12.0000 | 240.00
11062 | TUBO PVC SOLDAVEL DE 75MM X 6M CL 15, CONFORME NBR 5648 | BARRA | 67,0000 | 129.9164 | 8704.40
11063 | TUBO PVC ROSCAVEL DN 2 1/2 X 6M | BARRA | 48,0000 | 257.0400 | 12337.92
11065 | TUBO PVC PBA PBJE CL 15 DN 100MM X 6M | BARRA | 454,0000 | 166.7800 | 75718.12
11067 | LACRE - PARA CORTE NO REGISTRO, DISPOSITIVO EM PLASTICO PARA SUPRESSAO EM POLIESTIRENO DE ALTO IMPACTO, TIPO MACHO, PARCIALMENTE REAPROVEITAVEL, NA COR AZUL | UN - UNIDADE | 113452,7500 | 3.6000 | 408429.90
11068 | LACRE - PARA CORTE NO REGISTRO, DISPOSITIVO EM PLASTICO PARA SUPRESSAO EM POLIESTIRENO DE ALTO IMPACTO, TIPO FEMEA, NA COR AZUL, COM A LOGOTIPO DO SANEAR | UN - UNIDADE | 166382,7500 | 3.5606 | 592424.80
11089 | JOGO DE PASTILHA DE FREIO DIANTEIRA (CAMINHAO) | UN - UNIDADE | 3,0000 | 209.1600 | 627.48
11097 | FILTRO DE AR EXTERNO WAP384 | UN - UNIDADE | 11,0000 | 148.6364 | 1635.00
11098 | FILTRO DE AR EXTERNO WAP384/S | UN - UNIDADE | 9,0000 | 101.1111 | 910.00
11099 | FILTRO DIESEL FCD2093 | UN - UNIDADE | 18,0000 | 88.8889 | 1600.00
11102 | FILTRO DE AR EXTERNO C27902 | UN - UNIDADE | 6,0000 | 175.8333 | 1055.00
11103 | FILTRO DE AR INTERNO CF1550 | UN - UNIDADE | 10,0000 | 164.5920 | 1645.92
11104 | FILTRO DIESEL BFU 707 | UN - UNIDADE | 12,0000 | 19.9167 | 239.00
11105 | OLEO 80 W90 | L - LITRO | 18,0000 | 34.1667 | 615.00
11114 | FEMEA GIRATORIA MM C/ ORING FA090-24 | UN - UNIDADE | 1,0000 | 52.2000 | 52.20
11117 | MANGUEIRA HIDRAULICA 2AT 08 1/2 | M - METRO | 3,0000 | 35.6400 | 106.92
11118 | PORCA SEXT POLIDA MA 10MM | UN - UNIDADE | 6,0000 | 0.6750 | 4.05
11120 | TAMPA DO COMBUSTIVEL RETRO | UN - UNIDADE | 1,0000 | 56.7000 | 56.70
11150 | TE TJGS DN 350MM | UN - UNIDADE | 1,0000 | 4800.0000 | 4800.00
11151 | ABRACADEIRA S/ FIM 09MM 09X13 10X13 1/2 | UN - UNIDADE | 1,0000 | 81.0000 | 81.00
11156 | LUVA SIMPLES PVC ROSCAVEL Ø 4" | UN - UNIDADE | 4,0000 | 5.0250 | 20.10
11157 | BUCHA DE REDUÇÃO PVC ROSCAVEL Ø 1 X 1/2 | UN - UNIDADE | 18,0000 | 0.4622 | 8.32
11158 | VALVULA BORBOLETA TIPO WAFER DN 400MM | UN - UNIDADE | 1,0000 | 8600.0000 | 8600.00
11160 | UNIÃO GALVANIZADA DE ASSENTO PLANO ROSCÁVEL Ø 1 1/4” | UN - UNIDADE | 8,0000 | 25.9663 | 207.73
11161 | TUBO DE CORRER PVC PBA BBJE DN 65 | UN - UNIDADE | 40,0000 | 42.8800 | 1715.20
11163 | TUBO DE CORRER PVC PBA BBJE DN 75MM | UN - UNIDADE | 10,0000 | 25.4400 | 254.40
11166 | COTOVELO/ JOELHO GALVANIZADO 90º ROSCA FEMEA 1 1/4" | UN - UNIDADE | 5,0000 | 15.2100 | 76.05
11167 | TE GALVANIZADO ROSCA INTERNA Ø 1 1/4" | UN - UNIDADE | 10,0000 | 11.0000 | 110.00
11169 | FILTRO WO 612 | UN - UNIDADE | 1,0000 | 92.0000 | 92.00
11170 | OLEO 5W 20 - LT | UN - UNIDADE | 4,0000 | 61.2000 | 244.80
11172 | FILTRO DE OLEO WO710 | UN - UNIDADE | 1,0000 | 125.0000 | 125.00
11173 | FILTRO DE OLEO WO711 | UN - UNIDADE | 2,0000 | 144.0000 | 288.00
11174 | PISTAO 40 MM | UN - UNIDADE | 1,0000 | 169.2000 | 169.20
11176 | TAMPA DO TANQUE DE COMBUSTIVEL | UN - UNIDADE | 2,0000 | 93.1500 | 186.30
11191 | MANGUEIRA OROFLEX WELL 2" AZ OU SIMILAR | M - METRO | 55,0000 | 139.1500 | 7653.25
11192 | MANGUEIRA OROFLEX WELL 5" AZ OU SIMILAR | M - METRO | 120,0000 | 453.9077 | 54468.92
11193 | MANGUEIRA OROFLEX WELL 6" AZ OU SIMILAR | M - METRO | 369,0000 | 573.2600 | 211532.94
11194 | TERMINAL INOX CÔNICO TP 2" OU SIMILAR | UN - UNIDADE | 1,0000 | 1228.7400 | 1228.74
11205 | TERM MANGUEIRA HID MJ 16-16 | UN - UNIDADE | 3,0000 | 45.0000 | 135.00
11214 | JUNTA UNIVERSAL | UN - UNIDADE | 1,0000 | 48.6000 | 48.60
11217 | VIGA 6 X 15,5 | UN - UNIDADE | 22,0000 | 31.1600 | 685.52
11219 | PORCA SEXTAVADA 5/8 | UN - UNIDADE | 80,0000 | 4.7876 | 383.01
11224 | PONTA 4 LAMINAS DENTADA P 12 3" | UN - UNIDADE | 4,0000 | 220.0000 | 880.00
11229 | ARRUELA RETRO JCB | UN - UNIDADE | 4,0000 | 30.7800 | 123.12
11234 | CONEXAO DE ENTRADA - RETRO JCB | UN - UNIDADE | 2,0000 | 63.0000 | 126.00
11251 | FILTRO DIESEL FS1069 | UN - UNIDADE | 1,0000 | 126.0000 | 126.00
11268 | JOGO DE NUMEROS EM FERRO C/ CABO | UN - UNIDADE | 1,0000 | 1200.0000 | 1200.00
11288 | LIXA DE FERRO 221T P100 225 X 275 | UN - UNIDADE | 2,0000 | 13.5000 | 27.00
11290 | SILICONE PU40 CINZA | UN - UNIDADE | 1,0000 | 56.6100 | 56.61
11293 | LIXA DE FERRO GR-180 | UN - UNIDADE | 1,0000 | 13.5000 | 13.50
11308 | FILTRO DE AR CONDICIONADO AKX35323 | UN - UNIDADE | 4,0000 | 38.2500 | 153.00
11309 | FILTRO DE COMBUSTIVEL FCI1660 | UN - UNIDADE | 2,0000 | 33.5000 | 67.00
11310 | FILTRO DE COMBUSTIVEL FCD2093 | UN - UNIDADE | 1,0000 | 86.0000 | 86.00
11311 | OLEO LUBRIFICANTE 75W80 | UN - UNIDADE | 5,0000 | 674.0000 | 3370.00
11312 | FILTRO DE AR WAP103S | UN - UNIDADE | 2,0000 | 49.0000 | 98.00
11315 | FILTRO DE OLEO WO480 | UN - UNIDADE | 4,0000 | 53.2500 | 213.00
11316 | FILTRO DE OLEO ORIGINAL | UN - UNIDADE | 1,0000 | 103.7600 | 103.76
11336 | HIDROMETRO ULTRASSONICO 3/4 | UN - UNIDADE | 2,0000 | 1601.1000 | 3202.20
11352 | MANGUEIRA DE SUCCAO AZUL 2 | M - METRO | 124,0000 | 26.0290 | 3227.60
11363 | VALVULA ESFERA MB WCB/A105 1" | UN - UNIDADE | 5,0000 | 734.3900 | 3671.95
11371 | ADITIVO ACELERADOR ULTRARRÁPIDO PARA CONCRETO TIPO VEDACIT – 20 KG | UN - UNIDADE | 29,0000 | 250.8700 | 7275.23
11374 | OLEO 15W40 BD | UN - UNIDADE | 25,0000 | 440.8800 | 11022.00
11375 | FILTRO DE AR EXTERNO WAP 149/S | UN - UNIDADE | 1,0000 | 105.0000 | 105.00
11376 | FILTRO DE COMBUSTIVEL FS20076 | UN - UNIDADE | 1,0000 | 170.0000 | 170.00
11377 | FILTRO DISESEL FCD4000 | UN - UNIDADE | 1,0000 | 145.0000 | 145.00
11379 | FILTRO DIESEL FCD0962 | UN - UNIDADE | 3,0000 | 100.0000 | 300.00
11380 | FILTRO DE AR EXTERNO WAP 103 | UN - UNIDADE | 3,0000 | 123.0000 | 369.00
11381 | FILTRO DIESEL FCD0952 | UN - UNIDADE | 4,0000 | 93.5000 | 374.00
11382 | FILTRO DE AR EXTERNO WAP 103/S | UN - UNIDADE | 1,0000 | 59.0000 | 59.00
11383 | FILTRO DIESEL FCD30123 | UN - UNIDADE | 3,0000 | 141.0000 | 423.00
11385 | FILTRO DE COMBUSTIVEL FCI1660 | UN - UNIDADE | 6,0000 | 34.6667 | 208.00
11386 | FILTRO DE OLEO WU0005 | UN - UNIDADE | 1,0000 | 17.0000 | 17.00
11393 | ENXADAO ESTREITO 2,50 COM CABO 1,50M | UN - UNIDADE | 30,0000 | 25.8000 | 774.00
11397 | ARRUELA LISA INOX 1/2 | UN - UNIDADE | 19,0000 | 1.3032 | 24.76
11398 | PORCA SEXTAVADA INOX 1/2 | UN - UNIDADE | 40,0000 | 1.3360 | 53.44
11399 | FILTRO OLEO DO MOTOR RETRO JCB | UN - UNIDADE | 1,0000 | 221.4000 | 221.40
11445 | CAPACETE P/ MOTOCICLISTA (TAMANHO DIVERSO) | UN - UNIDADE | 1,0000 | 148.9000 | 148.90
11456 | TERMINAL MANGUEIRA HID R2AT 16 IMPORT | UN - UNIDADE | 3,2000 | 90.0000 | 288.00
11465 | PROLONGADOR DE METAL 3M | UN - UNIDADE | 4,0000 | 23.8500 | 95.40
11468 | LONA PRETA 4 X 110 RL | UN - UNIDADE | 3,0000 | 440.0000 | 1320.00
11471 | BIG BAG COM ALÇA CAPACIDADE PARA 1.000 KG | UN - UNIDADE | 20,0000 | 18.5000 | 370.00
11480 | PARAFUSO SEXTAVADO ZINC UNC 3/4 X 4 | UN - UNIDADE | 40,0000 | 13.0635 | 522.54
11481 | PORCA SEXT ZINC UNC 3/4 | UN - UNIDADE | 56,0000 | 5.8595 | 328.13
11484 | FILTRO DIESEL FCD3090 | UN - UNIDADE | 7,0000 | 102.7143 | 719.00
11485 | FILTRO DE DIRECAO H601/10 | UN - UNIDADE | 1,0000 | 16.5000 | 16.50
11486 | FILTRO DE AR CONDICIONADO AKX35174 | UN - UNIDADE | 1,0000 | 36.0000 | 36.00
11488 | FILTRO DE AR EXTERNO WAP606 | UN - UNIDADE | 3,0000 | 87.3333 | 262.00
11489 | FILTRO DIESEL FCD2238 | UN - UNIDADE | 1,0000 | 83.0000 | 83.00
11490 | FILTRO DE AR EXTERNO WAP131K | UN - UNIDADE | 2,0000 | 340.0000 | 680.00
11491 | FILTRO RACOR R90 | UN - UNIDADE | 1,0000 | 142.0000 | 142.00
11493 | FILTRO DIESEL FS20076 | UN - UNIDADE | 1,0000 | 175.0000 | 175.00
11494 | FILTRO DE AR INTERNO WAP384/S | UN - UNIDADE | 3,0000 | 101.0000 | 303.00
11522 | ARRUELA LISA INOX 3/8 | UN - UNIDADE | 8,0000 | 1.3038 | 10.43
11529 | PARAFUSO SEXTAVADO 5/8 X 2" | UN - UNIDADE | 46,0000 | 19.0754 | 877.47
11534 | MANGUEIRA HID R2AT 06 IMPOR | M - METRO | 14,9000 | 59.5832 | 887.79
11535 | TERM MANG HID FJ 45G 08-06 | UN - UNIDADE | 3,0000 | 16.0000 | 48.00
11536 | TERM MANG HID MM 24-08 | UN - UNIDADE | 3,0000 | 19.0000 | 57.00
11537 | TERM MANG HID FB 16-16 | UN - UNIDADE | 1,0000 | 45.0000 | 45.00
11538 | CORREIA IND B-080 | UN - UNIDADE | 9,0000 | 29.3333 | 264.00
11664 | CABO FLEXIVEL 1KV 185 MM² ISOLACAO | M - METRO | 500,0000 | 136.0506 | 68025.30
11665 | REFLETOR 50W COR BRANCO FRIO SLR50 RF, IP66 | UN - UNIDADE | 59,0000 | 69.0000 | 4071.00
11666 | ACOPLAMENTO 2P+T INDUSTRIAL 6H 16 AMPERES | UN - UNIDADE | 4,0000 | 50.4300 | 201.72
11667 | ACOPLAMENTO 3P+T INDUSTRIAL 6H 32 AMPERES/220V | UN - UNIDADE | 6,0000 | 68.1700 | 409.02
11668 | ACOPLAMENTO 3P+T INDUSTRIAL 6H 32 AMPERES/380V | UN - UNIDADE | 6,0000 | 109.8500 | 659.10
11669 | ELETRODUTO DE PVC FLEXIVEL REFORCADO, COR PRETA ANTI CHAM, C/ BITOLA DE 100MM(4) TIPO CORRUGADO | M - METRO | 46,0000 | 14.8700 | 684.02
11672 | PLUG 2P+T INDUSTRIAL 6H 16 AMPERES | UN - UNIDADE | 10,0000 | 40.0500 | 400.50
11674 | DISJUNTOR TRIPOLAR 100 AMPERES | UN - UNIDADE | 3,0000 | 222.0000 | 666.00
11675 | DISJUNTOR TRIFASICO 90 AMPERES | UN - UNIDADE | 1,0000 | 221.9000 | 221.90
11676 | DISJUNTOR TRIPOLAR 80 AMPERES | UN - UNIDADE | 3,0000 | 224.9200 | 674.76
11677 | DISJUNTOR TRIPOLAR 70 AMPERES | UN - UNIDADE | 4,0000 | 199.1500 | 796.60
11678 | DISJUNTOR TRIPOLAR 60 AMPERES | UN - UNIDADE | 3,0000 | 199.9900 | 599.97
11679 | DISJUNTOR TRIPOLAR 50 AMPERES | UN - UNIDADE | 1,0000 | 199.9900 | 199.99
11680 | DISJUNTOR TRIPOLAR TIPO DIN 50 AMPERES | UN - UNIDADE | 27,0000 | 35.9900 | 971.73
11682 | DISJUNTOR TIPO DIN BIPOLAR C40A | UN - UNIDADE | 4,0000 | 39.5000 | 158.00
11683 | DISJUNTOR TIPO DIN BIPOLAR C10A | UN - UNIDADE | 1,0000 | 35.9900 | 35.99
11684 | DISJUNTOR TIPO DIN BIPOLAR C6A | UN - UNIDADE | 9,0000 | 89.9900 | 809.91
11686 | ELO FUSIVEL 6A TIPO K | UN - UNIDADE | 26,0000 | 6.9900 | 181.74
11689 | FUSIVEL ULTRA RAPIDO NH AR FNH00-200K-A | UN - UNIDADE | 10,0000 | 144.0000 | 1440.00
11690 | FUSIVEL ULTRA RAPIDO NH AR FNH2+630A-K | UN - UNIDADE | 34,0000 | 443.9000 | 15092.60
11692 | SOFT START SSW07 BSSW070130T5SZ | UN - UNIDADE | 7,0000 | 7015.0000 | 49105.00
11693 | SOFT START SSW07 BRSSW070061T5SZ | UN - UNIDADE | 9,0000 | 4370.2000 | 39331.80
11694 | SOFT START 3RW 4046 - 18814 80A | UN - UNIDADE | 8,0000 | 4995.0000 | 39960.00
11700 | TRANSFORMADOR 300KVA/15KV LIGACAO EM TRIAN. 13.8KV, 13.2KV E 12,6KV, LIG. ESTRELA C/ NEUTRO AC. 380/220 60HZ | UN - UNIDADE | 1,0000 | 53558.9500 | 53558.95
11709 | FUSIVEL NH TAMANHO 00 160 AMPERES (GL/GG) | UN - UNIDADE | 8,0000 | 103.1200 | 824.96
11710 | PLUG 2P+T 10A SN07320PT | UN - UNIDADE | 11,0000 | 7.4000 | 81.40
11711 | DISJUNTOR TIPO DIN BIPOLAR C32A | UN - UNIDADE | 2,0000 | 38.5000 | 77.00
11755 | JUNTA DE VEDACAO FS75/85/85R/89/106/F | UN - UNIDADE | 4,0000 | 94.8225 | 379.29
11765 | PISO TATIL 20 X 20 AMARELO | UN - UNIDADE | 110,0000 | 4.0000 | 440.00
11773 | MANGUEIRA PNEUMATICA 300PSI 5/16 ODL | UN - UNIDADE | 6,0000 | 17.8333 | 107.00
11775 | ESPIGAO MF 1/4-5/16 | UN - UNIDADE | 2,0000 | 132.1000 | 264.20
11776 | ESPIGAO F.F 1/4-5/16 | UN - UNIDADE | 1,0000 | 6.0000 | 6.00
11777 | CAPA PRENSAVEL 04 | UN - UNIDADE | 6,0000 | 7.3333 | 44.00
11778 | TERM MANGUEIRA HID FJ 06-08 | UN - UNIDADE | 1,0000 | 15.0000 | 15.00
11780 | MANGUEIRA HID 100R6 3/8 | M - METRO | 5,6000 | 14.2357 | 79.72
11785 | FITA ADESIVA DUPLA FACE 19MM X 20M | UN - UNIDADE | 2,0000 | 68.9000 | 137.80
11788 | BATERIA 12V 7A | UN - UNIDADE | 1,0000 | 138.0000 | 138.00
11789 | ENGATE FLEXIVEL PVC | UN - UNIDADE | 2,0000 | 1101.6000 | 2203.20
11851 | RETENTOR 76.2 X 10 | UN - UNIDADE | 4,0000 | 34.2000 | 136.80
11863 | ESPIGAO MF 1/8-5/16 | UN - UNIDADE | 2,0000 | 5.0000 | 10.00
11864 | MANGUEIRA SILICONADA 5MM | UN - UNIDADE | 1,0000 | 4.0000 | 4.00
11867 | TERMINAL MANGUEIRA HID MJ 10-12 | UN - UNIDADE | 3,0000 | 37.4467 | 112.34
11868 | TERMINAL MANGUEIRA HID FJ 10-12 | UN - UNIDADE | 4,0000 | 35.7375 | 142.95
11869 | ABRACADEIRA FLEX 9-13MM | UN - UNIDADE | 2,0000 | 1.5000 | 3.00
11870 | TERMINAL MANG HID FJ 90G 10-08 | UN - UNIDADE | 2,0000 | 30.0000 | 60.00
11871 | ANEL SELIM TRAVA INFERIOR LISO DN 150 X 100 90º | UN - UNIDADE | 650,0000 | 2.2933 | 1490.65
11890 | ARRUELA LISA POLIDA 24MM | UN - UNIDADE | 10,0000 | 1.3500 | 13.50
11931 | FILTRO DE AR COND AKX4080 | UN - UNIDADE | 2,0000 | 47.5000 | 95.00
11933 | OLEO CASTROL STHIL | UN - UNIDADE | 3,0000 | 55.0000 | 165.00
11938 | OLEO CASTROL CHAISAW - FRASCO | UN - UNIDADE | 20,0000 | 31.5000 | 630.00
11944 | LAPIS PRETO HB N° 02 - CORPO HEXAGONAL - REFERÊNCIA MARCA (PILOT / BIC/ FAZER CASTELL)" | UN - UNIDADE | 58,0000 | 0.2600 | 15.08
11945 | COLA BRANCA EM BASTÃO COM 21 GRAMAS – REFERÊNCIA MARCA (TENAZ/ FABER CASTELL/ BIC) OU OUTRA DE QUALIDADE E DESEMPENHO IGUAL OU SUPERIOR. | UN - UNIDADE | 13,0000 | 2.3100 | 30.03
11946 | ESTILETE PLÁSTICO GRANDE | UN - UNIDADE | 69,0000 | 3.0696 | 211.80
11947 | GRAMPO PARA GRAMPEADOR 23/10 CX C/ 5000 - GALVANIZADO | UN - UNIDADE | 39,0000 | 25.7900 | 1005.81
11959 | TERM MANGUEIRA HID FJ 09-10 | UN - UNIDADE | 1,0000 | 25.0000 | 25.00
11960 | TERM MANG HID MJ 08-12 | UN - UNIDADE | 1,0000 | 25.0000 | 25.00
11986 | HIDRÔMETRO VELOCIMÉTRICO UNIJATO CLASSE "B", VAZÃO NOMINAL (QN) DE 0,75M³/H, DN 3/4", L=115MM; TRANSMISSÃO MAGNÉTICA, RELOJOARIA SECA EM COBRE E VIDRO (CÚPULA) INCLINADA A 45°, ORIENTÁVEL ATÉ 360°, LEITURA DIRETA, LOGOMARCA DO SANEAR NO MOSTRADOR; | UN - UNIDADE | 2435,0000 | 83.7500 | 203931.25
11987 | HIDRÔMETRO VELOCIMÉTRICO JATOS MÚLTIPLOS CLASSE "B", VAZÃO NOMINAL (QN) DE 5,0M³/H DN 1", L=260MM; TRANSMISSÃO MAGNÉTICA, RELOJOARIA SECA EM COBRE E VIDRO (CÚPULA) INCLINADA A 45°, ORIENTÁVEL ATÉ 360°, LEITURA DIRETA, LOGOMARCA DO SANEAR NO MOSTRADOR | UN - UNIDADE | 6,0000 | 247.7000 | 1486.20
11988 | LUVA DE CORRER PVC DEFOFO JEI DN 350 MM | UN - UNIDADE | 12,0000 | 940.8000 | 11289.60
11990 | TUBO PRESSURIZADO PVC OCRE PBJEI DN 100MM - 1MPA COMPRIMENTO 6M | BARRA | 15,0000 | 150.0000 | 2250.00
11992 | TUBO PRESSURIZADO PVC OCRE PBJEI DN 200MM - 1MPA COMPRIMENTO DE 6M | BARRA | 66,0000 | 507.0000 | 33462.00
11995 | JUNTA GIBAULT FERRO FUNDIDO DÚCTIL PARA FERRO FUNDIDO 150MM - COMPLETA | UN - UNIDADE | 4,0000 | 338.7000 | 1354.80
11996 | LUVA DE CORRER COM BOLSA FERRO FUNDIDO DÚCTIL JUNTA MECANICA DN 450MM, CONFORME NBR 7675, REVESTIMENTO INTERNO E EXTERNO EM PINTURA BETUMINOSA PARA TRANSPORTE DE ÁGUA BRUTA OU TRATADA. DEVEM SER FORNECIDOS ANEIS DE BORRACHA | UN - UNIDADE | 2,0000 | 4182.2500 | 8364.50
11997 | LUVA DE CORRER COM BOLSA FERRO FUNDIDO DÚCTIL JUNTA MECANICA DN 400MM, CONFORME NBR 7675, REVESTIMENTO INTERNO E EXTERNO EM PINTURA BETUMINOSA PARA TRANSPORTE DE ÁGUA BRUTA OU TRATADA. DEVEM SER FORNECIDOS ANEIS DE BORRACHA | UN - UNIDADE | 3,0000 | 2850.3000 | 8550.90
11998 | LUVA DE CORRER COM BOLSA FERRO FUNDIDO DÚCTIL JUNTA MECANICA DN 200MM, CONFORME NBR 7675, REVESTIMENTO INTERNO E EXTERNO EM PINTURA BETUMINOSA PARA TRANSPORTE DE ÁGUA BRUTA OU TRATADA. DEVEM SER FORNECIDOS ANEIS DE BORRACHA | UN - UNIDADE | 4,0000 | 937.5000 | 3750.00
11999 | LUVA DE CORRER COM BOLSA FERRO FUNDIDO DÚCTIL JUNTA MECANICA DN 150MM, CONFORME NBR 7675, REVESTIMENTO INTERNO E EXTERNO EM PINTURA BETUMINOSA PARA TRANSPORTE DE ÁGUA BRUTA OU TRATADA. DEVEM SER FORNECIDOS ANEIS DE BORRACHA | UN - UNIDADE | 5,0000 | 666.0000 | 3330.00
12039 | HIPOCLORITO DE CALCIO 65% | KG - QUILOGRAMA | 9675,0000 | 18.4400 | 178407.00
12040 | MANGUEIRA HID R4T 08 EURO | UN - UNIDADE | 0,6000 | 186.3000 | 111.78
12041 | CAPA PRENSAVEL 4T 08 | UN - UNIDADE | 2,0000 | 16.2000 | 32.40
12042 | CORREIA IND A-042 | UN - UNIDADE | 2,0000 | 15.0000 | 30.00
12052 | FILTRO DE AR FAP9054 | UN - UNIDADE | 2,0000 | 30.5000 | 61.00
12056 | FILTRO DE AR C15300 | UN - UNIDADE | 3,0000 | 166.9333 | 500.80
12057 | FILTRO DE OLEO WO470 | UN - UNIDADE | 2,0000 | 43.0000 | 86.00
12058 | FILTRO DIESEL FCD4000 | UN - UNIDADE | 2,0000 | 145.0000 | 290.00
12059 | FILTRO DE AR WAP384 | UN - UNIDADE | 5,0000 | 150.0000 | 750.00
12060 | FILTRO DE AR WAP 384/S | UN - UNIDADE | 1,0000 | 95.0000 | 95.00
12061 | OLEO LUBRIFICANTE 68 - BALDE | UN - UNIDADE | 20,0000 | 287.6500 | 5753.00
12062 | OLEO ATF - BALDE | UN - UNIDADE | 9,0000 | 111.5556 | 1004.00
12074 | ALCOOL DE USO DOMESTICO - 70º INPM - 1LT | UN - UNIDADE | 43,0000 | 10.9900 | 472.57
12101 | REGISTRO DE ESFERA, PVC, SOLDÁVEL, COM VOLANTE, DN 25 MM | UN - UNIDADE | 2650,0000 | 9.6600 | 25599.00
12102 | REGISTRO DE ESFERA, PVC, SOLDÁVEL, COM VOLANTE, DN 32 MM | UN - UNIDADE | 1977,0000 | 12.5300 | 24771.81
12103 | TUBO DE PVC SOLDÁVEL DN 25MM X 6M, NA COR MARRON | BARRA | 435,0000 | 20.4200 | 8882.70
12104 | TUBO DE PVC SOLDÁVEL DN 32MM X 6M, NA COR MARRON | BARRA | 9,0000 | 29.9100 | 269.19
12105 | JOELHO 90 GRAUS COM BUCHA DE LATÃO, PVC, SOLDÁVEL, NA COR MARRON DN 25 MM, X 3/4” | UN - UNIDADE | 3980,0000 | 6.0700 | 24158.60
12106 | JOELHO 90 GRAUS, PVC, SOLDÁVEL, NA COR MARRON, DN 32 MM | UN - UNIDADE | 1690,0000 | 1.7400 | 2940.60
12107 | TÊ PVC, SOLDÁVEL, NA COR MARRON, DN 25 MM | UN - UNIDADE | 1497,0000 | 1.2600 | 1886.22
12108 | ADAPTADOR COM FLANGE E ANEL DE VEDAÇÃO, PVC, SOLDÁVEL, DN 25 MM X 3/4 | UN - UNIDADE | 5038,0000 | 5.0500 | 25441.90
12109 | ADAPTADOR COM FLANGE E ANEL DE VEDAÇÃO, PVC, SOLDÁVEL, DN 32 MM X 1 | UN - UNIDADE | 745,0000 | 7.8800 | 5870.60
12110 | TORNEIRA DE BOIA PARA CAIXA D'ÁGUA, ROSCÁVEL, 3/4" | UN - UNIDADE | 891,0000 | 13.3300 | 11877.03
12123 | DISPOSITIVO DE SUPRESSAO, TIPO O.B FEMEA 3/4 FABRICADO EM METAL COM VEDANTE DE BORRACHA 60 SHORE 18MM | UN - UNIDADE | 200,0000 | 2.0000 | 400.00
12125 | BOBINA PAPEL TERMICO 76 X 40 | UN - UNIDADE | 4,0000 | 188.6500 | 754.60
12134 | COLA INSTANTANEA - 100G | UN - UNIDADE | 1,0000 | 81.0000 | 81.00
12156 | TERMINAL MANGUEIRA HID MJ 08-12 | UN - UNIDADE | 1,0000 | 25.0000 | 25.00
12157 | MANGUEIRA HID ABT6K-4S - 12 3/4 6000PS | UN - UNIDADE | 1,0000 | 210.0000 | 210.00
12159 | TERMINAL MANGUEIRA GRAXA FF 1/8-04 | UN - UNIDADE | 1,0000 | 10.0000 | 10.00
12160 | TERMINAL MANGUEIRA HID MN 02-04 | UN - UNIDADE | 1,0000 | 8.0000 | 8.00
12164 | MANGUEIRA HIDRALICA TELEFONADA12 = 5/8 | UN - UNIDADE | 1,0000 | 140.0000 | 140.00
12165 | TERMINAL MANGUEIRA HD FG MATRICA FA90 26-10 | UN - UNIDADE | 2,0000 | 35.0000 | 70.00
12166 | ABRACADEIRA NYLON 7MM X 400MM BR | UN - UNIDADE | 100,0000 | 0.9000 | 90.00
12167 | TERMINAL MANGUEIRA HID MJ 10-12 | UN - UNIDADE | 1,0000 | 205.6500 | 205.65
12194 | FILTRO RACOR R28 30M | UN - UNIDADE | 2,0000 | 134.5000 | 269.00
12195 | FILTRO DIESEL FCD2045 | UN - UNIDADE | 3,0000 | 26.0000 | 78.00
12196 | FILTRO LUBRIFICANTE WO710 | UN - UNIDADE | 2,0000 | 118.5000 | 237.00
12197 | FILTRO LUBRIFICANTE PSL285 | UN - UNIDADE | 2,0000 | 167.5000 | 335.00
12198 | OLEO SAE 90 | UN - UNIDADE | 20,0000 | 272.1000 | 5442.00
12200 | FILTRO LUBRIFICANTE WO120 | UN - UNIDADE | 1,0000 | 25.0000 | 25.00
12201 | FILTRO DE AR EXTERNO C37480 | UN - UNIDADE | 1,0000 | 368.0000 | 368.00
12214 | ARRUELA LISA (I) 3/4 | UN - UNIDADE | 12,0000 | 1.9800 | 23.76
12227 | LUVA DE PVC LR Ø 25MM X 3/4 | UN - UNIDADE | 2750,0000 | 0.8300 | 2282.50
12228 | LUVA DE PVC LR Ø 50MM X1.1/2 | UN - UNIDADE | 18,0000 | 3.0000 | 54.00
12229 | CRUZETA PVC PBA BBB DN 65 X 65MM | UN - UNIDADE | 5,0000 | 85.3500 | 426.75
12230 | LUVE DE CORRER PVC PBA BBJE DN 65MM | UN - UNIDADE | 10,0000 | 64.3200 | 643.20
12231 | REDUCAO PVC PBA PBJE DN 65 X 50MM | UN - UNIDADE | 5,0000 | 30.2200 | 151.10
12232 | TE 90º PVC PBA BBBJE DN 65MM | UN - UNIDADE | 10,0000 | 28.9000 | 289.00
12233 | CRUZETA PVC PBA BBB JE DN 75 75MM | UN - UNIDADE | 28,0000 | 60.0000 | 1680.00
12234 | CRUZETA DE REDUCAO PVC PBA BBB JE DN 100 X 50MM | UN - UNIDADE | 8,0000 | 110.0000 | 880.00
12235 | CRUZETA DE REDUCAO PVC PBA BBB JE DN 100 X 75MM | UN - UNIDADE | 10,0000 | 137.3300 | 1373.30
12236 | CRUZETA DE REDUCAO PVC PBA BBB JE DN 75 X 50MM | UN - UNIDADE | 12,0000 | 50.0000 | 600.00
12237 | COLAR DE TOMADA FERRO FUNDIDO PARA FERRO FUNDIDO Ø 100MM X ¾” ROSCA COMPLETO | UN - UNIDADE | 30,0000 | 40.9000 | 1227.00
12238 | COLAR DE TOMADA FERRO FUNDIDO PARA FERRO FUNDIDO Ø 150MM X ¾” ROSCA COMPLETO | UN - UNIDADE | 52,0000 | 51.5000 | 2678.00
12239 | COLAR DE TOMADA FERRO FUNDIDO PARA FERRO FUNDIDO Ø 200MM X ¾” ROSCA COMPLETO | UN - UNIDADE | 32,0000 | 65.1000 | 2083.20
12240 | COLAR DE TOMADA FERRO FUNDIDO PARA FERRO FUNDIDO Ø 250MM X ¾” ROSCA COMPLETO | UN - UNIDADE | 25,0000 | 80.5000 | 2012.50
12254 | ANEL DE BORRACHA QUADRADO PARA JUNTA GIBAULT DN 350MM | UN - UNIDADE | 20,0000 | 20.5000 | 410.00
12255 | ANEL DE BORRACHA QUADRADO PARA JUNTA GIBAULT DN 400MM | UN - UNIDADE | 20,0000 | 31.3000 | 626.00
12256 | ANEL DE BORRACHA QUADRADO PARA JUNTA GIBAULT DN 450MM | UN - UNIDADE | 18,0000 | 36.7000 | 660.60
12257 | ANEL DE BORRACHA QUADRADO PARA JUNTA GIBAULT DN 500MM | UN - UNIDADE | 10,0000 | 61.5000 | 615.00
12258 | ANEL DE BORRACHA PARA TUBO PVC DEFOFO DN 300MM | UN - UNIDADE | 29,0000 | 20.1000 | 582.90
12270 | MANGUEIRA CHATA 4 AZ | M - METRO | 2,5000 | 47.2480 | 118.12
12293 | TERM MANGU HID FB90 16-16 | UN - UNIDADE | 1,0000 | 46.0000 | 46.00
12294 | TERM MANGU HID F45 16-16 | UN - UNIDADE | 1,0000 | 40.0000 | 40.00
12301 | FILTRO DE AR MOTOR WAP285 | UN - UNIDADE | 1,0000 | 84.0000 | 84.00
12310 | SOQUETE DE IMPACTO 1/2 JG 10-27MM | UN - UNIDADE | 1,0000 | 144.0000 | 144.00
12334 | ESPIGAO DE ALUM M/E RD 2 X 1.1/2 | UN - UNIDADE | 1,0000 | 76.5000 | 76.50
12345 | MOLA DE PROTECAO 2 | UN - UNIDADE | 1,0000 | 44.6000 | 44.60
12350 | MANGUEIRA LARANJA 3/4 | M - METRO | 1,0000 | 59.4000 | 59.40
12353 | JUNTA FILTRO COMBUSTIVEL | UN - UNIDADE | 1,0000 | 16.6500 | 16.65
12359 | PARAFUSO EM ACO | UN - UNIDADE | 4,0000 | 81.0000 | 324.00
12371 | FILTRO DE AR WAP 284/S | UN - UNIDADE | 3,0000 | 95.0000 | 285.00
12372 | BUJAO CARTER | UN - UNIDADE | 5,0000 | 13.2240 | 66.12
12373 | FILTRO DE AR WAP 149 | UN - UNIDADE | 1,0000 | 255.0000 | 255.00
12374 | FILTRO DE AR WAP 149/S | UN - UNIDADE | 1,0000 | 118.0000 | 118.00
12375 | FILTRO DE OLEO WO 900 | UN - UNIDADE | 3,0000 | 101.6667 | 305.00
12376 | FILTRO DIESEL DIESEL FCD 2087 | UN - UNIDADE | 2,0000 | 115.0000 | 230.00
12378 | FILTRO DE AR WAP 103 | UN - UNIDADE | 1,0000 | 115.0000 | 115.00
12379 | FILTRO DE AR INTERNO WAP 103/S | UN - UNIDADE | 5,0000 | 50.2000 | 251.00
12405 | PNEU 295/80 R22,5 RADIAL PARA FORD CARGO 3133 6X4 BORRACHUDO, DATA DE FABRICAÇÃO (DOT) NÃO SUPERIOR A 06 (SEIS) MESES DA DATA DE ENTREGA, O PRODUTO DEVE SER DE PRIMEIRA LINHA DO FABRICANTE, NÃO REMANUFATURADO, NÃO REMOLDADO E NÃO RECAUCHUTADO | UN - UNIDADE | 6,0000 | 1761.0000 | 10566.00
12409 | PNEU 275/80 R22,5 PARA VW24.220 BORRACHUDO, DATA DE FABRICAÇÃO (DOT) NÃO SUPERIOR A 06 (SEIS) MESES DA DATA DE ENTREGA, O PRODUTO DEVE SER DE PRIMEIRA LINHA DO FABRICANTE, NÃO REMANUFATURADO, NÃO REMOLDADO E NÃO RECAUCHUTADO, COM SELO DO INMETRO | UN - UNIDADE | 16,0000 | 1600.9000 | 25614.40
12411 | PNEU 215/75/17.5 BORRACHUDO, QUANTIDADE MÍNIMA DE 12 LONAS, CAPACIDADE MÁXIMA DE CARGA 1.700 KG, DATA DE FABRICAÇÃO (DOT) NÃO SUPERIOR A 06 (SEIS) MESES DA DATA DE ENTREGA, O PRODUTO DEVE SER DE PRIMEIRA LINHA DO FABRICANTE, NÃO REMANUFATURADO, | UN - UNIDADE | 12,0000 | 862.0000 | 10344.00
12446 | FILTRO DE OLEO DO MOTOR | UN - UNIDADE | 14,0000 | 86.0200 | 1204.28
12457 | JOGO PASTILHA DE FREIO - FORD RANGER | UN - UNIDADE | 3,0000 | 308.0433 | 924.13
12459 | MANGUEIRA HID R2AT IMPORT | M - METRO | 2,0000 | 565.1400 | 1130.28
12527 | TUBO GUIA EM AÇO D3 SCH.40-S AISI304 PARA BOMBA SUBMERSÍVEL AF 1600-6 SULZER OU SIMILAR. BARRA 6 M | UN - UNIDADE | 19,0000 | 478.7242 | 9095.76
12528 | TUBO GUIA EM AÇO D2 SCH40-S AISI304 PARA BOMBA SUBMERSÍVEL XFP 200J SULZER OU SIMILAR. BARRA 6 M | UN - UNIDADE | 231,0000 | 359.9829 | 83156.04
12529 | CORRENTE 1/2 45X76EXT AISI304 PARA BAMBA SUBMERSÍVEL XFP 200J CH2 SULZER OU SIMILAR CORTADA A CADA 10M | UN - UNIDADE | 100,0000 | 556.9000 | 55690.00
12530 | CORRENTE 3/4 68X114 AISI304 PARA BOMBA SUBMERSÍVEL AF 1600-6 SULZER OU SIMILAR CORTADA A CADA 10M | UN - UNIDADE | 30,0000 | 1171.4000 | 35142.00
12531 | CORRENTE 5/16 32X68 AISI304 PARA BOMBA SUBMERSÍVEL EJ 75BX-4 SULZER OU SIMILAR CORTADA A CADA 10M | UN - UNIDADE | 45,0000 | 257.5000 | 11587.50
12532 | CORRENTE 1/4 26X46EXT AISI304 PARA BOMBA SUBMERSÍVEL XFP 150G SULZER OU SIMILAR CORTADA A CADA 10M | UN - UNIDADE | 45,0000 | 162.9000 | 7330.50
12543 | PASTILHA DE FREIO JG, TR - MOTOCICLETA | UN - UNIDADE | 9,0000 | 30.6800 | 276.12
12549 | OLEO LUBRIFICANTE 10W 30 4TEMPOS | UN - UNIDADE | 15,0000 | 30.0000 | 450.00
12550 | OLEO HIDRAULICO BD 20LT | UN - UNIDADE | 4,0000 | 685.0000 | 2740.00
12551 | FILTRO DIRECAO HIDRAULICA H601/10 | UN - UNIDADE | 1,0000 | 16.0000 | 16.00
12552 | FILTRO RACOR S3015 | UN - UNIDADE | 2,0000 | 130.0000 | 260.00
12553 | FILTRO VALVULA PU TB1374/13 | UN - UNIDADE | 1,0000 | 405.0000 | 405.00
12563 | APLICADOR DE SILICONE PROF AM-PTO | UN - UNIDADE | 1,0000 | 69.6600 | 69.66
12596 | INC-REDUCAO GIRATORIA 2.1/2 X 1.1/2 | UN - UNIDADE | 1,0000 | 307.8000 | 307.80
12604 | KIT FILTRO AR CONDICIONADO | UN - UNIDADE | 1,0000 | 285.0000 | 285.00
12607 | ENGATE RAPIDO 2 | UN - UNIDADE | 4,0000 | 13.5000 | 54.00
12609 | VIRABREQUIM FS 160/220/280/FR220 | UN - UNIDADE | 1,0000 | 2749.5000 | 2749.50
12627 | OLEO LUBRIFICANTE 5W 40 | UN - UNIDADE | 24,5000 | 62.2273 | 1524.57
12628 | FILTRO DE COMBUSTIVEL G052142A2 - VW SAVEIRO | UN - UNIDADE | 1,0000 | 36.9000 | 36.90
12629 | MASSA LUBRIFICANTE P/ VEICULO 90G - G052142A2 | UN - UNIDADE | 0,1600 | 676.9375 | 108.31
12634 | ANEL DE BORRACHA DN 65 DE 75 | UN - UNIDADE | 56,0000 | 2.3229 | 130.08
12635 | LUVA DE CORRER PBA DN 65 DE 75 | UN - UNIDADE | 4,0000 | 42.2300 | 168.92
12636 | LUVA DE CORRER PBA DN 140MM | UN - UNIDADE | 6,0000 | 169.9000 | 1019.40
12637 | ANEL DE BORRACHA PBA DN 140MM | UN - UNIDADE | 8,0000 | 5.3000 | 42.40
12640 | INFLADOR BICO DUPLO 8159F | UN - UNIDADE | 1,0000 | 35.0000 | 35.00
12641 | TERM MANGU HID FJ 45G 12-12 | UN - UNIDADE | 1,0000 | 45.0000 | 45.00
12664 | LONA PLASTICA PRETA/BRANCA 8 MT LARGURA | M² - METRO QUADRADO | 2,0000 | 981.0000 | 1962.00
12687 | BOCAL HID 1BSP-6T2,0-30G-MOD-46.1 | UN - UNIDADE | 5,0000 | 689.7000 | 3448.50
12689 | GRAXA PARA ROLAMENTO BD 18KG | UN - UNIDADE | 1,0000 | 690.0000 | 690.00
12690 | FILTRO DE AR COND AKX1984 | UN - UNIDADE | 2,0000 | 36.5000 | 73.00
12691 | FILTRO AR DO MOTOR JFAH29 | UN - UNIDADE | 1,0000 | 59.0000 | 59.00
12692 | FILTRO LUBRIFICANTE JFO0H01 | UN - UNIDADE | 1,0000 | 30.0000 | 30.00
12693 | FILTRO LUBRIFICANTE WUNI0005 | UN - UNIDADE | 2,0000 | 22.0000 | 44.00
12694 | FILTRO HIDRAULICO P765325 | UN - UNIDADE | 1,0000 | 230.0000 | 230.00
12695 | FILTRO LUBRIFICANTE WO900 | UN - UNIDADE | 1,0000 | 95.0000 | 95.00
12696 | FILTRO LUBRIFICANTE W950/26 | UN - UNIDADE | 1,0000 | 109.0000 | 109.00
12697 | FILTRO DE AR MOTOR C37480 | UN - UNIDADE | 2,0000 | 378.0000 | 756.00
12698 | OLEO LUBRIFICANTE 85W 140 - GL 5LT | UN - UNIDADE | 1,0000 | 198.0000 | 198.00
12699 | GRAXEIRA | UN - UNIDADE | 1,0000 | 7.0200 | 7.02
12700 | FILTRO DE AR MOTOR | UN - UNIDADE | 3,0000 | 80.6767 | 242.03
12701 | FILTRO DE AR MOTOR (INTERNO) | UN - UNIDADE | 1,0000 | 95.0000 | 95.00
12706 | TELHA DE FIBROCENTRO 366 X 110CM X 6MM | UN - UNIDADE | 7,0000 | 89.9000 | 629.30
12707 | PARAFUSO P/ TELHA 5/16 X 110MM | UN - UNIDADE | 30,0000 | 0.8780 | 26.34
12708 | TUBO SOLDAVEL DE 32MM X 6M | UN - UNIDADE | 499,0000 | 29.7300 | 14835.27
12709 | TUBO SOLDAVEL DE 25MM X 6MT | UN - UNIDADE | 484,0000 | 11.4100 | 5522.44
12713 | ADAPTADOR HID M0 06 MJ 06 | UN - UNIDADE | 2,0000 | 15.0000 | 30.00
12723 | FACAO EM ACO ACARBONO, 21" COM CABO DE MADEIRA FIXADO POR REBITES TUBULARES DE ACO | UN - UNIDADE | 4,0000 | 21.0000 | 84.00
12724 | CAIXA DE FERRAMENTAS - ACO, TIPO SANFONADA, MEDINDO 50 X 20 X 21CM, C/ 05 GAVETAS INTERNAS AZUL | UN - UNIDADE | 6,0000 | 98.0000 | 588.00
12725 | FITA DE ISOLAMENTO DE AREA - CONFECCIONADA EM MATERIAL PLASTICO, ZEBRADA NAS CORES PRETA E AMARELA, COM 5CM DE LARGURA, ACONDICIONADO EM ROLO COM 50MT | UN - UNIDADE | 47,0000 | 15.0000 | 705.00
12757 | ABRACADEIRA CHAPA T. ALTO 52-55 | UN - UNIDADE | 2,0000 | 15.0000 | 30.00
12777 | ABRACADEIRA P/ MANGOTE CHAPA 20MM 50X62 2.1/8X2.1/2 INC | UN - UNIDADE | 1,0000 | 16.2000 | 16.20
12778 | INC-MANGUEIRA DE INCENDIO TIPO 2 - 1.1/2 X 30MT | UN - UNIDADE | 1,0000 | 1150.2000 | 1150.20
12779 | INC-MANGUEIRA DE INCENDIO TIPO 2 - 1.1/2 X 15MT | UN - UNIDADE | 1,0000 | 751.5000 | 751.50
12803 | ABRACADEIRA REPARO DE TUBO - 323,9MM | UN - UNIDADE | 4,0000 | 1521.0100 | 6084.04
12804 | ABRACADEIRA REPARO DE TUBO - 355,5MM | UN - UNIDADE | 2,0000 | 1574.4700 | 3148.94
12805 | ABRACADEIRA REPARO DE TUBO - 406,4MM | UN - UNIDADE | 4,0000 | 1659.5300 | 6638.12
12806 | ABRACADEIRA REPARO DE TUBO - 508,0MM | UN - UNIDADE | 4,0000 | 1831.5875 | 7326.35
12807 | ABRACADEIRA REPARO DE TUBO - 609,6MM | UN - UNIDADE | 4,0000 | 2098.2250 | 8392.90
12830 | OLEO DE CAMBIO 75W80 | UN - UNIDADE | 2,0000 | 79.0000 | 158.00
12831 | FILTRO DE AR MOTOR C27902 | UN - UNIDADE | 1,0000 | 185.0000 | 185.00
12832 | FILTRO DE AR EXTERNO CF1550 | UN - UNIDADE | 1,0000 | 169.0000 | 169.00
12833 | FILTRO RACOR DIESEL FCD3090/2 | UN - UNIDADE | 1,0000 | 99.0000 | 99.00
12834 | OLEO DE MOTOR FLEX 15W40 | UN - UNIDADE | 2,0000 | 24.0000 | 48.00
12835 | FILTRO DIESEL MOTOR FCD2209 | UN - UNIDADE | 1,0000 | 110.0000 | 110.00
12836 | FILTRO LUBRIFICANTE WO480 | UN - UNIDADE | 2,0000 | 52.0000 | 104.00
12837 | FILTRO DE AR CONDICIONADO AKX4006 | UN - UNIDADE | 1,0000 | 43.0000 | 43.00
12838 | OLEO SEMI SINTETICO DIESEL 10W40 | UN - UNIDADE | 28,0000 | 32.0000 | 896.00
12839 | FILTRO ORIGINAL MOTOR E427D28 | UN - UNIDADE | 1,0000 | 137.0000 | 137.00
12840 | FILTRO DIESEL MOTOR FCD3091/1 | UN - UNIDADE | 3,0000 | 91.0000 | 273.00
12841 | OLEO DIFERENCIAL 85W140 | UN - UNIDADE | 1,0000 | 690.0000 | 690.00
12842 | FILTRO DE COMBUSTIVEL MOTOR DIESEL FCD2045 | UN - UNIDADE | 1,0000 | 25.0000 | 25.00
12843 | GRAXA GRANEL TIPO 3 | UN - UNIDADE | 15,0000 | 65.0000 | 975.00
12844 | OLEO LUBRIFICANTE 85W150 - DIFERENCIAL | UN - UNIDADE | 4,0000 | 64.0000 | 256.00
12845 | OLEO LUBRIFICANTE TGF CAMBIO DIESEL | UN - UNIDADE | 5,0000 | 71.0000 | 355.00
12846 | FILTRO DE OLEO MOTOR DIESEL FCD0120 | UN - UNIDADE | 1,0000 | 90.0000 | 90.00
12847 | GAXETA GRAFITADA DE 1/4 | UN - UNIDADE | 1,0000 | 20.2500 | 20.25
12858 | CARRETEL 0,75M PRFV Ø600MM FF - RIGIDEZ=10.000 N/M² - PN 6 KGF/CM² | UN - UNIDADE | 1,0000 | 6660.7900 | 6660.79
12859 | CURVA 90º 1,41M PRFV Ø800MM BB - RIGIDEZ=10.000 N/M² - PN 6 KGF/CM² | UN - UNIDADE | 1,0000 | 7187.5900 | 7187.59
12860 | CURVA 90º 1,74M PRFV Ø1000MM BB - RIGIDEZ=10.000 N/M² - PN 6 KGF/CM² | UN - UNIDADE | 5,0000 | 11508.5400 | 57542.70
12861 | CURVA ESPECIAL 1,16X1,12 PRFV Ø600MM BF - RIGIDEZ=10.000 N/M² - PN 6 KGF/CM² | UN - UNIDADE | 1,0000 | 6116.8600 | 6116.86
12862 | EXTREMIDADE 0,44M PRFV Ø600MM PF - RIGIDEZ=10.000 N/M² - PN 6 KGF/CM² | UN - UNIDADE | 1,0000 | 4020.6600 | 4020.66
12863 | EXTREMIDADE 0,90M PRFV Ø800MM PF - RIGIDEZ=10.000 N/M² - PN 6 KGF/CM² | UN - UNIDADE | 1,0000 | 6812.9200 | 6812.92
12864 | EXTREMIDADE 0,91M PRFV Ø800MM PF - RIGIDEZ=10.000 N/M² - PN 6 KGF/CM² | UN - UNIDADE | 1,0000 | 6832.7900 | 6832.79
12865 | EXTREMIDADE 1,07M PRFV Ø1000MM PF - RIGIDEZ=10.000 N/M² - PN 6 KGF/CM² | UN - UNIDADE | 2,0000 | 10532.3500 | 21064.70
12866 | EXTREMIDADE 1,20M PRFV Ø1000MM PF - RIGIDEZ=10.000 N/M² - PN 6 KGF/CM² | UN - UNIDADE | 3,0000 | 10761.3100 | 32283.93
12867 | EXTREMIDADE 1,55M PRFV Ø800MM PF - RIGIDEZ=10.000 N/M² - PN 6 KGF/CM² | UN - UNIDADE | 2,0000 | 7592.6700 | 15185.34
12868 | EXTREMIDADE 1,78M PRFV Ø600MM PF - RIGIDEZ=10.000 N/M² - PN 6 KGF/CM² | UN - UNIDADE | 1,0000 | 5015.6200 | 5015.62
12869 | EXTREMIDADE 1,93M PRFV Ø600MM PF - RIGIDEZ=10.000 N/M² - PN 6 KGF/CM² | UN - UNIDADE | 1,0000 | 5126.9800 | 5126.98
12870 | LUVA DE ENGASTE PRFV Ø1000MM BB - RIGIDEZ=10.000 N/M² - PN 6 KGF/CM² | UN - UNIDADE | 7,0000 | 2896.7800 | 20277.46
12871 | LUVA DE ENGASTE PRFV Ø600MM BB - RIGIDEZ=10.000 N/M² - PN 6 KGF/CM² | UN - UNIDADE | 1,0000 | 966.7400 | 966.74
12872 | LUVA DE ENGASTE PRFV Ø800MM BB - RIGIDEZ=10.000 N/M² - PN 6 KGF/CM² | UN - UNIDADE | 5,0000 | 1900.3900 | 9501.95
12873 | REDUÇÃO 0,36X1,00X0,36 PRFV Ø1000X600MM BB - RIGIDEZ=10.000 N/M² - PN 6 KGF/CM² | UN - UNIDADE | 1,0000 | 9419.9200 | 9419.92
12874 | TE ESPECIAL 1,95X0,975 PRFV Ø600MM BBF - RIGIDEZ=10.000 N/M² - PN 6 KGF/CM² | UN - UNIDADE | 1,0000 | 12698.1600 | 12698.16
12875 | TE ESPECIAL 2,38X1,05 PRFV Ø1000MM BBF - RIGIDEZ=10.000 N/M² - PN 6 KGF/CM² | UN - UNIDADE | 1,0000 | 34454.9200 | 34454.92
12876 | TE ESPECIAL 2,38X1,25 PRFV Ø1000MM PPB - RIGIDEZ=10.000 N/M² - PN 6 KGF/CM² | UN - UNIDADE | 1,0000 | 27885.2400 | 27885.24
12877 | TE PRFV Ø800MM BBB - RIGIDEZ=10.000 N/M² - PN 6 KGF/CM² | UN - UNIDADE | 1,0000 | 11144.7300 | 11144.73
12878 | TOCO 0,59M PRFV Ø600MM PP - RIGIDEZ=10.000 N/M² - PN 6 KGF/CM² | UN - UNIDADE | 1,0000 | 566.9000 | 566.90
12879 | TOCO 1,00M PRFV Ø1000MM PP - RIGIDEZ=10.000 N/M² - PN 6 KGF/CM² | UN - UNIDADE | 1,0000 | 2598.0700 | 2598.07
12880 | TOCO 2,80M PRFV Ø600MM PP - RIGIDEZ=10.000 N/M² - PN 6 KGF/CM² | UN - UNIDADE | 1,0000 | 2690.3800 | 2690.38
12881 | TOCO 3,53M PRFV Ø1000MM PP - RIGIDEZ=10.000 N/M² - PN 6 KGF/CM² | UN - UNIDADE | 1,0000 | 9171.1800 | 9171.18
12882 | TOCO 4,30M PRFV Ø800MM PP - RIGIDEZ=10.000 N/M² - PN 6 KGF/CM² | UN - UNIDADE | 1,0000 | 6497.6300 | 6497.63
12883 | TOCO 5,58M PRFV Ø1000MM PBA - RIGIDEZ=10.000 N/M² - PN 6 KGF/CM² | UN - UNIDADE | 1,0000 | 14497.2200 | 14497.22
12884 | TOCO 6,16M PRFV Ø1000MM PP - RIGIDEZ=10.000 N/M² - PN 6 KGF/CM² | UN - UNIDADE | 1,0000 | 16004.1100 | 16004.11
12885 | TOCO 7,30M PRFV Ø1000MM PP - RIGIDEZ=10.000 N/M² - PN 6 KGF/CM² | UN - UNIDADE | 1,0000 | 18965.9000 | 18965.90
12886 | TOCO 8,24M PRFV Ø800MM PP - RIGIDEZ=10.000 N/M² - PN 6 KGF/CM² | UN - UNIDADE | 1,0000 | 12451.2800 | 12451.28
12887 | TUBO 12M PRFV Ø1000MM PBA - RIGIDEZ=10.000 N/M² - PN 6 KGF/CM² | UN - UNIDADE | 10,0000 | 28393.1400 | 283931.40
12888 | TUBO 12M PRFV Ø800MM PBA - RIGIDEZ=10.000 N/M² - PN 6 KGF/CM² | UN - UNIDADE | 1,0000 | 16627.6100 | 16627.61
12890 | REGISTRO DE GAVETA - CORPO FERRO FUNDIDO NODULAR PARA TUBO FERRO FUNDIDO DUCTIL, PARA SER UTILIZADO REDE DE ÁGUA, DN 600 MM (NBR 14968), FC PN10 CUNHA EMBORRACHADA HASTE NAO ASCENDENTE | UN - UNIDADE | 2,0000 | 36740.6000 | 73481.20
12891 | REGISTRO DE GAVETA - CORPO FERRO FUNDIDO NODULAR PARA TUBO FERRO FUNDIDO DUCTIL, PARA SER UTILIZADO REDE DE AGUA, DN 800 MM (NBR 14968), FC PN10, CUNHA EMBORRACHADA HASTE NAO ASCENDENTE | UN - UNIDADE | 2,0000 | 117189.9500 | 234379.90
12910 | TERMINAL MANGUEIRA HID EMENDA 12 | UN - UNIDADE | 2,0000 | 20.0000 | 40.00
12911 | LENCOL DE BORRACHA TEXT. 15MM X 100MM | M - METRO | 0,2000 | 1800.0000 | 360.00
12913 | OLEO P/ MOTOR 10W40 | L - LITRO | 37,0000 | 38.0081 | 1406.30
12914 | OLEO LUB 10W30 4T | L - LITRO | 16,0000 | 37.2006 | 595.21
12916 | FILTRO DE KIT | UN - UNIDADE | 2,0000 | 94.1350 | 188.27
12919 | CURVA 22 GR 30° FF DUCTIL C/FLANGES - EM FERRO FUNDIDO DUCTIL, COM FLANGES, CONFORME ESPECIFICADO NA NBR 7675, REVESTIMENTO INTERNO E EXTERNO EM ESMALTE BETUMINOSO ANTICORROSIVO, COM DIAMETRO NOMINAL DE 400 MM, E PRESSAO NOMINAL DE 10, DEVE ACOMPANHA | UN - UNIDADE | 1,0000 | 2500.9100 | 2500.91
12920 | CURVA 45 GR FF DUCTIL C/ BOLSAS JE - EM FERRO FUNDIDO DUCTIL, COM BOLSAS DE JUNTA ELASTICA, CONFORME ESPECIFICADO NA NBR 7675, REVESTIMENTO INTERNO E EXTERNO EM ESMALTE BETUMINOSO ANTICORROSIVO, COM DIAMETRO NOMINAL DE 300 MM, DEVEM SER FORNECIDOS AN | UN - UNIDADE | 1,0000 | 1298.3100 | 1298.31
12921 | CURVA 45 GR FF DUCTIL C/FLANGES - EM FERRO FUNDIDO DUCTIL, COM FLANGES, CONFORME ESPECIFICADO NA NBR 7675, REVESTIMENTO INTERNO E EXTERNO EM ESMALTE BETUMINOSO ANTICORROSIVO, COM DIAMETRO NOMINAL DE 300 MM, E PRESSAO NOMINAL DE 10, DEVE ACOMPANHAR AR | UN - UNIDADE | 3,0000 | 2292.9500 | 6878.85
12922 | CURVA 45 GR FF DUCTIL C/FLANGES - EM FERRO FUNDIDO DUCTIL, COM FLANGES, CONFORME ESPECIFICADO NA NBR 7675, REVESTIMENTO INTERNO E EXTERNO EM ESMALTE BETUMINOSO ANTICORROSIVO, COM DIAMETRO NOMINAL DE 400 MM, E PRESSAO NOMINAL DE 10, DEVE ACOMPANHAR AR | UN - UNIDADE | 9,0000 | 2644.6400 | 23801.76
12923 | CURVA 45 GR FF DUCTIL C/FLANGES - EM FERRO FUNDIDO DUCTIL, COM FLANGES, CONFORME ESPECIFICADO NA NBR 7675, REVESTIMENTO INTERNO E EXTERNO EM ESMALTE BETUMINOSO ANTICORROSIVO, COM DIAMETRO NOMINAL DE 500 MM, E PRESSAO NOMINAL DE 25, DEVE ACOMPANHAR AR | UN - UNIDADE | 6,0000 | 4938.0000 | 29628.00
12924 | CURVA 45 GR FF DUCTIL C/FLANGES - EM FERRO FUNDIDO DUCTIL, COM FLANGES, CONFORME ESPECIFICADO NA NBR 7675, REVESTIMENTO INTERNO E EXTERNO EM ESMALTE BETUMINOSO ANTICORROSIVO, COM DIAMETRO NOMINAL DE 700 MM, E PRESSAO NOMINAL DE 10, DEVE ACOMPANHAR AR | UN - UNIDADE | 2,0000 | 13746.9900 | 27493.98
12925 | CURVA 90 GR FF DUCTIL C/ BOLSAS JE - EM FERRO FUNDIDO DUCTIL, COM BOLSAS DE JUNTA ELASTICA, CONFORME ESPECIFICADO NA NBR 7675, REVESTIMENTO INTERNO E EXTERNO EM ESMALTE BETUMINOSO ANTICORROSIVO, COM DIAMETRO NOMINAL DE 300 MM, DEVEM SER FORNECIDOS AN | UN - UNIDADE | 2,0000 | 1764.8500 | 3529.70
12926 | CURVA 90 GR FF DUCTIL C/ FLANGES E PE - EM FERRO FUNDIDO DUCTIL, COM FLANGES E PE, CONFORME ESPECIFICADO NA NBR 7675, REVESTIMENTO INTERNO E EXTERNO EM ESMALTE BETUMINOSO ANTICORROSIVO, COM DIAMETRO NOMINAL DE 300 MM, E PRESSAO NOMINAL DE 10, DEVE AC | UN - UNIDADE | 2,0000 | 2171.5000 | 4343.00
12927 | EXTREMIDADE FF DUCTIL C/ BOLSA JE E FLANGE - EM FERRO FUNDIDO DUCTIL, COM BOLSA DE JUNTA ELASTICA E FLANGE, CONFORME ESPECIFICADO NA NBR 7675, REVESTIMENTO INTERNO E EXTERNO EM ESMALTE BETUMINOSO ANTICORROSIVO, COM DIAMETRO NOMINAL DE 400 MM, E PRESS | UN - UNIDADE | 3,0000 | 2217.0000 | 6651.00
12928 | EXTREMIDADE FF DUCTIL C/ BOLSA JE E FLANGE - EM FERRO FUNDIDO DUCTIL, COM BOLSA DE JUNTA ELASTICA E FLANGE, CONFORME ESPECIFICADO NA NBR 7675, REVESTIMENTO INTERNO E EXTERNO EM ESMALTE BETUMINOSO ANTICORROSIVO, COM DIAMETRO NOMINAL DE 300 MM, E PRESS | UN - UNIDADE | 1,0000 | 1224.5900 | 1224.59
12929 | FLANGE CEGO FF DUCTIL - EM FERRO FUNDIDO DUCTIL, FABRICACAO CONFORME NBR 7675, REVESTIMENTO EM ESMALTE BETUMINOSO ANTICORROSIVO, COM DIAMETRO NOMINAL DE 400 MM, E PRESSAO NOMINAL (PN) DE 10 | UN - UNIDADE | 1,0000 | 1406.0000 | 1406.00
12930 | JUNCAO FF DUCTIL C/ FLANGES - EM FERRO FUNDIDO DUCTIL, EXTREMIDADE E CONEXAO COM FLANGES, FABRICACAO CONFORME NBR 7675, REVESTIMENTO INTERNO E EXTERNO EM ESMALTE BETUMINOSO ANTICORROSIVO, COM DIAMETRO NOMINAL DE 400X400 MM, E PRESSAO NOMINAL (PN) DE | UN - UNIDADE | 3,0000 | 8793.0000 | 26379.00
12931 | JUNCAO FF DUCTIL C/ FLANGES - JUNCAO 45 GR FF DUCTIL C/FLANGES - EM FERRO FUNDIDO DUCTIL, COM FLANGES, CONFORME ESPECIFICADO NA NBR 7675, REVESTIMENTO INTERNO E EXTERNO EM ESMALTE BETUMINOSO ANTICORROSIVO, COM DIAMETRO NOMINAL DE 600 MM, E PRESSAO NO | UN - UNIDADE | 4,0000 | 14137.7900 | 56551.16
12932 | JUNCAO FF DUCTIL C/ FLANGES - JUNCAO 45 GR FF DUCTIL C/FLANGES - EM FERRO FUNDIDO DUCTIL, COM FLANGES, CONFORME ESPECIFICADO NA NBR 7675, REVESTIMENTO INTERNO E EXTERNO EM ESMALTE BETUMINOSO ANTICORROSIVO, COM DIAMETRO NOMINAL DE 700 MM, E PRESSAO NO | UN - UNIDADE | 2,0000 | 21723.9200 | 43447.84
12933 | JUNTA DE DESMONTAGEM TRAVADA AXIALMENTE DN 400MM PN 10 | UN - UNIDADE | 12,0000 | 3998.5900 | 47983.08
12934 | JUNTA DE DESMONTAGEM TRAVADA AXIALMENTE DN 500MM PN 10 | UN - UNIDADE | 7,0000 | 5404.4300 | 37831.01
12935 | JUNTA DE DESMONTAGEM TRAVADA AXIALMENTE DN 600MM PN 10 | UN - UNIDADE | 5,0000 | 7124.1700 | 35620.85
12936 | JUNTA DE DESMONTAGEM TRAVADA AXIALMENTE DN 700MM PN 10 | UN - UNIDADE | 2,0000 | 13282.0300 | 26564.06
12937 | LUVA DE FERRO FUNDIDO COM BOLSAS E JUNTA ELÁSTICA JGS DN450MM PN 10 | UN - UNIDADE | 2,0000 | 2280.0400 | 4560.08
12938 | LUVA DE FERRO FUNDIDO COM BOLSAS E JUNTA ELÁSTICA JGS DN600MM PN 10 | UN - UNIDADE | 1,0000 | 2569.6300 | 2569.63
12939 | LUVA DE CORRER FF C/ BOLSAS JE P/ PVC DEFOFO - EM FERRO FUNDIDO, COM BOLSAS DE JUNTA ELASTICA, CONFORME ESPECIFICADO NA NBR 7664, REVESTIMENTO INTERNO E EXTERNO EM ESMALTE ANTICORROSIVO, COM DIAMETRO NOMINAL DE 300 MM | UN - UNIDADE | 1,0000 | 929.1300 | 929.13
12940 | REDUÇÃO DE FERRO FUNDIDO COM FLANGES CONCÊNTRICA DN 300 X 200MM PN-10 | UN - UNIDADE | 1,0000 | 1485.0800 | 1485.08
12941 | REDUÇÃO DE FERRO FUNDIDO COM FLANGES CONCÊNTRICA DN 350 X 200MM PN-10 | UN - UNIDADE | 1,0000 | 1992.1500 | 1992.15
12942 | REDUÇÃO DE FERRO FUNDIDO COM FLANGES CONCÊNTRICA DN 400 X 250MM PN-10 | UN - UNIDADE | 3,0000 | 2149.9600 | 6449.88
12943 | REDUÇÃO DE FERRO FUNDIDO COM FLANGES CONCÊNTRICA DN 500 X 350MM PN-10 | UN - UNIDADE | 1,0000 | 4379.8600 | 4379.86
12944 | REDUÇÃO DE FERRO FUNDIDO COM FLANGES CONCÊNTRICA DN 500 X 400MM PN-10 | UN - UNIDADE | 3,0000 | 7268.1300 | 21804.39
12945 | REDUÇÃO DE FERRO FUNDIDO COM FLANGES CONCÊNTRICA DN 500 X 450MM PN-10 | UN - UNIDADE | 2,0000 | 5087.9700 | 10175.94
12946 | REDUÇÃO DE FERRO FUNDIDO COM FLANGES CONCÊNTRICA DN 600 X 400MM PN-10 | UN - UNIDADE | 7,0000 | 5886.1000 | 41202.70
12947 | REDUÇÃO DE FERRO FUNDIDO COM FLANGES CONCÊNTRICA DN 600 X 500MM PN-10 | UN - UNIDADE | 3,0000 | 7635.4800 | 22906.44
12948 | REDUÇÃO DE FERRO FUNDIDO COM FLANGES CONCÊNTRICA DN 700 X 600MM PN-10 | UN - UNIDADE | 4,0000 | 9470.4400 | 37881.76
12949 | REDUÇÃO DE FERRO FUNDIDO COM FLANGES EXCÊNTRICA DN 400 X 200MM PN-10 | UN - UNIDADE | 1,0000 | 2848.6900 | 2848.69
12950 | REDUÇÃO DE FERRO FUNDIDO COM FLANGES EXCÊNTRICA DN400 X 350MM PN-10 | UN - UNIDADE | 3,0000 | 2599.4300 | 7798.29
12951 | TE FF DUCTIL C/ FLANGES PN-10 - EM FERRO FUNDIDO DUCTIL, COM FLANGES, CONFORME ESPECIFICADO NA NBR 7675, REVESTIMENTO INTERNO E EXTERNO EM ESMALTE BETUMINOSO ANTICORROSIVO, COM DIAMETRO NOMINAL DE 300X200 MM, E PRESSAO NOMINAL DE 25, UTILIZANDO-SE AR | UN - UNIDADE | 2,0000 | 2921.1100 | 5842.22
12952 | TE - 90° FF DUCTIL C/ FLANGES, EM FERRO FUNDIDO DUCTIL, FLANGE/FLANGE CONFORME ESPECIFICADO NA NBR 7675, REVESTIMENTO INTERNO E EXTERNO EM ESMALTE BETUMINOSO ANTICORROSIVO, COM DIAMETRO NOMINAL DE 200 MM, E PRESSAO NOMINAL DE 10 | UN - UNIDADE | 1,0000 | 1273.9200 | 1273.92
12953 | TE - 90° FF DUCTIL C/ FLANGES, EM FERRO FUNDIDO DUCTIL, FLANGE/FLANGE CONFORME ESPECIFICADO NA NBR 7675, REVESTIMENTO INTERNO E EXTERNO EM ESMALTE BETUMINOSO ANTICORROSIVO, COM DIAMETRO NOMINAL DE 400 MM, E PRESSAO NOMINAL DE 10 | UN - UNIDADE | 4,0000 | 4349.9600 | 17399.84
12954 | TUBO FERRO FUNDIDO, FLANGE/FLANGE - PN 10 - DN 300MM - L=1,351M | UN - UNIDADE | 1,0000 | 3121.6000 | 3121.60
12955 | TUBO FERRO FUNDIDOTUBO FERRO FUNDIDO, FLANGE/FLANGE - PN 10 - DN 300MM - L=1,500M, FLANGE/FLANGE - PN 10 - DN 300MM - L=1,500M | UN - UNIDADE | 1,0000 | 3323.2000 | 3323.20
12956 | TUBO FERRO FUNDIDO, FLANGE/FLANGE - PN 10 - DN 300MM - L=1,700M | UN - UNIDADE | 1,0000 | 3584.9000 | 3584.90
12957 | TUBO FERRO FUNDIDO, FLANGE/FLANGE - PN 10 - DN 300MM - L=0,200M | UN - UNIDADE | 9,0000 | 1611.4000 | 14502.60
12958 | TUBO FERRO FUNDIDO, FLANGE/FLANGE - PN 10 - DN 300MM - L=0,315M | UN - UNIDADE | 1,0000 | 2117.7000 | 2117.70
12959 | TUBO FERRO FUNDIDO, FLANGE/FLANGE - PN 10 - DN 400MM - L=1,000M | UN - UNIDADE | 8,0000 | 4027.3000 | 32218.40
12960 | TUBO FERRO FUNDIDO, FLANGE/FLANGE - PN 10 - DN 400MM - L=1,194M | UN - UNIDADE | 1,0000 | 3368.8000 | 3368.80
12961 | TUBO FERRO FUNDIDO, FLANGE/FLANGE - PN 10 - DN 400MM - L=1,300M | UN - UNIDADE | 1,0000 | 3556.8000 | 3556.80
12962 | TUBO FERRO FUNDIDO, FLANGE/FLANGE - PN 10 - DN 400MM - L=1,500M | UN - UNIDADE | 2,0000 | 3814.1000 | 7628.20
12963 | TUBO FERRO FUNDIDO, FLANGE/FLANGE - PN 10 - DN 400MM - L=1,892M | UN - UNIDADE | 1,0000 | 4483.6000 | 4483.60
12964 | TUBO FERRO FUNDIDO, FLANGE/FLANGE - PN 10 - DN 400MM - L=0,250M | UN - UNIDADE | 3,0000 | 2999.5000 | 8998.50
12965 | TUBO FERRO FUNDIDO, FLANGE/FLANGE - PN 10 - DN 400MM - L=4,180M | UN - UNIDADE | 1,0000 | 8374.4000 | 8374.40
12966 | TUBO FERRO FUNDIDO, FLANGE/FLANGE - PN 10 - DN 400MM - L=0,461M | UN - UNIDADE | 2,0000 | 2283.9000 | 4567.80
12967 | TUBO FERRO FUNDIDO, FLANGE/FLANGE - PN 10 - DN 400MM -L=0,821M | UN - UNIDADE | 2,0000 | 2749.6000 | 5499.20
12968 | TUBO FERRO FUNDIDO, FLANGE/FLANGE - PN 10 - DN 400MM - L=0,864M | UN - UNIDADE | 1,0000 | 3014.8000 | 3014.80
12969 | TUBO FERRO FUNDIDO, COM FLANGE E PONTA PARA JUNTA ELÁSTICA JGS - PN 10 - DN450MM - L=2,000M | UN - UNIDADE | 2,0000 | 5148.7000 | 10297.40
12970 | TUBO FERRO FUNDIDO, FLANGE/FLANGE - PN 10 - DN 500MM - L=0,500M | UN - UNIDADE | 9,0000 | 4111.0000 | 36999.00
12971 | TUBO FERRO FUNDIDO, FLANGE/FLANGE - PN 10 - DN 500MM - L=0,800M | UN - UNIDADE | 1,0000 | 3905.5000 | 3905.50
12972 | TUBO FERRO FUNDIDO, FLANGE/FLANGE - PN 10 - DN 500MM - L=1,700M | UN - UNIDADE | 1,0000 | 6372.2000 | 6372.20
12973 | TUBO FERRO FUNDIDO, FLANGE/FLANGE - PN 10 - DN 500MM - L=2,700M | UN - UNIDADE | 1,0000 | 9112.9000 | 9112.90
12974 | TUBO FERRO FUNDIDO, FLANGE/FLANGE - PN 10 - DN 500MM - L=3,200M | UN - UNIDADE | 6,0000 | 10483.3000 | 62899.80
12975 | TUBO FERRO FUNDIDO, FLANGE/FLANGE - PN 10 - DN 500MM - L=4,200M | UN - UNIDADE | 1,0000 | 13226.5000 | 13226.50
12976 | TUBO FERRO FUNDIDO, FLANGE/FLANGE - PN 10 - DN 500MM - L=5,800MV | UN - UNIDADE | 2,0000 | 14510.6000 | 29021.20
12977 | TUBO FERRO FUNDIDO, FLANGE/FLANGE - PN 10 - DN 600MM - L=0,500M | UN - UNIDADE | 7,0000 | 5186.9000 | 36308.30
12978 | TUBO FERRO FUNDIDO, FLANGE/FLANGE - PN 10 - DN 600MM - L=0,600M | UN - UNIDADE | 1,0000 | 4866.7000 | 4866.70
12979 | TUBO FERRO FUNDIDO, FLANGE/FLANGE - PN 10 - DN 600MM - L=1,000M | UN - UNIDADE | 3,0000 | 6915.9000 | 20747.70
12980 | TUBO FERRO FUNDIDO, FLANGE/FLANGE - PN 10 - DN 600MM - L=3,600M | UN - UNIDADE | 1,0000 | 16183.7000 | 16183.70
12981 | TUBO FERRO FUNDIDO, COM FLANGE E PONTA PARA JUNTA ELÁSTICA JGS - PN 10 - DN600MM - L=3,000M | UN - UNIDADE | 2,0000 | 12618.7000 | 25237.40
12982 | TUBO FERRO FUNDIDO, COM FLANGE E PONTA PARA JUNTA ELÁSTICA JGS - PN 10 - DN700MM - L=3,700M | UN - UNIDADE | 1,0000 | 27022.2000 | 27022.20
12983 | TUBO FERRO FUNDIDO, COM FLANGE E BOLSA COM JUNTA ELÁSTICA JGS - PN 10 - DN700MM - L=6,800M | UN - UNIDADE | 1,0000 | 47549.3000 | 47549.30
12984 | TUBO FERRO FUNDIDO, FLANGE/FLANGE - PN 10 - DN 700MM - L=0,550M | UN - UNIDADE | 2,0000 | 8688.9000 | 17377.80
12985 | TUBO FERRO FUNDIDO, FLANGE/FLANGE - PN 10 - DN 700MM - L=3,000M | UN - UNIDADE | 3,0000 | 20017.0000 | 60051.00
12986 | TUBO FERRO FUNDIDO, FLANGE/FLANGE - PN 10 - DN 700MM - L=3,700M | UN - UNIDADE | 1,0000 | 29545.9000 | 29545.90
12993 | VALVULA DE ALIVIO COM FLANGES DN 150MM PN10 | UN - UNIDADE | 1,0000 | 6000.0000 | 6000.00
12994 | VÁLVULA DE ALÍVIO COM FLANGES DN 200MM PN-10 | UN - UNIDADE | 1,0000 | 11000.0000 | 11000.00
12995 | VÁLVULA RETENÇÃO FECHAMENTO RÁPIDO, TIPO WAFER, PN10/16 - DN 300 | UN - UNIDADE | 3,0000 | 2500.0000 | 7500.00
12996 | VÁLVULA RETENÇÃO FECHAMENTO RÁPIDO, TIPO WAFER, PN10/16 - DN 500 | UN - UNIDADE | 3,0000 | 10000.0000 | 30000.00
12997 | VÁLVULA BORBOLETA COM FLANGES E VOLANTE DN200 PN-10 | UN - UNIDADE | 2,0000 | 2290.0000 | 4580.00
12998 | VÁLVULA BORBOLETA COM FLANGES E VOLANTE NA POSIÇÃO 1 DN 400MM PN10 | UN - UNIDADE | 6,0000 | 9230.0000 | 55380.00
12999 | VÁLVULA DE GAVETA C/ FLANGES E CUNHA DE BORRACHA CORPO CURTO C/ VOLANTE 400 PN10 | UN - UNIDADE | 2,0000 | 10020.0000 | 20040.00
13000 | PARAFUSO DE AÇO GALVANIZADO A FOGO CONFORME NBR 7675 COM PORCA E ARRUELA 20X90 - PARA FLANGE - PN10 | UN - UNIDADE | 88,0000 | 22.1700 | 1950.96
13001 | PARAFUSO DE AÇO GALVANIZADO A FOGO CONFORME NBR 7675 COM PORCA E ARRUELA 20X100 - PARA FLANGE - PN10 | UN - UNIDADE | 444,0000 | 14.0000 | 6216.00
13002 | PARAFUSO DE AÇO GALVANIZADO A FOGO CONFORME NBR 7675 COM PORCA E ARRUELA 24X110 - PARA FLANGE - PN10 | UN - UNIDADE | 1842,0000 | 20.0000 | 36840.00
13003 | PARAFUSO DE AÇO GALVANIZADO A FOGO CONFORME NBR 7675 COM PORCA E ARRUELA 27X120 - PARA FLANGE - PN10 | UN - UNIDADE | 900,0000 | 34.0500 | 30645.00
13004 | PARAFUSO DE AÇO GALVANIZADO A FOGO CONFORME NBR 7675 COM PORCA E ARRUELA 27X130 - PARA FLANGE - PN10 | UN - UNIDADE | 432,0000 | 38.0000 | 16416.00
13005 | PARAFUSO DE AÇO GALVANIZADO A FOGO CONFORME NBR 7675 COM PORCA E ARRUELA 30X140 - PARA FLANGE - PN10 | UN - UNIDADE | 144,0000 | 49.0000 | 7056.00
13006 | PARAFUSO DE AÇO GALVANIZADO A FOGO CONFORME NBR 7675 COM PORCA E ARRUELA 33X150 - PARA FLANGE - PN10 | UN - UNIDADE | 168,0000 | 82.0000 | 13776.00
13008 | TUBO PVC PBA RIGIDO JEI DN 50 DE 60MM, CLASSE 12, PARA DE ÁGUA. | BARRA | 1704,0000 | 57.6000 | 98150.40
13009 | TUBO PVC PBA RIGIDO JEI DN 75 MM, CLASSE 12, PARA REDE DE ÁGUA. | BARRA | 87,0000 | 118.8600 | 10340.82
13010 | TUBO PVC PBA RIGIDO JEI DN 100 MM, CLASSE 12, PARA REDE DE ÁGUA | BARRA | 74,0000 | 194.2000 | 14370.80
13011 | TUBO PVC RIGIDO DEFOFO PB JE COM PONTA E BOLSA DN DE 150 MM | BARRA | 41,0000 | 400.0000 | 16400.00
13012 | TUBO PVC RIGIDO DEFOFO PB JE COM PONTA E BOLSA DN DE 200 MM | BARRA | 64,0000 | 673.4100 | 43098.24
13013 | TUBO PVC RIGIDO DEFOFO PB JE COM PONTA E BOLSA DN DE 300 MM | BARRA | 66,0000 | 1562.1800 | 103103.88
13014 | ADAPTADOR PVC PBA BOLSA ROSCA DN 75MM DE 85MM | UN - UNIDADE | 1,0000 | 50.5100 | 50.51
13015 | ADAPTADOR PVC PBA BOLSA ROSCA DN 100MM DE 110MM | UN - UNIDADE | 3,0000 | 97.8500 | 293.55
13016 | CAP PVC, SOLDAVEL, 75 MM, PARA ÁGUA FRIA PREDIAL | UN - UNIDADE | 1,0000 | 20.7400 | 20.74
13017 | CURVA 45° PVC PBA DN75MM | UN - UNIDADE | 1,0000 | 59.2900 | 59.29
13018 | CURVA 90° PVC PBA DN50MM | UN - UNIDADE | 15,0000 | 48.5000 | 727.50
13019 | CURVA 90° PVC PBA DN75MM | UN - UNIDADE | 1,0000 | 82.1300 | 82.13
13020 | CURVA 90° PVC PBA DN100MM | UN - UNIDADE | 1,0000 | 194.6700 | 194.67
13022 | LUVA DE CORRER PVC PBA DN75MM | UN - UNIDADE | 1,0000 | 45.3700 | 45.37
13023 | LUVA DE CORRER PVC PBA DN100MM | UN - UNIDADE | 1,0000 | 82.2000 | 82.20
13024 | LUVA DE CORRER PVC DEFOFO DN150MM | UN - UNIDADE | 1,0000 | 130.6900 | 130.69
13025 | LUVA DE CORRER PVC DEFOFO DN200MM | UN - UNIDADE | 2,0000 | 236.9400 | 473.88
13026 | LUVA DE CORRER PVC DEFOFO DN300MM | UN - UNIDADE | 1,0000 | 550.8500 | 550.85
13028 | REDUÇÃO PVC PBA DN100X75MM | UN - UNIDADE | 4,0000 | 19.4600 | 77.84
13029 | TE BBB PVC PBA DN50MM | UN - UNIDADE | 50,0000 | 22.0700 | 1103.50
13030 | TE BBB PVC PBA DN75MM | UN - UNIDADE | 1,0000 | 48.2300 | 48.23
13032 | TE RD BBB PVC PBA DN 75X50MM | UN - UNIDADE | 14,0000 | 53.1700 | 744.38
13033 | TE RD BBB PVC PBA DN100X50MM | UN - UNIDADE | 9,0000 | 70.3200 | 632.88
13034 | TE RD BBB PVC PBA DN100X75MM | UN - UNIDADE | 1,0000 | 98.3100 | 98.31
13035 | VALVULA - VENTOSA SIMPLES FUNCAO COM ROSCA DE 3/4" | UN - UNIDADE | 5,0000 | 70.0000 | 350.00
13036 | CURVA 11 15' FERRO FUNDIDO DUCTIL DN 200, COM BOLSAS, JE, PN10 | UN - UNIDADE | 1,0000 | 389.5700 | 389.57
13037 | CURVA 22 30' FERRO FUNDIDO DUCTIL DN 200, COM BOLSAS, JE, PN10 | UN - UNIDADE | 1,0000 | 514.0300 | 514.03
13039 | CURVA 90° FERRO FUNDIDO DUCTIL DN 200, COM BOLSAS, JE, PN10 | UN - UNIDADE | 1,0000 | 620.8900 | 620.89
13040 | REDUÇÃO FERRO FUNDIDO DUCTIL, PONTA E BOLSA, DN150X100MM | UN - UNIDADE | 1,0000 | 353.2400 | 353.24
13046 | TE 90° FERRO FUNDIDO DUCTIL, BBB JGS DN200MM | UN - UNIDADE | 1,0000 | 626.1700 | 626.17
13048 | TE REDUÇÃO FERRO FUNDIDO DUCTIL, BBB JE DN150X75MM | UN - UNIDADE | 1,0000 | 452.7500 | 452.75
13049 | TE REDUÇÃO FERRO FUNDIDO DUCTIL, BBB JE DN150X100MM | UN - UNIDADE | 1,0000 | 402.3700 | 402.37
13051 | TE REDUÇÃO FERRO FUNDIDO DUCTIL, BBB JE DN300X150MM | UN - UNIDADE | 1,0000 | 1226.1400 | 1226.14
13063 | COLAR DE TOMADA - DE PVC, COM TRAVAS, DN 50MM, SAIDA COM ROSCA DE 50 MM X 3/4¨, PARA LIGACAO PREDIAL DE ÁGUA, CONFORME NBR 10930 | UN - UNIDADE | 800,0000 | 5.1000 | 4080.00
13064 | COLAR DE TOMADA - DE PVC, COM TRAVAS, DN 75MM, SAIDA COM ROSCA DE 75 MM, PARA LIGACAO PREDIAL DE ÁGUA, CONFORME NBR 10930 | UN - UNIDADE | 6,0000 | 12.9500 | 77.70
13065 | COLAR DE TOMADA - DE PVC, COM TRAVAS, DN 100MM, SAIDA COM ROSCA DE 110 MM X 3/4¨, P/ LIGACAO PREDIAL DE ÁGUA, CONFORME NBR 10930 | UN - UNIDADE | 6,0000 | 13.2000 | 79.20
13068 | TUBO POLIETILENO DE ALTA DENSIDADE (PEAD) DN 20MM X 2,3MM – BOBINA COM 100M (AZUL) | UN - UNIDADE | 25,0000 | 416.2700 | 10406.75
13069 | ADAPTADOR - ADAPTADOR DE COMPRESSAO EM POLIPROPILENO (PP), PARA TUBO EM PEAD, 20 MM X 3/4 POL - LIGACAO PREDIAL DE AGUA (NTS 179) | UN - UNIDADE | 1694,0000 | 1.6700 | 2828.98
13070 | HIDRANTE - DE COLUNA, EM FERRO FUNDIDO, COM DIAMETRO NOMINAL DE 100MM, COM REGISTRO, CURVA E TAMPA, | UN - UNIDADE | 2,0000 | 4777.7700 | 9555.54
13071 | TUBO COLETOR DE ESGOTO PVC, OCRE, JEI, DN 100 MM (NBR 7362) | BARRA | 1648,0000 | 106.4100 | 175363.68
13072 | TUBO COLETOR DE ESGOTO PVC, OCRE, JEI, DN 150 MM (NBR 7362) | BARRA | 119,0000 | 221.4100 | 26347.79
13073 | TUBO COLETOR DE ESGOTO PVC, OCRE, JEI, DN 200 MM (NBR 7362) | BARRA | 201,0000 | 333.5000 | 67033.50
13079 | TAMPAO FOFO ARTICULADO, CLASSE D400 CARGA MAX 40 T, REDONDO, TAMPA 600 MM (COM INSCRICAO EM RELEVO DO TIPO DE REDE) | UN - UNIDADE | 28,0000 | 589.0800 | 16494.24
13080 | REDUÇÃO PVC PBA DN100X75MM | UN - UNIDADE | 2,0000 | 40.0900 | 80.18
13085 | OLEO LUB 10W30 - MOTOCICLETA | L - LITRO | 2,0000 | 56.6300 | 113.26
13098 | LIMPADOR DE AR CONDICIONADO | UN - UNIDADE | 1,0000 | 90.0000 | 90.00
13107 | FILTRO DE COMBUSTIVEL - SAVEIRO | UN - UNIDADE | 2,0000 | 34.5000 | 69.00
13108 | BUJAO DO CARTER VEICULAR | UN - UNIDADE | 1,0000 | 8.9300 | 8.93
13188 | LUVA DE CORRER PBA 200MM | UN - UNIDADE | 10,0000 | 300.0000 | 3000.00
13189 | ANEL PBA 200MM | UN - UNIDADE | 20,0000 | 15.0000 | 300.00
13193 | ABRACADEIRA CHAPA 32 162 X 174MM - 6.3/4 | UN - UNIDADE | 4,0000 | 18.0000 | 72.00
13254 | ARRUELA LISA ZINCADA 3/8 | UN - UNIDADE | 4,0000 | 0.2700 | 1.08
13266 | PARAFUSO ALLEN C/C M10 X 50MM CL.8.8 | UN - UNIDADE | 10,0000 | 3.1500 | 31.50
13274 | JUNTA TAMPA DO CARTER | UN - UNIDADE | 7,0000 | 6.5257 | 45.68
13275 | GRAXA N2 | UN - UNIDADE | 15,0000 | 39.0000 | 585.00
13276 | OLEO LUBRIFICANTE PEX 68-BD | UN - UNIDADE | 1,0000 | 330.0000 | 330.00
13277 | FILTRO DE AR EXTERNO WR191 | UN - UNIDADE | 1,0000 | 98.0000 | 98.00
13278 | FILTRO DE AR CONDICIONADO AKX35177 | UN - UNIDADE | 1,0000 | 42.0000 | 42.00
13279 | FILTRO LUBRIFICANTE WO156 | UN - UNIDADE | 2,0000 | 194.2000 | 388.40
13280 | OLEO LUBRIFICANTE 0W30 MOTOR | UN - UNIDADE | 10,0000 | 59.4020 | 594.02
13281 | FILTRO LUBRIFICANTE P502465 | UN - UNIDADE | 1,0000 | 198.0000 | 198.00
13282 | FILTRO DE AR EXTERNO WAP 149 | UN - UNIDADE | 2,0000 | 275.0000 | 550.00
13283 | FILTRO RACOR DIESEL WK1050/1 | UN - UNIDADE | 1,0000 | 119.0000 | 119.00
13284 | FILTRO DE COMBUSTIVEL FCD2238 | UN - UNIDADE | 1,0000 | 80.0000 | 80.00
13295 | PORCA PARA TUBETE 3/4 | UN - UNIDADE | 58,0000 | 5.1600 | 299.28
13313 | MANG HID RIAT 16 | UN - UNIDADE | 6,4000 | 70.0000 | 448.00
13314 | CAPA PRENSAVEL INTERLOCK 16 | UN - UNIDADE | 3,0000 | 70.0000 | 210.00
13352 | FLUIDO DE FREIO DOT 3 200ML | UN - UNIDADE | 1,0000 | 9.0000 | 9.00
13353 | ARRUELA MOTOR | UN - UNIDADE | 5,0000 | 0.9340 | 4.67
13354 | OLEO MOTOR 5W30 | UN - UNIDADE | 3,5000 | 66.3829 | 232.34
13355 | FILTRO HIDRAULICO P551425 | UN - UNIDADE | 2,0000 | 239.5000 | 479.00
13356 | OLEO LUBRIFICANTE 15W40 CH-4 | UN - UNIDADE | 1,0000 | 460.0000 | 460.00
13357 | FILTRO DE AR INTERNO WAP149/S | UN - UNIDADE | 1,0000 | 125.0000 | 125.00
13358 | FILTRO DE COMBUSTIVEL FCD 3091/1 | UN - UNIDADE | 1,0000 | 88.0000 | 88.00
13359 | FILTRO DE AR EXTERNO C27-902 | UN - UNIDADE | 2,0000 | 120.0000 | 240.00
13360 | FILTRO DIESEL PU1059X | UN - UNIDADE | 1,0000 | 154.0000 | 154.00
13361 | FILTRO RACOR R120LJ | UN - UNIDADE | 2,0000 | 230.0000 | 460.00
13362 | FILTRO DE OLEO ORIGINAL E427HD28 | UN - UNIDADE | 2,0000 | 140.0000 | 280.00
13363 | OLEO 10W40 | UN - UNIDADE | 56,0000 | 33.5000 | 1876.00
13364 | TUBO PRETO C/C 219,10 X 4,75 X 6000MM - 188,53KG/BR LTB | BARRA | 25,0000 | 4200.0000 | 105000.00
13368 | JOGO DE PASTILHA DE FREIO VEICULAR | UN - UNIDADE | 8,0000 | 131.5600 | 1052.48
13369 | ADITIVO VEICULAR - AG2000 | UN - UNIDADE | 1,0000 | 116.9900 | 116.99
13405 | TERM MANG HD MN 08-08 | UN - UNIDADE | 2,0000 | 17.0000 | 34.00
13406 | TERM MANG HID FG METRICA FA 36-16 RETRO | UN - UNIDADE | 1,0000 | 55.0000 | 55.00
13407 | ABRACADEIRA CHAPA ALTO 30-33 | UN - UNIDADE | 2,0000 | 10.0000 | 20.00
13408 | ABRACADEIRA CHATA T. ALTO 40-43 | UN - UNIDADE | 2,0000 | 12.0000 | 24.00
13416 | VIDRO TRASEIRO LD 3CX | UN - UNIDADE | 1,0000 | 1236.0000 | 1236.00
13425 | FILTRO DE COMBUSTIVEL | UN - UNIDADE | 3,0000 | 121.9200 | 365.76
13427 | FILTRO DE OLEO WO121 | UN - UNIDADE | 2,0000 | 42.8000 | 85.60
13428 | FILTRO DE AR FAP2829 | UN - UNIDADE | 1,0000 | 49.0000 | 49.00
13429 | OLEO MOTOR 0W20 | UN - UNIDADE | 4,0000 | 50.0000 | 200.00
13430 | FILTRO DIESEL E427HD28 | UN - UNIDADE | 1,0000 | 135.0000 | 135.00
13431 | FILTRO DE AR INTERNO WAP606/S | UN - UNIDADE | 1,0000 | 54.0000 | 54.00
13438 | VALVULA DE RETENCAO TIPO PORTINHOLA DUPLA ESGOTO - 700MM | UN - UNIDADE | 1,0000 | 42700.0000 | 42700.00
13468 | TERM MANG HID MJ 08-06 | UN - UNIDADE | 1,0000 | 15.0000 | 15.00
13469 | TERM MANG HID MN 04-06 | UN - UNIDADE | 1,0000 | 12.0000 | 12.00
13470 | TERM MANG HID FJ 08-06 | UN - UNIDADE | 1,0000 | 18.0000 | 18.00
13471 | ESPIGAO MF1 / 2-3/8 | UN - UNIDADE | 1,0000 | 8.0000 | 8.00
13472 | ESPIGAO MF 3/8 - 3/8 | UN - UNIDADE | 1,0000 | 6.0000 | 6.00
13497 | GAXEIRO | UN - UNIDADE | 2,0000 | 2.0000 | 4.00
13498 | OELO SAE 90 - BD | UN - UNIDADE | 4,0000 | 437.0000 | 1748.00
|  | TOTAIS DO ALMOXARIFADO | 1 - ALMOXARIFADO CENTRAL | TOTAL QUANTIDADE | 1.260.380,7091
|  |  |  | TOTAL VALOR | 14.452.720,50
ALMOXARIFADO: | 2 - ALMOXARIFADO FGTS
CÓDIGO | DESCRIÇÃO | UNIDADE | QUANTIDADE | VAL. UNIT. | VALOR TOTAL
1651 | TE 90º FºFº BBB JE2GS DN 400MM, REVESTIDO COM TINTA BETUMINOSA | UN - UNIDADE | 1,0000 | 1020.2200 | 1020.22
4311 | MEDIDOR ULTRASSONICO DE VAZAO TIPO FIXO PARA REDE DN 50MM | UN - UNIDADE | 1,0000 | 3500.0000 | 3500.00
4734 | FLANGE CEGO FERRO DUCTIL PN 10 DN 300MM | UN - UNIDADE | 2,0000 | 181.6800 | 363.36
4747 | REDUCAO FERRO DUCTIL PBJGS DN 150 X 100 | UN - UNIDADE | 6,0000 | 121.2900 | 727.74
4751 | REDUCAO FERRO DUCTIL PBJGS DN 250 X 200MM | UN - UNIDADE | 3,0000 | 218.1133 | 654.34
4781 | TE 90 FERRO DUCTIL BBB JGS DN 100MM | UN - UNIDADE | 12,0000 | 138.3817 | 1660.58
7165 | FLANGE FERRO DUCTIL SEM ROSCA PN 10/16 DN 450MM | UN - UNIDADE | 6,0000 | 63.5000 | 381.00
8338 | CRUZETA DE REDUÇÃO 90º FOFO PARAFOFO BBBJE DN 200 X 75MM | UN - UNIDADE | 11,0000 | 366.3000 | 4029.30
8477 | CLP S7 1200 MOD 1214C DC/DC/RDY COD REF 6AV6 647 - 0AA11 3AX0 SIEMENS OU SIMILAR | UN - UNIDADE | 5,0000 | 4941.7500 | 24708.75
8479 | MODULO DE ENTRADA ANALOGICA 4X13BIT S71200 REF 6ES7 231 4HD32 0XB0 | UN - UNIDADE | 4,0000 | 2654.2000 | 10616.80
8531 | TE DE RED. 90º FOFO JTAS FLANGE DN 300 X 200MM REV. TINTA BETUM. | UN - UNIDADE | 1,0000 | 1455.3000 | 1455.30
8559 | CRUZETA DE REDUÇÃO FOFO BBB JE 2GS DN 250 X 80MM | UN - UNIDADE | 4,0000 | 326.4025 | 1305.61
8560 | CRUZETA DE REDUÇÃO FOFO BBB JE 2GS DN 300 X 80MM | UN - UNIDADE | 7,0000 | 383.2814 | 2682.97
8561 | CRUZETA DE REDUÇÃO FOFO BBB JGS DN 100 X 50MM | UN - UNIDADE | 83,0000 | 191.0000 | 15853.00
8562 | CRUZETA DE REDUÇÃO FOFO BBB JGS DN 100 X 75MM | UN - UNIDADE | 1,0000 | 200.0000 | 200.00
8563 | CRUZETA DE REDUÇÃO FOFO BBB JGS DN 75 X 50MM | UN - UNIDADE | 18,0000 | 150.0006 | 2700.01
8564 | CRUZETA DE REDUÇÃO FOFO BBB JE DN 200 X 80MM 2GJGS | UN - UNIDADE | 20,0000 | 364.0755 | 7281.51
8565 | CRUZETA DE REDUÇÃO FOFO P/ DEFOFO BBJE DN 150 X 100MM 2GJGS | UN - UNIDADE | 5,0000 | 331.7560 | 1658.78
8566 | CRUZETA DE REDUÇÃO FOFO P/ DEFOFO BBJE DN 150 X 80MM 2GJGS | UN - UNIDADE | 22,0000 | 258.2309 | 5681.08
8567 | CRUZETA DE REDUÇÃO FOFO P/ DEFOFO BBJE DN 200 X 150MM 2GJGS | UN - UNIDADE | 2,0000 | 444.1800 | 888.36
8571 | CRUZETA FOFO BBB J2GS DN 250MM NBR 7675 E 13747 | UN - UNIDADE | 2,0000 | 563.8500 | 1127.70
8572 | CRUZETA FOFO BBB JE2GS DN 150MM NBR 7675 E 13747 | UN - UNIDADE | 6,0000 | 283.5867 | 1701.52
8573 | CRUZETA FOFO BBB JE2GS DN 200MM NBR 7675 E 13747 | UN - UNIDADE | 2,0000 | 506.1600 | 1012.32
8576 | CURVA 45º FOFO COM FLANGES 100MM | UN - UNIDADE | 1,0000 | 102.9600 | 102.96
8578 | CURVA 90º FOFO BB JE2GS DN 150MM CFE.NBR 7675 E 13747 | UN - UNIDADE | 4,0000 | 156.3175 | 625.27
8580 | EXTREMIDADE FERRO FUNDIDO PARA PONTA E FLANGE Ø 75MM | UN - UNIDADE | 12,0000 | 119.2317 | 1430.78
8581 | EXTREMIDADE F.DUCTIL PN10 DN 100MM BOLSA E FLANGE NBR 7675 | UN - UNIDADE | 20,0000 | 104.9400 | 2098.80
8582 | EXTREMIDADE FERRO FUNDIDO FBJC Ø 100MM | UN - UNIDADE | 60,0000 | 118.0413 | 7082.48
8584 | JUNÇÃO 45º FOFO DN 100MM REV.C/ TINTA BETUM. J/ JUNTAS FLANGE | UN - UNIDADE | 2,0000 | 175.7650 | 351.53
8588 | LUVA DE CORRERFOFO P/ FºFº BB JM DN 75MM REVEST. BETUMINOSO | UN - UNIDADE | 6,0000 | 236.0000 | 1416.00
8589 | LUVA DE CORRER FOFO BB JM DN 100MM REVEST. BETUMINOSO | UN - UNIDADE | 10,0000 | 237.0000 | 2370.00
8590 | LUVA DE CORRER FOFO P/FOFO BB JM DN 250MM REVEST. BETUMINOSO | UN - UNIDADE | 1,0000 | 473.0000 | 473.00
8593 | REDUÇÃO FOFO PB JE2GS DN 150 X 100MM REVEST. TINTA BETUMINOSA | UN - UNIDADE | 51,0000 | 93.6992 | 4778.66
8594 | REDUÇÃO FOFO PB JE2GS DN 250 X 150MM REVEST. TINTA BETUMINOSA | UN - UNIDADE | 2,0000 | 157.0150 | 314.03
8596 | REDUÇÃO FOFO PB C/ JTA FLANGES DN 150 X 80MM REVEST. BETUMINOSO | UN - UNIDADE | 9,0000 | 84.2833 | 758.55
8597 | REDUÇÃO Fº DUCTIL PONTA E FLANGE JGS DN 400 X 250MM | UN - UNIDADE | 2,0000 | 1010.0000 | 2020.00
8598 | REDUÇÃO CONCENT. FOFO/JTAS T-FLANGE DN 100 X 50MM PN10 NBR 7675 | UN - UNIDADE | 1,0000 | 139.9200 | 139.92
8600 | REDUÇÃO Fº DUCTIL COM FLANGE E BOLSA JE2GS DN 150 X 100MM | UN - UNIDADE | 3,0000 | 383.0000 | 1149.00
8603 | REDUÇÃO Fº DUCTIL COM FLANGE E BOLSA JE2GS DN 350 X 300MM | UN - UNIDADE | 1,0000 | 1203.0000 | 1203.00
8605 | REDUÇÃO Fº DUCTIL COM FLANGE E BOLSA JE2GS DN 450 X 400MM | UN - UNIDADE | 1,0000 | 2012.0000 | 2012.00
8606 | REDUÇÃO Fº DUCTIL COM PONTA E BOLSA JE2GS DN 100 X 75MM | UN - UNIDADE | 49,0000 | 79.0900 | 3875.41
8607 | REDUÇÃO Fº DUCTIL COM PONTA E BOLSA JE2GS DN 200 X 100MM | UN - UNIDADE | 28,0000 | 149.6750 | 4190.90
8608 | REDUÇÃO Fº DUCTIL COM PONTA E BOLSA JE2GS DN 300 X 150MM | UN - UNIDADE | 1,0000 | 978.0500 | 978.05
8610 | REDUÇÃO Fº DUCTIL COM PONTA E BOLSA JE2GS DN 600 X 400MM | UN - UNIDADE | 3,0000 | 1133.0000 | 3399.00
8611 | MACROMEDIDOR ELETROMAG. Ø 75MM ÁGUA TRATADA | UN - UNIDADE | 13,0000 | 4954.0000 | 64402.00
8613 | MACROMEDIDOR ELETROMAG. Ø 250MM ÁGUA TRATADA | UN - UNIDADE | 2,0000 | 8530.0000 | 17060.00
8615 | LUVA FOFO BB JE2GS DN 100MM NBR 7675 REVEST. BETUM. | UN - UNIDADE | 60,0000 | 94.0868 | 5645.21
8617 | LUVA FOFO BBJE 2GS DN 350MM REVEST. BETUMINOSO NBR 7675 | UN - UNIDADE | 4,0000 | 499.7375 | 1998.95
8618 | LUVA FOFO BBJE 2GS DN 400MM REVEST. BETUMINOSO NBR 7675 | UN - UNIDADE | 2,0000 | 631.0000 | 1262.00
8619 | REDUÇÃO FOFO PN 10 DN 300 X 150MM | UN - UNIDADE | 19,0000 | 497.2589 | 9447.92
8620 | REDUÇÃO FOFO PN 10 DN 350 X 300MM | UN - UNIDADE | 3,0000 | 591.9100 | 1775.73
8623 | REGISTRO Fº DUCTIL C/ FLANGES (RGFC) PN 10 DN 100MM | UN - UNIDADE | 64,0000 | 346.9600 | 22205.44
8625 | REGISTRO CHATO COM FLANGES COM CABEÇOTE FOFO DN 350 | UN - UNIDADE | 2,0000 | 6555.0000 | 13110.00
8626 | REGISTRO DE DERIVAÇÃO TAP 1" BSPT X 1.1/4 | UN - UNIDADE | 73,0000 | 221.0000 | 16133.00
8628 | REGISTRO DE GAVETA Fº DUCTIL P/PVC RGBJE DN 50MM C/ CABEÇOTE | UN - UNIDADE | 18,0000 | 213.7711 | 3847.88
8629 | TE 90º FOFO BBB JE2GS DN 150MM REV.TINTA BETUM. | UN - UNIDADE | 1,0000 | 190.1700 | 190.17
8630 | TE 90º PVC LR 25 X 3/4 C/ROSCA E BUCHA LATÃO BOLSA CENTRAL | UN - UNIDADE | 345,0000 | 2.4100 | 831.45
8632 | TE DE RED. 90º FOFO BBB C/JTAS JE2GS DN 200 X 80MM | UN - UNIDADE | 27,0000 | 439.4159 | 11864.23
8634 | TE DE RED. 90º FOFO BBB C/JTAS JE2GS DN 150 X 100MM | UN - UNIDADE | 2,0000 | 181.6250 | 363.25
8635 | TE DE RED. 90º FOFO BBB C/JTAS JE2GS DN 150 X 80MM | UN - UNIDADE | 75,0000 | 174.5028 | 13087.71
8637 | TE DE RED. 90º FOFO BBB C/ JTAS JE2GS DN 200 X 150MM | UN - UNIDADE | 1,0000 | 270.6300 | 270.63
8638 | TE DE RED. 90º FOFO BBB C/ JTAS JE2GS DN 250 X 80MM | UN - UNIDADE | 3,0000 | 302.0233 | 906.07
8642 | TE DE REDUÇÃO 90º FOFO BBBJE 2GS DN 350 X 100MM NBR 7675 | UN - UNIDADE | 4,0000 | 779.5200 | 3118.08
8643 | TE DE REDUÇÃO Fº DUCTIL BBB JE2GS DN 100 X 75MM | UN - UNIDADE | 1,0000 | 160.0000 | 160.00
8645 | TOCO FOFO JTA FLANGE DN 100MM L=1,50M REV. TINTA BETUM. | UN - UNIDADE | 4,0000 | 358.3550 | 1433.42
8646 | ULTRAQUICK NG TP D FD DE (MIN) 97MM X DE (MAX) 127M | UN - UNIDADE | 10,0000 | 859.6900 | 8596.90
8647 | TUBO FOFO PBJE AJE K-7 350MM X 6M | UN - UNIDADE | 9,0000 | 1501.0000 | 13509.00
8648 | TUBOFOFO JE PONTA/FLANGE PN10 DN 75MM L= 0,75M NBR 7675 | UN - UNIDADE | 1,0000 | 350.0000 | 350.00
8649 | TUBOFOFO JE PONTA/FLANGE PN10 DN 75MM L= 1,0M NBR 7675 | UN - UNIDADE | 23,0000 | 446.0000 | 10258.00
8653 | TUBO FLANGE E PONTA DN 400 L= 0,70 | UN - UNIDADE | 2,0000 | 911.0000 | 1822.00
8656 | TUBO FLANGEADO FOFO DN 400 L= 5,80M | UN - UNIDADE | 15,0000 | 5400.0000 | 81000.00
8657 | TUBO FOFO K-9 PONTA/BOLSA JGS DN 100MM L= 1,00M | UN - UNIDADE | 2,0000 | 315.0000 | 630.00
8659 | TUBO CILINDRICO FOFO K9 PTA/PTA P/JTAS 2GS DN 400MM L= 5,80M | UN - UNIDADE | 7,0000 | 2660.0000 | 18620.00
8661 | TUBOFOFO JE FLANGE/FLANGE PN10 DN 450MM L= 4,50M NBR 7675 | UN - UNIDADE | 1,0000 | 2850.0000 | 2850.00
8664 | TOCO FOFO PONTA JE 2GS E FLANGE PN 10 DN 100MM L= 1,54M | UN - UNIDADE | 1,0000 | 321.3300 | 321.33
9361 | TUBO FºFº PONTA/FLANGE DN 100MM X 1,00 | UN - UNIDADE | 8,0000 | 237.5000 | 1900.00
9362 | TUBO FºFº PONTA/FLANGE DN 400MM X 0,38 | UN - UNIDADE | 2,0000 | 240.0000 | 480.00
9366 | TUBO FºFº PONTA/FLANGE DN 300MM X 0,38 | UN - UNIDADE | 1,0000 | 570.0000 | 570.00
9369 | TUBO FºFº PONTA/FLANGE DN 400MM X 0,30 | UN - UNIDADE | 3,0000 | 640.0000 | 1920.00
9372 | TUBO FºFº PONTA/FLANGE DN 400MM X 0,49 | UN - UNIDADE | 3,0000 | 911.0000 | 2733.00
9388 | TUBO FºFº FLANGES DN 300MM L= 2,20 | UN - UNIDADE | 1,0000 | 1234.7800 | 1234.78
9389 | TUBO FºFº FLANGES DN 300MM L= 2,00 | UN - UNIDADE | 1,0000 | 1084.3200 | 1084.32
9393 | TUBO FºFº FLANGES DN 300MM L= 1,60 | UN - UNIDADE | 1,0000 | 1084.3200 | 1084.32
|  | TOTAIS DO ALMOXARIFADO | 2 - ALMOXARIFADO FGTS | TOTAL QUANTIDADE | 1.305,0000
|  |  |  | TOTAL VALOR | 470.056,38
ALMOXARIFADO: | 3 - ALMOXARIFADO PAC II
CÓDIGO | DESCRIÇÃO | UNIDADE | QUANTIDADE | VAL. UNIT. | VALOR TOTAL
1645 | REGISTRO DE GAVETA FERRO DUCTIL PARA PVC PBJE DEN 250 MM COM CABECOTE | UN - UNIDADE | 1,0000 | 1366.6700 | 1366.67
1649 | TE 90º FºFº BBB JE2GS DN 250MM, REVESTIDO COM TINTA BETUMINOSA | UN - UNIDADE | 3,0000 | 615.4400 | 1846.32
1653 | TE DE REDUCAO FERRO DUCTIL BBB JGS DN 200 X 100MM | UN - UNIDADE | 3,0000 | 329.2100 | 987.63
2426 | JUNTA DE DESMONTAGEM TRAVADA AXIALMENTE FD DN 100MM | UN - UNIDADE | 1,0000 | 777.6400 | 777.64
2471 | TUBO CORRUGADO DE POLIETILENO, ALTA DENSIDADE, DN 100MM DE 6,0 METROS | UN - UNIDADE | 340,0000 | 106.3600 | 36162.40
2717 | TOCO COM FLANGES - DN 450MM L= 0,50M | UN - UNIDADE | 3,0000 | 1551.2000 | 4653.60
3191 | TOCO COM FLANGES PN10 DN3 350 X L 0,25M | UN - UNIDADE | 1,0000 | 709.0000 | 709.00
3193 | TUBO PONTA/BOLSA K-7 DN 100MM X L 1,00 - MONTAGEM HIDRANTE | UN - UNIDADE | 25,0000 | 320.0000 | 8000.00
3196 | TUBO FLANGE/BOLSA PN10 DN 350MM X L 0,80M | UN - UNIDADE | 1,0000 | 880.0000 | 880.00
3202 | TUBO COM FLANGE/PONTA PN10 DN 300MM X L 0,40M | UN - UNIDADE | 3,0000 | 480.0000 | 1440.00
3213 | TUBO COM FLANGES PN10 DN 250 X L 4,50M | UN - UNIDADE | 1,0000 | 2600.0000 | 2600.00
3214 | TUBO COM FLANGES PN10 DN 250 X L 5,80M | UN - UNIDADE | 1,0000 | 3200.0000 | 3200.00
3219 | TUBO COM FLANGES PN10 DN 350MM X L 0,80M | UN - UNIDADE | 1,0000 | 900.0000 | 900.00
3225 | TUBO COM FLANGES PN10 DN 300MM X L 1,00M | UN - UNIDADE | 5,0000 | 960.0000 | 4800.00
3230 | TUBO COM FLANGES PN10 DN 300MM X L 5,10M | UN - UNIDADE | 1,0000 | 3600.0000 | 3600.00
3231 | TUBO COM FLANGES PN10 DN 300MM X 5,80M | UN - UNIDADE | 5,0000 | 3800.0000 | 19000.00
3233 | TUBO FLANGE/PONTA PN10 DN 300MM X L 1,00M | UN - UNIDADE | 1,0000 | 1058.0600 | 1058.06
3250 | CURVA 90 COM FLANGES PN10 DN 150MM | UN - UNIDADE | 6,0000 | 293.3200 | 1759.92
3268 | FLANGE CEGO DN 300MM | UN - UNIDADE | 1,0000 | 342.9300 | 342.93
3273 | JUNTA GIBAULT DN 400MM | UN - UNIDADE | 2,0000 | 769.9700 | 1539.94
3280 | REDUCAO COM FLANGES EXCENTRICA DN 200MM/150MM | UN - UNIDADE | 2,0000 | 446.4500 | 892.90
3281 | REDUCAO COM FLANGES CONCENTRICA DN 150MM/100MM | UN - UNIDADE | 2,0000 | 325.0500 | 650.10
3289 | REDUCAO PONTA/BOLSA JGS DN 200MM/150MM | UN - UNIDADE | 1,0000 | 219.9900 | 219.99
3297 | TE BBB JGS RE DN 250X100MM - MONTAGEM HIDRANTE | UN - UNIDADE | 1,0000 | 521.9400 | 521.94
3301 | TE COM FLANGE - DN 350/200MM | UN - UNIDADE | 1,0000 | 1600.3300 | 1600.33
3306 | TE BBB JGS RE DN 300MM X 200MM | UN - UNIDADE | 2,0000 | 750.5600 | 1501.12
3314 | PARAFUSO TIPO FLANGE DIM 24X110 | UN - UNIDADE | 200,0000 | 11.0100 | 2202.00
3317 | TE COM FLANGES RE DN 400 X 250MM - PECA ESPECIAL EM ACO CARBONO OU FERRO FUNDIDO | UN - UNIDADE | 1,0000 | 2767.1700 | 2767.17
3318 | TE COM BOLSA/FLANGE RED JTI PN10 DN 400MM X 100MM - MONTAGEM VENTOSA | UN - UNIDADE | 4,0000 | 900.0000 | 3600.00
3340 | VALVULA DE ALIVIO F/F PN10 DN 150 | UN - UNIDADE | 2,0000 | 3750.0000 | 7500.00
3341 | VALVULA DE RETENCAO FECHAMENTO RAPIDO TIPO WAFER - DN 150MM | UN - UNIDADE | 1,0000 | 732.0000 | 732.00
3343 | VALVULA DE RETENCAO FECHAMENTO RAPIDO WAFER DN 250MM | UN - UNIDADE | 1,0000 | 1273.0000 | 1273.00
3344 | VALVULA DE RETENCAO FECHAMENTO RAPIDO TIPO WAFER DN 300MM | UN - UNIDADE | 5,0000 | 1773.0000 | 8865.00
3346 | VALVULA DE RETENCAO FECHAMENTO RAPIDO TIPO WAFER DN 350MM | UN - UNIDADE | 1,0000 | 2669.0000 | 2669.00
3347 | VALVULA DE RETENCAO FECHAMENTO RAPIDO TIPO WAFER DN 400 - CONTROLE DE LINHA | UN - UNIDADE | 1,0000 | 3183.0000 | 3183.00
3350 | KIT MACROMEDIDOR DE INSERCAO PARA TUBULACAO DE AGUA DN 100 A DN 500. | UN - UNIDADE | 2,0000 | 30000.0000 | 60000.00
3352 | MEDIDOR DE NIVEL ULTRASSONICO DE RESERVATORIO RG 15M | UN - UNIDADE | 4,0000 | 3000.0000 | 12000.00
3357 | CURVA 90 COM FLANGES/PE DE APOIO PN10 DN 300MM | UN - UNIDADE | 1,0000 | 918.0500 | 918.05
3698 | TE DE REDUCAO COM FLANGES DN 300X250MM - FERRO DUCTIL | UN - UNIDADE | 1,0000 | 1421.3400 | 1421.34
3700 | CURVA 90MM COM FLANGES DN 250 - FERRO DUCTIL | UN - UNIDADE | 5,0000 | 644.3140 | 3221.57
3711 | MANCAL INTERMEDIARIO 1 1/8 FERRO DUCTIL | UN - UNIDADE | 4,0000 | 299.7500 | 1199.00
3723 | VALVULA DE RETENCAO DE FERRO FUNDIDO DUCTIL TIPO PORT. UNICA COM FLANGES DN 250MM | UN - UNIDADE | 2,0000 | 3300.0000 | 6600.00
3746 | VALVULA BORBOLETA TRIEXCENTRICA FF C/ VOLANTE ACIONAMENTO MANUAL (CONTROLE DE LINHA-PN10 DN400 | UN - UNIDADE | 4,0000 | 7251.2500 | 29005.00
3857 | PAINEIS ELETRICOS DA CAPTACAO DE AGUA BRUTA | UN - UNIDADE | 1,0000 | 402607.0200 | 402607.02
3858 | PAINEIS ELETRICOS DA CAPTACAO DO OPERACIONAL MONTE LIBANO | UN - UNIDADE | 1,0000 | 64465.5500 | 64465.55
4436 | REDUCAO CONCENTRICA COM FLANGES FOFO DN 200X100 30,500KG | UN - UNIDADE | 1,0000 | 690.0000 | 690.00
4437 | CURVA DE 90 COM FLANGES FOFO DN 350 87,000KG | UN - UNIDADE | 5,0000 | 1880.0000 | 9400.00
4440 | JUNTA DE DESMONTAGEM TRAVADA AXIALMENTE FOFO DN 500 68,500KG | UN - UNIDADE | 3,0000 | 3846.0000 | 11538.00
4441 | JUNTA DE DESMONTAGEM TRAVADA AXIALMENTE FOFO DN 350 46,300KG | UN - UNIDADE | 2,0000 | 1800.0000 | 3600.00
4446 | VALVULA DE RETENCAO PORTINHOLA UNICA COM FLANGES FOFO DN 350 84,000KG | UN - UNIDADE | 2,0000 | 2793.0100 | 5586.02
4467 | TE COM FLANGES FOFO DN 350 133,000KG | UN - UNIDADE | 3,0000 | 2112.0000 | 6336.00
4660 | REDUCAO PVC PBA PBJE DE 110 X 75MM, CONFORME NBR - 5647 | UN - UNIDADE | 8,0000 | 20.9500 | 167.60
4709 | CURVA 22.30 FERRO DUCTIL BB JGS DN 500MM | UN - UNIDADE | 1,0000 | 1897.0100 | 1897.01
4711 | CURVA 45 FERRO DUCTIL BB JGS DN 100MM | UN - UNIDADE | 1,0000 | 118.0000 | 118.00
4716 | CURVA 45 FERRO DUCTIL BB JGS DN 350MM | UN - UNIDADE | 1,0000 | 944.0000 | 944.00
4719 | CURVA 45 FERRO DUCTIL BB JGS DN 500MM | UN - UNIDADE | 10,0000 | 1641.1890 | 16411.89
4735 | FLANGE CEGO FERRO DUCTIL PN 10 DN 350MM | UN - UNIDADE | 1,0000 | 453.5100 | 453.51
4781 | TE 90 FERRO DUCTIL BBB JGS DN 100MM | UN - UNIDADE | 2,0000 | 176.0000 | 352.00
4787 | TE 90 FERRO DUCTIL BBB JGS DN 500MM | UN - UNIDADE | 1,0000 | 4077.6900 | 4077.69
4929 | JUNTA GIBAUT FERRO DUCTIL PARA FºFº DN 250 MM COMPLETA | UN - UNIDADE | 1,0000 | 329.9900 | 329.99
4957 | CURVA 11 15 FERRO FUNDIDO DUCTIL BOLSA / BOLSA JGS DN 400MM - EPOXI VERMELHO | UN - UNIDADE | 1,0000 | 736.0000 | 736.00
5007 | PARAFUSO COM PORCA PARA FLANGE 20 X 90 PN10 DN 350MM | UN - UNIDADE | 20,0000 | 6.5000 | 130.00
5018 | TUBO FERRO FUNDIDO DUCTIL PONTA / FLANGE PN10 DN10 DN 300MM L= 0,40M - EXPOXI VERMELHO | UN - UNIDADE | 1,0000 | 480.0000 | 480.00
5020 | TUBO FERRO FUNDIDO DUCTIL PONTA / FLANGE PN10 DN 300MM L= 2,00M - EXPOXI VERMELHO | UN - UNIDADE | 1,0000 | 1400.0000 | 1400.00
5056 | TE 90 FERRO FUNDIDO DUCTIL BBB JGS DN 150MM - EPOXI VERMELHO | UN - UNIDADE | 3,0000 | 262.3100 | 786.93
5081 | TOCO FERRO FUNDIDO DUCTIL COM FLANGES DN 150MM L= 0,25M - EPOXI VERMELHO | UN - UNIDADE | 2,0000 | 210.0100 | 420.02
5082 | TOCO FERRO FUNDIDO DUCTIL COM FLANGES DN 200MM L= 0,50M - EPOXI VERMELHO | UN - UNIDADE | 1,0000 | 417.8800 | 417.88
6704 | PARAFUSO PARA JUNTA FLANGEADA - COM PORCAS, PARA FLANGE, DIAMETRO 27X120MM. PARAFUSOS DE AÇO, GALVANIZADO A FOGO, CONFORME NBR 7675 | UN - UNIDADE | 78,0000 | 16.9200 | 1319.76
6705 | PARAFUSO PARA JUNTA FLANGEADA - COM PORCAS, PARA FLANGE, DIAMETRO 24X110MM. PARAFUSOS DE AÇO, GALVANIZADO A FOGO, CONFORME NBR 7675 | UN - UNIDADE | 1480,0000 | 11.3200 | 16753.60
6713 | TE DE REDUÇÃO EM FERRO FUNDIDO DUCTIL COM BOLSAS DE JUNTA ELÁSTICA, CONFORME ESPECIFICADO NA NBR 7675, COM DIÂMETRO NOMINAL DE 300 X 150 MM | UN - UNIDADE | 1,0000 | 956.2600 | 956.26
6716 | SENSOR - SENSOR DE NIVEL DE MEDICAO DE AREIA POR BORBULHAMENTO COM PLACA DE CONTROLE AUTOMATICO COM SISTEMA DE INDICACAO E ALARME PARA DESARENACAO DE AGUA CAPTADA DE RIOS. | UN - UNIDADE | 26,0000 | 6378.5715 | 165842.86
6725 | JUNCAO ESPECIAL DE ACO DE FERRO FUNDIDO DUCTIL COM FLANGES, PN10, DN 500X400MM | UN - UNIDADE | 1,0000 | 4575.0000 | 4575.00
6727 | VALVULA DE RETENCAO - CORPO MONTANTE E JUSANTE TIPO “WAFER”, FUNDIDO EM PEÇA ÚNICA, EM FERRO NODULAR ASTM A 536 GR - OBTURADOR CIRCULAR COM ANÉIS CONCÊNTRICOS DE PERFIL HIDRODINAMICO, EM POLIURETANO - MOLA HELICOIDAL POR COMPRESSÃO EM AÇO INOXIDÁVEL | UN - UNIDADE | 2,0000 | 6730.0000 | 13460.00
6733 | CURVA 11 GR 15' EM FERRO FUNDIDO DUCTIL COM FLANGES CONFORME ESPECIFICADO NA NBR 7675, PN 10, COM DIAMETRO NOMINAL DE 500 MM | UN - UNIDADE | 1,0000 | 1524.7700 | 1524.77
7258 | VALVULA BORBOLETA, CORPO CURTO, FF, FLANGEADA - FF PN10 DN 300MM TRIECENTRICA COM VOLANTE E AUTADOR ELETRICO ON-OFF | UN - UNIDADE | 4,0000 | 16994.8925 | 67979.57
7259 | VALVULA BORBOLETA, CORPO CURTO, FF, FLANGEADA - FF PN10 DN 400MM TRIECENTRICA COM VOLANTE E AUTADOR ELETRICO ON-OFF | UN - UNIDADE | 15,0000 | 19650.0000 | 294750.00
7339 | MEDIDOR DE VAZAO ULTRASSONICO FIXO CLAMP-ON DN 400MM | UN - UNIDADE | 1,0000 | 19950.0000 | 19950.00
7651 | REDUCAO JGS B/B 400 X 300MM | UN - UNIDADE | 2,0000 | 1000.0000 | 2000.00
7842 | CURVA 45º FERRO DUCTIL BBJE 600MM | UN - UNIDADE | 1,0000 | 2097.0000 | 2097.00
7858 | CURVA 90º Fº DUCTIL COM FLANGES PN 10 Ø 450MM | UN - UNIDADE | 12,0000 | 2132.0000 | 25584.00
8117 | HIDRÔMETRO UNIJATO 3/4" CLASSE "B" RELOJOARIA INCLINADA ÀS 45º, CUPULA DE VIDRO TEMPERADO BASE METÁLICA, LACRE DE SEGURANÇA CONTRA FRAUDES AO MECANISMO INTERNO VAZÃO MÁXIMA DE 1,5M³/H - VAZÃO NOMINAL 0,75M³/H, SEM CONEXÕES. | UN - UNIDADE | 310,0000 | 73.0000 | 22630.00
8356 | CONTATOR AUXILIAR K 2NA 220V 60HZ REF: CA2KN22M7 | UN - UNIDADE | 1,0000 | 769.7100 | 769.71
8464 | ADAPTADOR PVC PBA P/FOFO PBJE DN 75MM | UN - UNIDADE | 5,0000 | 63.2200 | 316.10
8480 | CRUZETA DE REDUÇÃO 90º F.DUCTIL BBBJE 150 X 50MM ANEL AJE | UN - UNIDADE | 6,0000 | 270.0000 | 1620.00
8482 | CURVA 45º FOFO FLANGE/FLANGE PN 10 DN 150MM | UN - UNIDADE | 4,0000 | 324.0000 | 1296.00
8485 | CURVA 90º FOFO C/FLANGE PN 10 DN 300MM CFE.NBR 7675 | UN - UNIDADE | 10,0000 | 1116.7930 | 11167.93
8486 | CURVA 90º FOFO C/FLANGE PN 10 DN 350MM CFE.NBR 7675 | UN - UNIDADE | 2,0000 | 1530.0000 | 3060.00
8487 | CURVA 90º FOFO C/FLANGE PN 10 DN 400MM CFE.NBR 7675 | UN - UNIDADE | 22,0000 | 1660.0000 | 36520.00
8488 | TE BBB JGS RE DN 200 X 150 | UN - UNIDADE | 3,0000 | 407.2200 | 1221.66
8489 | REDUÇÃO FOFO PBJE 2GS DN 150 X 80MM REVEST. TINTA BETUMINOSA | UN - UNIDADE | 1,0000 | 127.0600 | 127.06
8497 | REDUÇÃO CONCENTRICA FOFO JTAS FLANGES DN 300 X 100MM | UN - UNIDADE | 1,0000 | 810.0000 | 810.00
8498 | REDUÇÃO CONCENTRICA FOFO JTAS FLANGES PN 10 DN 500 X 400MM | UN - UNIDADE | 2,0000 | 4419.0000 | 8838.00
8499 | REDUÇÃO EXCENTRICA C/ FLANGES FOFO DN 400 X 250MM | UN - UNIDADE | 1,0000 | 1110.0000 | 1110.00
8500 | REDUÇÃO FOFO PB JGS DN 250 X 75MM | UN - UNIDADE | 1,0000 | 179.8500 | 179.85
8501 | REDUÇÃO FOFO PB JGS DN 300 X 100MM | UN - UNIDADE | 1,0000 | 282.6300 | 282.63
8502 | JUNTA DE DESMONTAGEM TRAVADA AXIALMENTE FD DN 300MM | UN - UNIDADE | 4,0000 | 2086.8850 | 8347.54
8503 | JUNTA GIBAULT FOFO P/ FOFO DN 350MM NBR 7675 | UN - UNIDADE | 1,0000 | 710.0000 | 710.00
8504 | EXTREMIDADE FOFO FLANGE PN10 X BOLSA JGS DN 350MM | UN - UNIDADE | 2,0000 | 721.0000 | 1442.00
8508 | TUBO FOFO K-7 JTAS FLANGE/ FLANGE PN 10 DN 300MM L= 3,00M | UN - UNIDADE | 23,0000 | 2468.0400 | 56764.92
8509 | TUBO FOFO K-7 PONTA/ FLANGE PN 10 DN 150MM L= 4,50M | UN - UNIDADE | 1,0000 | 1330.7700 | 1330.77
8511 | TUBO FOFO JTAS FLANGES DN 450MM L= 0,70M REV. BETUMINOSO | UN - UNIDADE | 3,0000 | 1510.6000 | 4531.80
8517 | TUBO FD JTAS PONTA/ PONTA DN 900MM NBR 15420 EPOXI VERM. | UN - UNIDADE | 1,0000 | 16342.9200 | 16342.92
8519 | TE FOFO C/JTAS FLANGES DN 350MM | UN - UNIDADE | 1,0000 | 1950.0000 | 1950.00
8520 | TE FOFO C/ JTAS FLANGES DN 400MM NBR7675 REVEST.INT.E EST.BETU | UN - UNIDADE | 1,0000 | 2404.0000 | 2404.00
8522 | TOCO FOFO JTA FLANGE DN 300MM L= 0,80M REV. TINTA BETUM. | UN - UNIDADE | 11,0000 | 1148.0000 | 12628.00
8523 | TOCO FOFO JTA FLANGE DN 350MM L= 0,50M REV. BETUM. | UN - UNIDADE | 1,0000 | 1295.0000 | 1295.00
8524 | TOCO FOFO JTA FLANGE DN 400MM L= 0,50M REV. BETUM. | UN - UNIDADE | 4,0000 | 1213.3000 | 4853.20
8525 | TOCO FOFO JTA FLANGE DN 400MM L= 0,60M REV. TINTA BETUM. | UN - UNIDADE | 5,0000 | 1430.8000 | 7154.00
8527 | TOCO FOFO JTAS FLANGE/ FLANGE PN 10 DN 250MM L= 0,20M | UN - UNIDADE | 1,0000 | 479.0000 | 479.00
8528 | TE DE RED. 90º FOFO BBB C/JTAS JE 2GS DN 150 X 80MM | UN - UNIDADE | 5,0000 | 280.1900 | 1400.95
8530 | TE DE RED. 90º FOFO BBB JE 2GS DN 300 X 150MM | UN - UNIDADE | 2,0000 | 623.0500 | 1246.10
8531 | TE DE RED. 90º FOFO JTAS FLANGE DN 300 X 200MM REV. TINTA BETUM. | UN - UNIDADE | 1,0000 | 1417.0000 | 1417.00
8532 | TE DE RED. 90º FOFO JTAS FLANGE DN 400 X 200MM REV. TINTA BETUM. | UN - UNIDADE | 1,0000 | 1976.0000 | 1976.00
8533 | TE DE RED. 90º FOFO JTAS FLANGES DN 450MM X 400MM | UN - UNIDADE | 1,0000 | 3120.0000 | 3120.00
8537 | TUBO FOFO K-7 JTAS FLANGE/ FLANGE PN 10 DN 300MM L= 5,20M | UN - UNIDADE | 1,0000 | 3349.6500 | 3349.65
8538 | TUBO FOFO K-7 JTAS FLANGE/ FLANGE PN 10 DN 300MM L= 5,80M | UN - UNIDADE | 1,0000 | 3395.4600 | 3395.46
8540 | TUBO FOFO K-7 JTAS FLANGE/ FLANGE PN 10 DN 350MM L= 5,80M | UN - UNIDADE | 15,0000 | 3944.6300 | 59169.45
8541 | TUBO FOFO K-7 JTAS FLANGE/ FLANGE PN 10 DN 400MM L= 0,80M | UN - UNIDADE | 3,0000 | 1590.4000 | 4771.20
8544 | TUBO FOFO K-7 JTAS FLANGE/ FLANGE PN 10 DN 450MM L= 4,50M | UN - UNIDADE | 1,0000 | 4737.5000 | 4737.50
8545 | TUBO FOFO K-7 JTAS FLANGE/ FLANGE PN 10 DN 450MM L= 5,80M | UN - UNIDADE | 8,0000 | 5302.1700 | 42417.36
8546 | TUBO FOFO K-7 PONTA FLANGE PN 10 DN 300MM L= 0,50M | UN - UNIDADE | 1,0000 | 607.0000 | 607.00
8547 | TUBO FOFO K-7 PONTA/ FLANGE PN 10 DN 300MM L= 1,00M | UN - UNIDADE | 2,0000 | 1145.0000 | 2290.00
8548 | TUBO FOFO K-7 PONTA/ FLANGE PN 10 DN 350MM L= 0,50M | UN - UNIDADE | 4,0000 | 1295.0000 | 5180.00
8551 | VALVULA DE RETENÇÃO P/ ESGOTO VA 406 FLANGES DN 250MM | UN - UNIDADE | 3,0000 | 3680.0000 | 11040.00
8552 | VALVULA DE RETENÇÃO P/ ESGOTO VA 406 FLANGES DN 300MM | UN - UNIDADE | 3,0000 | 5700.0000 | 17100.00
8553 | VALVULA DE RETENÇÃO T.HORIZ. F.RAPIDO DN 300MM | UN - UNIDADE | 1,0000 | 4750.0000 | 4750.00
8638 | TE DE RED. 90º FOFO BBB C/ JTAS JE2GS DN 250 X 80MM | UN - UNIDADE | 1,0000 | 302.0200 | 302.02
8789 | TUBO FOFO FLANGE/ FLANGE DN 450MM L= 1,50M | UN - UNIDADE | 1,0000 | 2892.0000 | 2892.00
9012 | MEDIDOR DE VAZÃO ULTRASSÔNICO FIXO CLAMP – ON DN 300MM (VER FOTO NO TERMO DE REFERÊNCIA) | UN - UNIDADE | 2,0000 | 19975.0000 | 39950.00
9374 | TUBO FºFº PONTA/FLANGE DN 700MM X 4,20 | UN - UNIDADE | 1,0000 | 1700.0000 | 1700.00
9380 | TUBO FºFº FLANGES DN 350MM L= 3,60 | UN - UNIDADE | 1,0000 | 3264.6000 | 3264.60
9381 | TUBO FºFº FLANGES DN 450MM L= 3,70 | UN - UNIDADE | 1,0000 | 4456.6800 | 4456.68
9384 | TUBO FºFº FLANGES DN 350MM L= 3,00 | UN - UNIDADE | 1,0000 | 2843.0100 | 2843.01
9403 | TUBO PONTA/ BOLSA FERRO FUNDIDO DN 450MM X 1,50 | UN - UNIDADE | 3,0000 | 445.1800 | 1335.54
9409 | TE DE REDUÇÃO FOFO BBB JTAS GS DN 150 X 50MM | UN - UNIDADE | 3,0000 | 229.8500 | 689.55
9410 | TE FOFO C/ JUNTAS FLANGES DN 500 X 500MM | UN - UNIDADE | 1,0000 | 3025.0000 | 3025.00
9417 | TUBO FºFº FLANGES DN 300MM L= 3,00 | UN - UNIDADE | 22,0000 | 2468.0400 | 54296.88
9575 | REDUCAO CONCENTRICA F/F PN 10 DN 400X200 PN 40 - PECA ESPECIAL EM ACO CARBONO OU FERRO FUNDIDO | UN - UNIDADE | 1,0000 | 4697.0000 | 4697.00
9593 | EXTREMIDADE FºFº FLANGE/BOLSA PN10 DN 400MM | UN - UNIDADE | 3,0000 | 1704.8000 | 5114.40
9600 | JUNTA DE DESMONTAGEM TRAVADA AXIALMENTE FºFº PN 10 DN 150MM | UN - UNIDADE | 2,0000 | 965.0000 | 1930.00
9601 | JUNTA DE DESMONTAGEM TRAVADA AXIALMENTE FºFº PN 10 DN 300MM | UN - UNIDADE | 1,0000 | 1943.0000 | 1943.00
9602 | JUNTA DE DESMONTAGEM TRAVADA AXIALMENTE FºFº PN 10 DN 400MM | UN - UNIDADE | 4,0000 | 3612.0000 | 14448.00
9617 | TUBO FOFO FLANGE/FLANGE PN10 DN 300MM L= 0,25M | UN - UNIDADE | 7,0000 | 1087.5700 | 7612.99
9620 | TUBO FOFO FLANGE/FLANGE PN10 DN 300MM L= 0,70M | UN - UNIDADE | 5,0000 | 1508.6800 | 7543.40
9621 | TUBO FOFO FLANGE/FLANGE PN10 DN 300MM L= 0,73M | UN - UNIDADE | 1,0000 | 1317.9000 | 1317.90
9623 | TUBO FOFO FLANGE/FLANGE PN10 DN 300MM L= 1,35M | UN - UNIDADE | 1,0000 | 1869.6800 | 1869.68
9631 | TUBO FOFO FLANGE/FLANGE PN10 DN 400MM L= 0,25M | UN - UNIDADE | 10,0000 | 1541.5100 | 15415.10
9633 | TUBO FOFO FLANGE/FLANGE PN10 DN 400MM L= 0,46M | UN - UNIDADE | 1,0000 | 1688.1900 | 1688.19
9635 | TUBO FOFO FLANGE/FLANGE PN10 DN 400MM L= 0,76M | UN - UNIDADE | 1,0000 | 1897.7700 | 1897.77
9639 | TUBO FOFO FLANGE/FLANGE PN10 DN 400MM L= 1,54M | UN - UNIDADE | 1,0000 | 3198.2700 | 3198.27
9641 | TUBO FOFO FLANGE/FLANGE PN10 DN 400MM L= 2,12M | UN - UNIDADE | 1,0000 | 2847.8200 | 2847.82
9642 | TUBO FOFO FLANGE/FLANGE PN10 DN 400MM L= 2,32M | UN - UNIDADE | 2,0000 | 3572.0000 | 7144.00
9645 | TUBO FOFO FLANGE/FLANGE PN10 DN 400MM L= 2,90M | UN - UNIDADE | 1,0000 | 3944.3700 | 3944.37
9646 | TUBO FOFO FLANGE/FLANGE PN10 DN 400MM L= 3,00M | UN - UNIDADE | 1,0000 | 4007.5600 | 4007.56
9647 | TUBO FOFO FLANGE/FLANGE PN10 DN 400MM L= 4,18M | UN - UNIDADE | 1,0000 | 5059.9000 | 5059.90
9650 | TUBO FOFO FLANGE/FLANGE PN10 DN 400MM L= 5,80M | UN - UNIDADE | 7,0000 | 5536.9500 | 38758.65
9651 | TUBO FOFO PONTA/BOLSA DN MM L=6,00 M | UN - UNIDADE | 4,0000 | 1868.8700 | 7475.48
9652 | TUBO FOFO PONTA/PONTA, CILINDRICO DN 150MM L= 2,45M | UN - UNIDADE | 1,0000 | 1390.6100 | 1390.61
9653 | TUBO FOFO PONTA/PONTA, CILINDRICO DN 200MM L= 0,29M | UN - UNIDADE | 1,0000 | 557.0700 | 557.07
9654 | TUBO FOFO PONTA/PONTA, CILINDRICO DN 250MM L= 1,43M | UN - UNIDADE | 1,0000 | 1573.2000 | 1573.20
9661 | ARRUELA DE BORRACHA PARA FLANGE PN10 DN 250MM | UN - UNIDADE | 15,0000 | 16.5700 | 248.55
9662 | ARRUELA DE BORRACHA PARA FLANGE PN10 DN 300MM | UN - UNIDADE | 4,0000 | 23.9200 | 95.68
9670 | VALVULA BORBOLETA C/ ATUADOR ELETRICO E VOLANTE DN 150 | UN - UNIDADE | 1,0000 | 9320.0000 | 9320.00
9671 | VALVULA BORBOLETA C/ ATUADOR ELETRICO E VOLANTE DN 200 | UN - UNIDADE | 1,0000 | 13380.0000 | 13380.00
9672 | VALVULA BORBOLETA C/ ATUADOR ELETRICO E VOLANTE DN 300 | UN - UNIDADE | 6,0000 | 21350.0000 | 128100.00
9675 | VALVULA DE RETENCAO FECHAMENTO RAPIDO DN 400 | UN - UNIDADE | 1,0000 | 8026.3100 | 8026.31
9995 | TE REDUÇÃO FERRO DUCTIL BBB DN 350X100MM | UN - UNIDADE | 2,0000 | 2680.0000 | 5360.00
11719 | CURVA 90° FLANGEADA 150MM | UN - UNIDADE | 1,0000 | 433.9000 | 433.90
11720 | CURVA 90° FLANGEADA 250MM | UN - UNIDADE | 5,0000 | 1115.8000 | 5579.00
11722 | CURVA 90° FLANGEADA 400MM | UN - UNIDADE | 2,0000 | 6075.3000 | 12150.60
11723 | CURVA 90°COM PÉ DE CRIVO FLANGEADA 250MM | UN - UNIDADE | 1,0000 | 1456.8000 | 1456.80
11724 | EXTREMIDADE BOLSA E FLANGE 250MM | UN - UNIDADE | 1,0000 | 650.9000 | 650.90
11725 | JUNTA DE DESMONTAGEM 250MM | UN - UNIDADE | 1,0000 | 2120.1000 | 2120.10
11726 | JUNTA DE DESMONTAGEM 400MM | UN - UNIDADE | 1,0000 | 3855.9000 | 3855.90
11727 | TOCO FLANGEADO 1500MM - 1,10M | UN - UNIDADE | 1,0000 | 1159.2000 | 1159.20
11728 | TOCO FLANGEADO 250MM - 1,00M | UN - UNIDADE | 1,0000 | 1785.4000 | 1785.40
11729 | TOCO FLANGEADO 250MM - 1,90M | UN - UNIDADE | 2,0000 | 2312.3000 | 4624.60
11733 | TUBO FLANGEADO 250MM - 5,80M | UN - UNIDADE | 2,0000 | 5114.4000 | 10228.80
11736 | TE FOFO BBB 400MM | UN - UNIDADE | 1,0000 | 2386.7000 | 2386.70
11737 | REDUCAO FOFO PB 400 X 250MM | UN - UNIDADE | 1,0000 | 1159.2000 | 1159.20
11738 | VALVULA - DO TIPO DE GAVETA COM CUNHA DE BORRACHA, FLANGEADA, FERRO FUNDIDO DUCTIL, COM DIAMETRO NOMINAL DE 150MM, PN 10, SEM BY-PASS, CORPO CURTO COM VOLANTE E ATUADOR ELETRICO | UN - UNIDADE | 1,0000 | 34004.7000 | 34004.70
11739 | VALVULA - DO TIPO DE GAVETA COM CUNHA DE BORRACHA, FLANGEADA, FERRO FUNDIDO DUCTIL, COM DIAMETRO NOMINAL DE 250MM, PN 10, SEM BY-PASS, CORPO CURTO COM VOLANTE E ATUADOR ELETRICO | UN - UNIDADE | 2,0000 | 50521.3000 | 101042.60
11740 | VALVULA - DO TIPO DE GAVETA COM CUNHA DE BORRACHA, FLANGEADA, FERRO FUNDIDO DUCTIL, COM DIÂMETRO NOMINAL DE 400MM, PN 10, SEM BY-PASS, CORPO CURTO COM VOLANTE E ATUADOR ELETRICO | UN - UNIDADE | 1,0000 | 69952.7000 | 69952.70
11742 | LUVA DE CORRER BB DEFOFO 250MM | UN - UNIDADE | 1,0000 | 280.1000 | 280.10
11743 | LUVA DE CORRER BB DEFOFO 400MM | UN - UNIDADE | 1,0000 | 904.9000 | 904.90
11744 | TÊ BBB DEFOFO 250MM | UN - UNIDADE | 1,0000 | 529.1000 | 529.10
11748 | CURVA 90° FOFO BB 400MM | UN - UNIDADE | 2,0000 | 3595.6000 | 7191.20
|  | TOTAIS DO ALMOXARIFADO | 3 - ALMOXARIFADO PAC II | TOTAL QUANTIDADE | 2.986,0000
|  |  |  | TOTAL VALOR | 2.458.670,89
ALMOXARIFADO: | 4 - ALMOXARIFADO PAC
CÓDIGO | DESCRIÇÃO | UNIDADE | QUANTIDADE | VAL. UNIT. | VALOR TOTAL
2663 | JUNTA DE DESMONTAGEM TRAVADA AXIALMENTE DN 700MM, CORPO, PISTÃO E CONTRA FLANGE CONFECCIONADO EM FERRO FUNDIDO DÚCTIL (NBR 6916 CLASSE 42012). PINTURA DE FUNDO COM PRIMER EPÓXI DE ALTA ESPESSURA, BI-COMPONENTE, CURADO COM POLIAMIDA E SEM PIGMENTOS AN | UN - UNIDADE | 2,0000 | 6440.4900 | 12880.98
2717 | TOCO COM FLANGES - DN 450MM L= 0,50M | UN - UNIDADE | 2,0000 | 4128.0000 | 8256.00
2718 | TOCO PONTA FLANGE - DN 450MM L= 0,55M | UN - UNIDADE | 2,0000 | 1712.0000 | 3424.00
2720 | TUBO FLANGEADO - DN 450MM - L= 1,20M | UN - UNIDADE | 1,0000 | 2867.0000 | 2867.00
2721 | TUBO FLANGEADO - DN 450MM - L= 1,65M | UN - UNIDADE | 1,0000 | 3212.0000 | 3212.00
2722 | TUBO FLANGEADO - DN 450MM - L= 1,90M | UN - UNIDADE | 1,0000 | 3212.0000 | 3212.00
2725 | TUBO FºFº F/P K7 - DN 450MM - L= 0,50 | UN - UNIDADE | 1,0000 | 1678.0000 | 1678.00
2726 | TUBO FºFº P/B K7 - DN 500MM | M - METRO | 42,0000 | 604.0000 | 25368.00
2731 | CURVA 90º FºFº FF DN 450 | UN - UNIDADE | 15,0000 | 2136.0000 | 32040.00
2734 | REDUCAO COM FLANGES JGS DN 250 X 150 | UN - UNIDADE | 2,0000 | 513.0000 | 1026.00
2735 | REDUCAO COM FLANGES CONCENTRICAS - DN 200/150 | UN - UNIDADE | 9,0000 | 472.0000 | 4248.00
2741 | VALVULA DE RETENCAO FECHAMENTO RAPIDO TIPO WAFER DN 450MM | UN - UNIDADE | 1,0000 | 4826.0000 | 4826.00
2742 | VENTOSA TRIPLICE FUNCAO FLANGES PN 10 DN 150MM | UN - UNIDADE | 1,0000 | 3526.0000 | 3526.00
3222 | TUBO COM FLANGES PN10 DN 400MM X L 0,50M | UN - UNIDADE | 1,0000 | 1000.0000 | 1000.00
3225 | TUBO COM FLANGES PN10 DN 300MM X L 1,00M | UN - UNIDADE | 3,0000 | 960.0000 | 2880.00
3229 | TUBO COM FLANGES PN10 DN 300MM X L 4,80M | UN - UNIDADE | 1,0000 | 3161.0000 | 3161.00
3231 | TUBO COM FLANGES PN10 DN 300MM X 5,80M | UN - UNIDADE | 15,0000 | 3148.0000 | 47220.00
3240 | TUBO FLANGE/PONTA PN10 DN 300MM X L 0,40M | UN - UNIDADE | 16,0000 | 480.0000 | 7680.00
3352 | MEDIDOR DE NIVEL ULTRASSONICO DE RESERVATORIO RG 15M | UN - UNIDADE | 4,0000 | 5188.0000 | 20752.00
3699 | JUNTA DE DESMONTAGEM TRAVADA DN 250MM - FERRO DUCTIL | UN - UNIDADE | 1,0000 | 786.6700 | 786.67
3718 | TUBO COM FLANGE E PONTA DN 300MM L= 2,00M - FERRO DUCTIL | UN - UNIDADE | 1,0000 | 1364.0000 | 1364.00
3948 | BOMBA SUBMERSIVEL ABS-EJ40B | UN - UNIDADE | 1,0000 | 19071.4500 | 19071.45
3949 | CHAVE DE NIVEL MODELO 160-T-5-M30-2-RO-3 | UN - UNIDADE | 1,0000 | 5570.9000 | 5570.90
3954 | INVERSOR DE FREQUENCIA PFCPUFDEST= 0,00% | UN - UNIDADE | 1,0000 | 20958.8000 | 20958.80
4710 | CURVA 22.30 FERRO DUCTIL BB JGS DN 600MM | UN - UNIDADE | 1,0000 | 2926.9000 | 2926.90
4958 | CURVA 11 15 FERRO FUNDIDO DUCTIL BOLSA / BOLSA JGN DN 600MM 135,600KG - EPOXI VERMELHO | UN - UNIDADE | 7,0000 | 1707.0000 | 11949.00
5020 | TUBO FERRO FUNDIDO DUCTIL PONTA / FLANGE PN10 DN 300MM L= 2,00M - EXPOXI VERMELHO | UN - UNIDADE | 1,0000 | 1216.7100 | 1216.71
5089 | TOCO FERRO FUNDIDO DUCTIL PONTA / FLANGES DN 400MM L= 0,38M - EPOXI VERMELHO | UN - UNIDADE | 1,0000 | 1200.0000 | 1200.00
5979 | CURVA 45º COM FLANGES - PN10 - DN 500MM | UN - UNIDADE | 1,0000 | 3230.0000 | 3230.00
5983 | JUNTA DE DESMONTAGEM - TRAVADA AXIALMENTE- FERRO FUNDIDO - DN 500MM | UN - UNIDADE | 1,0000 | 3964.0000 | 3964.00
5988 | TUBO CLASSE K7 PONTA E BOLSA COM JUNTA ELÁSTICA JGS - DN500MM L=6,0M | UN - UNIDADE | 1,0000 | 6624.0000 | 6624.00
6002 | VÁLVULA BORBOLETA COM FLANGES E VOLANTE NA POSIÇÃO 1 - PN10 - DN500MM | UN - UNIDADE | 1,0000 | 18183.0000 | 18183.00
6129 | TUBO PRFV DN 300MM | M - METRO | 120,0000 | 267.2800 | 32073.60
6134 | MACROMEDIDOR DE VAZÃO TIPO INSERÇÃO DN 300 | UN - UNIDADE | 1,0000 | 33200.0000 | 33200.00
6171 | TOCO FºFº DÚCTIL F/F PN10 300MM - L=1,90M | UN - UNIDADE | 2,0000 | 3284.0000 | 6568.00
6179 | TOCO FºFº DÚCTIL F/B K7 PN10 DN 300MM - L= 5,80M | UN - UNIDADE | 1,0000 | 3188.0000 | 3188.00
6662 | VALVULA DE GAVETA COM CUNHA METALICA E ATUADOR ELETRICO - DN450MM | UN - UNIDADE | 2,0000 | 42500.0000 | 85000.00
6707 | CURVA 45 GR EM FERRO FUNDIDO DUCTIL COM BOLSAS DE JUNTA ELASTICA, CONFORME ESPECIFICADO NA NBR 7675, COM DIAMETRO NOMINAL DE 500MM | UN - UNIDADE | 2,0000 | 1495.6200 | 2991.24
7337 | TE DE REDUCAO 90 FERRO DUCTIL JGS DN 400 X 100MM BBF | UN - UNIDADE | 1,0000 | 1246.7200 | 1246.72
7338 | MEDIDOR DE VAZAO ULTRASSONICO FIXO CLAMP-ON DN 250MM | UN - UNIDADE | 1,0000 | 16250.0000 | 16250.00
7339 | MEDIDOR DE VAZAO ULTRASSONICO FIXO CLAMP-ON DN 400MM | UN - UNIDADE | 1,0000 | 16250.0000 | 16250.00
7916 | LUVA DE CORRER FOFO P/ FºFº BB JM DN 400MM REVEST. BETUMINOSO | UN - UNIDADE | 5,0000 | 1223.7300 | 6118.65
8486 | CURVA 90º FOFO C/FLANGE PN 10 DN 350MM CFE.NBR 7675 | UN - UNIDADE | 1,0000 | 744.4200 | 744.42
8511 | TUBO FOFO JTAS FLANGES DN 450MM L= 0,70M REV. BETUMINOSO | UN - UNIDADE | 1,0000 | 1170.0000 | 1170.00
8523 | TOCO FOFO JTA FLANGE DN 350MM L= 0,50M REV. BETUM. | UN - UNIDADE | 1,0000 | 951.1200 | 951.12
8525 | TOCO FOFO JTA FLANGE DN 400MM L= 0,60M REV. TINTA BETUM. | UN - UNIDADE | 1,0000 | 1070.4100 | 1070.41
8532 | TE DE RED. 90º FOFO JTAS FLANGE DN 400 X 200MM REV. TINTA BETUM. | UN - UNIDADE | 1,0000 | 2364.5900 | 2364.59
8566 | CRUZETA DE REDUÇÃO FOFO P/ DEFOFO BBJE DN 150 X 80MM 2GJGS | UN - UNIDADE | 105,0000 | 258.2383 | 27115.02
8571 | CRUZETA FOFO BBB J2GS DN 250MM NBR 7675 E 13747 | UN - UNIDADE | 6,0000 | 563.8450 | 3383.07
8572 | CRUZETA FOFO BBB JE2GS DN 150MM NBR 7675 E 13747 | UN - UNIDADE | 7,0000 | 270.5429 | 1893.80
8593 | REDUÇÃO FOFO PB JE2GS DN 150 X 100MM REVEST. TINTA BETUMINOSA | UN - UNIDADE | 82,0000 | 93.2594 | 7647.27
8594 | REDUÇÃO FOFO PB JE2GS DN 250 X 150MM REVEST. TINTA BETUMINOSA | UN - UNIDADE | 3,0000 | 149.7000 | 449.10
8595 | REDUÇÃO FOFO PB JE2GS DN 200 X 150MM REVEST. TINTA BETUMINOSA | UN - UNIDADE | 4,0000 | 119.6675 | 478.67
8596 | REDUÇÃO FOFO PB C/ JTA FLANGES DN 150 X 80MM REVEST. BETUMINOSO | UN - UNIDADE | 21,0000 | 84.2824 | 1769.93
8598 | REDUÇÃO CONCENT. FOFO/JTAS T-FLANGE DN 100 X 50MM PN10 NBR 7675 | UN - UNIDADE | 2,0000 | 137.7800 | 275.56
8608 | REDUÇÃO Fº DUCTIL COM PONTA E BOLSA JE2GS DN 300 X 150MM | UN - UNIDADE | 64,0000 | 195.4363 | 12507.92
8621 | REDUÇÃO FOFO PV JE2GS DN 200 X 80MM REVEST. TINTA BETUMINOSA | UN - UNIDADE | 11,0000 | 324.8273 | 3573.10
8624 | REGISTRO CHATO COM FLANGES COM CABEÇOTE FOFO DN 150 | UN - UNIDADE | 3,0000 | 660.0000 | 1980.00
8626 | REGISTRO DE DERIVAÇÃO TAP 1" BSPT X 1.1/4 | UN - UNIDADE | 10,0000 | 221.0000 | 2210.00
8629 | TE 90º FOFO BBB JE2GS DN 150MM REV.TINTA BETUM. | UN - UNIDADE | 4,0000 | 190.1675 | 760.67
8632 | TE DE RED. 90º FOFO BBB C/JTAS JE2GS DN 200 X 80MM | UN - UNIDADE | 20,0000 | 439.4015 | 8788.03
8635 | TE DE RED. 90º FOFO BBB C/JTAS JE2GS DN 150 X 80MM | UN - UNIDADE | 65,0000 | 174.5071 | 11342.96
8638 | TE DE RED. 90º FOFO BBB C/ JTAS JE2GS DN 250 X 80MM | UN - UNIDADE | 33,0000 | 302.0161 | 9966.53
8668 | COMPORTA CIRC. SENTIDO DUPLO DE FLUXO DN 300MM-FERRO DUCTIL | UN - UNIDADE | 2,0000 | 16806.7200 | 33613.44
8669 | COMPORTA CIRC. SENTIDO DUPLO DE FLUXO DN 400MM = FERRO DUCTIL | UN - UNIDADE | 1,0000 | 19608.7200 | 19608.72
8670 | CRUZETA DE RED. EM AÇO ESP. A-36 C/FLANG. DN 600 X 250MM | UN - UNIDADE | 6,0000 | 4642.5000 | 27855.00
8671 | CRUZETA DE RED. EM AÇO ESP. A-36 C/FLANGE.DN 600 X 450MM | UN - UNIDADE | 3,0000 | 6132.2900 | 18396.87
8672 | CRUZETA DE RED. EM AÇO ESP. A-36 C/FLANGE DN 600 X 500MM | UN - UNIDADE | 1,0000 | 6976.1000 | 6976.10
8673 | CRUZETA DE REDUÇÃO 90º FOFO BBBJE 2GS DN 300 X 200 | UN - UNIDADE | 1,0000 | 689.9200 | 689.92
8675 | CRUZETA DE REDUÇÃO FOFO BBB JE2GS DN 200 X 100MM | UN - UNIDADE | 4,0000 | 389.3700 | 1557.48
8676 | CRUZETA DE REDUÇÃO FOFO BBB JE2GS DN 250 X 80MM | UN - UNIDADE | 11,0000 | 326.4036 | 3590.44
8677 | CRUZETA DE REDUÇÃO FOFO BBB JG2GS DN 400 X 200MM | UN - UNIDADE | 5,0000 | 1398.4820 | 6992.41
8678 | CRUZETA DE REDUÇÃO FOFO BBBJE DN 200 X 80MM 2GJGS | UN - UNIDADE | 63,0000 | 364.0671 | 22936.23
8679 | CURVA 11.15º C/JTAS FLANGES PN 10 DN 450MM | UN - UNIDADE | 1,0000 | 3155.5500 | 3155.55
8681 | CURVA 45º FOFO BB JE2GS DN 600MM CFE.NBR 7675 E 13747 | UN - UNIDADE | 1,0000 | 2135.2700 | 2135.27
8682 | CURVA 45º FOFO C/ JUNTA FLANGE DN 450MM CFE. NBR 7675 ISO 2531 | UN - UNIDADE | 5,0000 | 1047.4660 | 5237.33
8685 | CURVA 90º FOFO BB JE2GS DN 300MM CFE.NBR 7675 E 13747 | UN - UNIDADE | 2,0000 | 483.6850 | 967.37
8687 | CURVA 90º FOFO BB JE2GS DN 600MM CFE.NBR 7675 E 13747 | UN - UNIDADE | 4,0000 | 3159.1850 | 12636.74
8688 | CURVA 90º FOFO BBJE 2GS DN 500MM | UN - UNIDADE | 1,0000 | 2963.5000 | 2963.50
8689 | CURVA 90º FOFO C/FLANGE PN 10 DN 150MM CFE.NBR 7675 | UN - UNIDADE | 4,0000 | 205.2625 | 821.05
8692 | CURVA 90º FOFO C/ JUNTA FLANGE DN 400MM CFE.NBR 7675 | UN - UNIDADE | 2,0000 | 1559.4000 | 3118.80
8693 | CURVA 90º FOFO C/JUNTA FLANGE DN 700MM CFE.NBR 7675 | UN - UNIDADE | 4,0000 | 5588.9600 | 22355.84
8698 | FLANGE FOFO JUNTAS PN10 ISO 2531 DN 600MM C/ REVEST. BETUMINOSO | UN - UNIDADE | 3,0000 | 717.0600 | 2151.18
8699 | JUNÇÃO 45º C/ FLANGES DN 450MM PEÇA ESP. AÇO DIN 2632 PN10 | UN - UNIDADE | 2,0000 | 3780.0000 | 7560.00
8700 | JUNÇÃO 45º FOFO C/ JUNTAS FLANGES DN 150MM NBR 7675 | UN - UNIDADE | 2,0000 | 489.8850 | 979.77
8703 | JUNÇÃO DE RED. 45º C/ FLANGES PEÇA ESP. AÇO DN 350 X 250 L= 0,60M | UN - UNIDADE | 1,0000 | 2340.0000 | 2340.00
8704 | JUNÇÃO DE RED. 45º C/ FLANGES PEÇA ESP. AÇO DN 350 X 300MM | UN - UNIDADE | 1,0000 | 2385.0000 | 2385.00
8706 | JUNÇÃO DE RED. FOFO 45º C/ FLANGES DN 600 X 450MM | UN - UNIDADE | 1,0000 | 3600.0000 | 3600.00
8707 | JUNÇÃO FLANGEADA EM AÇO DN 350 X 250MM | UN - UNIDADE | 7,0000 | 2680.2000 | 18761.40
8708 | JUNTA DE DESMONTAGEM TRAVADA AXIALMENTE DN 400MM | UN - UNIDADE | 3,0000 | 3001.1333 | 9003.40
8711 | JUNTA GIBAULT FOFO P/ FOFO DN 600MM CFE. NBR 7675 | UN - UNIDADE | 1,0000 | 1435.0600 | 1435.06
8712 | JUNTA MECANICA ESPECIAL EM AÇO A-36 DN 450MM | UN - UNIDADE | 3,0000 | 4785.0000 | 14355.00
8713 | LUVA DE CORRER FOFO P/ FOFO BB JM DN 450MM REVEST. BETUMINOSA | UN - UNIDADE | 1,0000 | 1677.1600 | 1677.16
8716 | REDUÇÃO C/ FLANGES ESPECIAL EM AÇO DN 100 X 40MM L= 0,20 | UN - UNIDADE | 3,0000 | 608.2700 | 1824.81
8717 | REDUÇÃO C/ FLANGES ESPECIAL EM AÇO DN 150 X 125MM L= 0,20M | UN - UNIDADE | 2,0000 | 1421.9000 | 2843.80
8719 | REDUÇÃO CONCENT. FOFO/JTAS T-FLANGE PN 10 DN 500MM X 450MM | UN - UNIDADE | 1,0000 | 1717.8300 | 1717.83
8722 | REDUÇÃO CONCENTRICA FOFO C/ JTAS TIPO FLANGES DN 450 X 350MM | UN - UNIDADE | 1,0000 | 1327.2000 | 1327.20
8723 | REDUÇÃO EM AÇO C/ FLANGES CONCENTRICA DN 100 X 40MM | UN - UNIDADE | 2,0000 | 264.6000 | 529.20
8726 | REDUÇÃO EM AÇO ESPECIAL A-36 DN 450 X 200MM L= 0,30M | UN - UNIDADE | 1,0000 | 1710.0000 | 1710.00
8727 | REDUÇÃO EM AÇO ESPECIAL A-36 DN 450 X 200MM L = 0,43M | UN - UNIDADE | 1,0000 | 1892.8000 | 1892.80
8728 | TE 90º FOFO BBB JE2GS DN 600MM REVEST. TINTA BETUM | UN - UNIDADE | 1,0000 | 4900.0000 | 4900.00
8730 | TE 90º FOFO JTAS FLANGE DN 600MM REV. TINTA BETUM. | UN - UNIDADE | 1,0000 | 4076.2700 | 4076.27
8731 | TE 90º FOFO JTAS FLANGE DN 700MM REV. TINTA BETUM. | UN - UNIDADE | 1,0000 | 6186.3600 | 6186.36
8732 | TE 90º FOFO JUNTAS FLANGES DN 450MM NORMA 2632 | UN - UNIDADE | 1,0000 | 5220.0000 | 5220.00
8737 | REGISTRO DE GAVETA FO DUCTIL DN 450MM C/ VTE NBR 6916 | UN - UNIDADE | 4,0000 | 17893.9575 | 71575.83
8741 | REDUÇÃO FOFO PTA/FLANGE DN 250 X 200MM | UN - UNIDADE | 4,0000 | 480.0000 | 1920.00
8742 | REDUÇÃO FOFO PTA/FLANGE DN 400 X 250MM | UN - UNIDADE | 12,0000 | 1035.0000 | 12420.00
8743 | REGISTRO CUNHA MET. OVAL FO DUCTIL DN 500MM CORPO CURTO C/ VTE | UN - UNIDADE | 4,0000 | 20900.5450 | 83602.18
8744 | REGISTRO CUNHA MET. OVAL FO DUCTIL DN 600MM CORPO CURTO C/ VTE | UN - UNIDADE | 4,0000 | 26265.6975 | 105062.79
8747 | REDUÇÃO ESP. EM AÇO C/ FLANGES DN 450 X 250MM L=0,30 DIN2632 | UN - UNIDADE | 4,0000 | 2147.5000 | 8590.00
8749 | REDUÇÃO ESP. EM AÇO C/ FLANGES DN 500 X 300MM L= 0,30 DIN2632 | UN - UNIDADE | 3,0000 | 2880.0000 | 8640.00
8751 | REDUÇÃO FOFO PB JE2GS DN 200 X 100MM REVEST. TINTA BETUMINOSA | UN - UNIDADE | 2,0000 | 100.7100 | 201.42
8753 | TE DE RED. ESPECIAL EM AÇO A-36 C/ FLANGES DN 600 X 400MM | UN - UNIDADE | 1,0000 | 7971.6000 | 7971.60
8755 | TE DE RED. 90º FOFO BBBJE 2GS DN 500 X 100MM | UN - UNIDADE | 2,0000 | 1344.0900 | 2688.18
8756 | TE DE RED. 90º FOFO BBBJE 2GS DN 600 X 100MM | UN - UNIDADE | 1,0000 | 2814.7800 | 2814.78
8758 | TE DE RED. 90º FOFO BOLSAS X FLANGE DN 400 X 100MM | UN - UNIDADE | 1,0000 | 749.5400 | 749.54
8760 | TE DE RED. 90º FOFO JTAS FLANGE DN 600 X 400MM REV. TINTA BETUM. | UN - UNIDADE | 1,0000 | 4386.2500 | 4386.25
8761 | TE DE RED. 90º FOFO JTAS. FLANGE DN 450 X 200MM REV. TINTA BETUM. | UN - UNIDADE | 1,0000 | 1943.2900 | 1943.29
8763 | TE DE RED. ESP. EM AÇO C/ FLANGES DN 750 X 400MM NORMA DIN 2632 | UN - UNIDADE | 1,0000 | 8100.0000 | 8100.00
8764 | TE FOFO C/ JTAS FLANGES DN 200MM NBR 7675 REVEST. INT. E EXT. BETUM. | UN - UNIDADE | 1,0000 | 609.5700 | 609.57
8766 | TOCO FOFO JTA FLANGE DN 350MM L= 0,28M REV. BETUM. | UN - UNIDADE | 1,0000 | 951.1400 | 951.14
8770 | TOCO FERRO DUCTIL PONTA/ BOLSA DN 300MM L=1,00M EPOXI VERMELHO | UN - UNIDADE | 2,0000 | 492.0000 | 984.00
8771 | TOCO FOFO JTA FLANGE DN 450MM L=0,48M REV. TINTA BETUM. | UN - UNIDADE | 1,0000 | 1332.1800 | 1332.18
8772 | TOCO FOFO JTA FLANGE DN 450MM L=0,50M REV. TINTA BETUM. | UN - UNIDADE | 6,0000 | 1332.1750 | 7993.05
8773 | TOCO FOFO JTA FLANGE DN 600MM L=0,85M REV. TINTA BETUM. | UN - UNIDADE | 2,0000 | 1855.2600 | 3710.52
8774 | TOCO FOFO JTA FLANGE DN 600MM L=1,39 REV. TINTA BETUM. | UN - UNIDADE | 1,0000 | 2174.6200 | 2174.62
8775 | TOCO FOFO JTA FLANGES DN 450MM L= 1,70M REVEST. BETUMINOSO | UN - UNIDADE | 1,0000 | 1530.0000 | 1530.00
8776 | TOCO FOFO JTA FLANGES DN 450MM L= 2,10M REVEST. BETUMINOSO | UN - UNIDADE | 1,0000 | 1800.0000 | 1800.00
8777 | TOCO FOFO JTAS FLANGE/ FLANGE PN10 DN 200MM L=0,25 EPOXI VERM. | UN - UNIDADE | 1,0000 | 228.1100 | 228.11
8778 | TOCO FOFO PONTA JE2GS E FLANGE PN 10 DN 600MM L=0,52M | UN - UNIDADE | 5,0000 | 1265.1120 | 6325.56
8779 | TUBO CILINDRICO FOFO K-9 PONTA/PONTA DN 400MM L= 0,50M | UN - UNIDADE | 4,0000 | 687.7800 | 2751.12
8780 | TUBO CILINDRICO FOFO K-9 PONTA/ PONTA DN 400MM L=2,00M | UN - UNIDADE | 1,0000 | 1209.7700 | 1209.77
8784 | TUBO FD P/ ESGOTO P.B. INT. JE BOR. NITRILICA DN 300MM X 6MT | UN - UNIDADE | 4,0000 | 2582.4400 | 10329.76
8785 | TUBO FLANGEADO FOFO DN 150 - L= 1,30 | UN - UNIDADE | 1,0000 | 627.0000 | 627.00
8786 | TUBO FODUCTIL K-7 PONTA/BOLSA DN 350MM X 6M JTA GS NBR 7675 | UN - UNIDADE | 2,0000 | 2880.0000 | 5760.00
8787 | TUBO FODUCTIL K-7 PONTA/ BOLSA DN 450MM JTA GS NBR 7675 | UN - UNIDADE | 5,0000 | 3600.0000 | 18000.00
8788 | TUBO FOFO FLANGE/ FLANGE DN 300MM L=0,85M NBR 7675 | UN - UNIDADE | 1,0000 | 1785.1700 | 1785.17
8789 | TUBO FOFO FLANGE/ FLANGE DN 450MM L= 1,50M | UN - UNIDADE | 1,0000 | 2892.0000 | 2892.00
8790 | TUBO FOFO JTA PONTA/ BOLSA PN 10 DN 100MM X 2,00M NBR 7675 | UN - UNIDADE | 1,0000 | 165.8800 | 165.88
8791 | TUBO FOFO JTA PONTA/ BOLSA PN 10 DN 250MM X 6,00M NBR 7675 | UN - UNIDADE | 2,0000 | 301.3500 | 602.70
8792 | TUBO FOFO JTAS FLANGE FLANGE PN 10 DN 700MM X 0,60M NBR 7675 | UN - UNIDADE | 2,0000 | 6262.8500 | 12525.70
8793 | TUBO FOFO JTAS FLANGE FLANGE PN 10 DN 700MM X 1,00M NBR 7675 | UN - UNIDADE | 1,0000 | 6262.8500 | 6262.85
8795 | TUBO FOFO JTAS FLANGES DN 400MM L= 0,70M REV. BETUMINOSO | UN - UNIDADE | 1,0000 | 990.0000 | 990.00
8796 | TUBO FOFO JTAS FLANGES DN 450MM L=2,20M REV. BETUMINOSO | UN - UNIDADE | 1,0000 | 1800.0000 | 1800.00
8797 | TUBO FOFO JTAS FLANGES DN 450MM L= 2,80M REV. BETUMINOSO | UN - UNIDADE | 1,0000 | 2520.0000 | 2520.00
8798 | TUBO FOFO JTAS FLANGES DN 600MM L=0,65M REV. BETUMINOSO | UN - UNIDADE | 1,0000 | 1890.0000 | 1890.00
8799 | TUBO FOFO JTAS FLANGES DN 600MM L= 1,55M REV. BETUMINOSO | UN - UNIDADE | 2,0000 | 2610.0000 | 5220.00
8800 | TUBO FOFO JTAS FLANGES DN 600MM L=1,80M REV. BETUMINOSO | UN - UNIDADE | 2,0000 | 2610.0000 | 5220.00
8801 | TUBO FOFO JTAS PONTA FLANGE PN 10 DN 700MM X 0,50M NBR 7675 | UN - UNIDADE | 4,0000 | 4815.3000 | 19261.20
8802 | TUBO FOFO JTAS PONTA/ FLANGE PN 10 DN 400MM X 0,60M NBR 7675 | UN - UNIDADE | 6,0000 | 1575.7867 | 9454.72
8803 | TUBO FOFO K-7 PONTA/ BOLSA JGS DN 400MM L= 1,00M REV. BET. | UN - UNIDADE | 4,0000 | 540.0000 | 2160.00
8805 | TUBO FOFO K-9 PONTA/BOLSA JGS DN 100MM L=1,00M | UN - UNIDADE | 12,0000 | 315.0000 | 3780.00
8806 | TUBO FOFO K7 PBJGS DN 250MM X 6M | UN - UNIDADE | 1,0000 | 1368.3600 | 1368.36
8807 | TUBO FOFO K7 PBJGS DN 500MM X 6M | UN - UNIDADE | 7,0000 | 1583.8914 | 11087.24
8810 | TUBO FOFO PONTA/ FLANGE PN 10 DN 450 X L=0,55M NBR 7675 | UN - UNIDADE | 3,0000 | 3150.0000 | 9450.00
8816 | VALVULA AUT. DE ALIVIO FOFO ASTM A536 "Y" FLANGES PN 10 DN 150 | UN - UNIDADE | 1,0000 | 26500.0000 | 26500.00
8817 | VALVULA BORB. FOFO NODULAR FLANGEADA PN 10 DN 450MM C/ VOL. | UN - UNIDADE | 1,0000 | 12453.0000 | 12453.00
8818 | VALVULA DE RET. FOFO NODULAR DN 150MM PORTINHOLA UNICA | UN - UNIDADE | 1,0000 | 490.1300 | 490.13
8819 | VALVULA DE RET. FOFO NODULAR DN 250MM PORTINHOLA UNICA | UN - UNIDADE | 3,0000 | 1257.7400 | 3773.22
8820 | VALVULA DE RET. FOFO NODULAR DN 350MM PORTINHOLA UNICA | UN - UNIDADE | 1,0000 | 2.9900 | 2.99
9360 | TUBO FºFº PONTA/FLANGE DN 100MM X 2,00 | UN - UNIDADE | 1,0000 | 701.4300 | 701.43
9364 | TUBO FºFº PONTA/FLANGE DN 350MM X 0,42 | UN - UNIDADE | 1,0000 | 1343.7200 | 1343.72
9365 | TUBO FºFº PONTA/FLANGE DN 350MM X 0,40 | UN - UNIDADE | 1,0000 | 480.0000 | 480.00
9368 | TUBO FºFº PONTA/FLANGE DN 400MM X 0,40 | UN - UNIDADE | 2,0000 | 1569.8200 | 3139.64
9373 | TUBO FºFº PONTA/FLANGE DN 200MM X 0,45 | UN - UNIDADE | 1,0000 | 819.8000 | 819.80
9375 | TUBO FºFº PONTA/FLANGE DN 500MM X 0,45 | UN - UNIDADE | 1,0000 | 2017.0700 | 2017.07
9382 | TUBO FºFº FLANGES DN 350MM L= 2,05 | UN - UNIDADE | 1,0000 | 2689.4900 | 2689.49
9383 | TUBO FºFº FLANGES DN 350MM L= 1,30 | UN - UNIDADE | 1,0000 | 1129.5900 | 1129.59
9386 | TUBO FºFº FLANGES DN 400MM L= 1,60 | UN - UNIDADE | 1,0000 | 1480.5900 | 1480.59
9390 | TUBO FºFº FLANGES DN 700MM L= 1,00 | UN - UNIDADE | 1,0000 | 6252.8500 | 6252.85
9391 | TUBO FºFº FLANGES DN 700MM L= 1,50 | UN - UNIDADE | 1,0000 | 7012.7000 | 7012.70
9392 | TUBO FºFº FLANGES DN 700MM L= 1,80 | UN - UNIDADE | 1,0000 | 6262.8500 | 6262.85
9394 | TUBO FºFº FLANGES DN 600MM L= 2,00 | UN - UNIDADE | 1,0000 | 4651.4600 | 4651.46
9397 | TUBO PONTA/ BOLSA FERRO FUNDIDO DN 200MM X 1,50 | UN - UNIDADE | 1,0000 | 496.8000 | 496.80
9402 | TUBO PONTA/ BOLSA FERRO FUNDIDO DN 250MM X 6,00 | UN - UNIDADE | 2,0000 | 1800.0000 | 3600.00
9404 | TUBO PONTA/ BOLSA FERRO FUNDIDO DN 400MM X 1,00 | UN - UNIDADE | 2,0000 | 540.0000 | 1080.00
9405 | TUBO PONTA/ BOLSA FERRO FUNDIDO DN 450MM X 6,00 | UN - UNIDADE | 1,0000 | 3600.0000 | 3600.00
9406 | TE DE RED. COM FLANGES DN 100 X 80MM | UN - UNIDADE | 1,0000 | 272.0000 | 272.00
9407 | TE DE RED. COM FLANGES DN 150 X 80MM | UN - UNIDADE | 1,0000 | 356.0000 | 356.00
9415 | CURVA 45º FLANGE DN 200MM | UN - UNIDADE | 2,0000 | 404.8000 | 809.60
|  | TOTAIS DO ALMOXARIFADO | 4 - ALMOXARIFADO PAC | TOTAL QUANTIDADE | 1.049,0000
|  |  |  | TOTAL VALOR | 1.458.548,10
|  | TOTAIS DO ALMOXARIFADO | 4 - ALMOXARIFADO PAC | TOTAL QUANTIDADE | 1265720,7091
|  |  |  | TOTAL VALOR | 18.839.995,87

## Emissao em 13-05-25
Estado de MATO GROSSO | 2025-05-13 08:29
SANEAR SERVIÇO DE SANEAMENTO AMBIENTAL DE RONDONÓPOLIS TEREZINHA SILVA DE SOUZA
ALMOXARIFADO: | 1 - ALMOXARIFADO CENTRAL
CÓDIGO | DESCRIÇÃO | UNIDADE | QUANTIDADE | VAL. UNIT. | VALOR TOTAL
1 | ADAPTADOR | UN - UNIDADE | 1,0000 | 226.8000 | 226.80
9 | COTOVELO | UN - UNIDADE | 5,0000 | 31.4100 | 157.05
11 | CURVA | UN - UNIDADE | 4,0000 | 22.5000 | 90.00
16 | HIDRANTE | UN - UNIDADE | 32,0000 | 2926.0000 | 93632.00
19 | JUNTA | UN - UNIDADE | 2,0000 | 66.7900 | 133.58
32 | TUBO | UN - UNIDADE | 1,0000 | 468.0000 | 468.00
35 | ABRAÇADEIRA | UN - UNIDADE | 23,0000 | 6.3383 | 145.78
37 | AÇUCAR CRISTAL - PCT C/ 2KG | UN - UNIDADE | 33,0000 | 8.9900 | 296.67
39 | ADOÇANTE DIETETICO LIQUIDO C/ 100ML | UN - UNIDADE | 13,0000 | 3.3900 | 44.07
41 | AGUA SANITÁRIA UNIDADE C/ 1 LT - QUIBOA OU SIMILAR | UN - UNIDADE | 207,0000 | 3.8900 | 805.23
52 | ARQUIVO MORTO POLIONDA AZUL - PRE MONTADO | UN - UNIDADE | 419,0000 | 8.9205 | 3737.71
58 | BATERIA | UN - UNIDADE | 4,0000 | 564.5225 | 2258.09
59 | BICO | UN - UNIDADE | 2,0000 | 49.0500 | 98.10
64 | BORRACHA BRANCA PARA LÁPIS C/ SUPORTE TIPO TS-2000 – REFERÊNCIA MARCA (BIC/FABER CASTELL/PENTEL) OU OUTRA DE QUALIDADE E DESEMPENHO IGUAL OU SUPERIOR. | UN - UNIDADE | 105,0000 | 0.8500 | 89.25
70 | BUCHA | UN - UNIDADE | 4,0000 | 280.9800 | 1123.92
71 | CABEÇOTE | UN - UNIDADE | 1,0000 | 542.7000 | 542.70
72 | CABO AÇO | M - METRO | 1,0000 | 2007.0900 | 2007.09
76 | CAFÉ EM PO PACOTE C/ 500G - MARCA QUITADA, BRASILEIRO OU SIMILAR | UN - UNIDADE | 110,0000 | 35.9900 | 3958.90
80 | CAL HIDRATADA | KG - QUILOGRAMA | 10720,0000 | 2.2300 | 23905.60
81 | CAL COMPOSTO P/ ARGAMASSA | UN - UNIDADE | 95,0000 | 13.0000 | 1235.00
88 | CAPA DE PAPEL P/CD | UN - UNIDADE | 100,0000 | 0.0800 | 8.00
96 | CHÁ MATE CX C/250 GR | UN - UNIDADE | 75,0000 | 16.9900 | 1274.25
114 | CONECTOR | UN - UNIDADE | 1,0000 | 49.5000 | 49.50
117 | COPO DESCARTÁVEL 180ML PP CX C/ 2500 UNIDADES CONFORME NBR 14.865/2002 | UN - UNIDADE | 252,0000 | 112.0496 | 28236.51
119 | CORREIA | UN - UNIDADE | 4,0000 | 89.7750 | 359.10
120 | CORRETIVO A BASE DE ÁGUA - FRC C/ 18ML - REFERÊNCIA MARCA (BIC/FABER CASTELL/ ACRILEX) OU OUTRA DE QUALIDADE E DESEMPENHO IGUAL OU SUPERIOR. | UN - UNIDADE | 28,0000 | 1.6100 | 45.08
124 | DESINFETANTE FRASCO C/ 2LT - MARCA SUMMER OU SIMILAR | UN - UNIDADE | 58,0000 | 7.1900 | 417.02
125 | DETERGENTE LIQUIDO TESTADO DERMATOLOGICAMENTE FRASCO C/ 500ML - MARCA YPE OU MINUANO | UN - UNIDADE | 186,0000 | 3.0169 | 561.14
135 | ELÁSTICO P/DINHEIRO PCT C/ 1KG | UN - UNIDADE | 9,0000 | 32.6900 | 294.21
137 | ELEMENTO FILTRANTE | UN - UNIDADE | 18,0000 | 235.8494 | 4245.29
142 | ENZILIMP | KG - QUILOGRAMA | 90,0000 | 84.0000 | 7560.00
143 | ESCOVA DE LAVAR EM NYLON OVAL | UN - UNIDADE | 11,0000 | 4.5600 | 50.16
146 | ESPONJA DE LÃ DE AÇO - 60G PCT C/ 8 UNIDADES | UN - UNIDADE | 111,0000 | 2.0000 | 222.00
149 | ESTRIBO P/ TRAVA | UN - UNIDADE | 10,0000 | 10.6350 | 106.35
153 | FITA ISOLANTE | UN - UNIDADE | 6,0000 | 14.0250 | 84.15
157 | FLANELA PARA LIMPEZA P/ LIMPEZA 100% ALGODAO 38CM X 58CM | UN - UNIDADE | 51,0000 | 5.6212 | 286.68
159 | FÓSFORO PCT C/ 10CX | UN - UNIDADE | 33,0000 | 3.2448 | 107.08
161 | KIT GAXETA | KG - QUILOGRAMA | 2,0000 | 179.8750 | 359.75
164 | GRAMPO PARA GRAMPEADOR 26/6 CX C/ 5000 - GALVANIZADO | UN - UNIDADE | 82,0000 | 4.0534 | 332.38
165 | GRAMPO PARA TRAVA | UN - UNIDADE | 24,0000 | 86.3504 | 2072.41
167 | GRAXA | UN - UNIDADE | 10,0000 | 28.9390 | 289.39
168 | GUARDANAPO DE PAPEL 21,5CM X23CM PCT COM 50 UNIDADES | UN - UNIDADE | 165,0000 | 1.5600 | 257.40
171 | INSETICIDA AEROSOL C/ 300ML | UN - UNIDADE | 5,0000 | 10.5000 | 52.50
180 | LÂMPADA | UN - UNIDADE | 1,0000 | 4.5000 | 4.50
182 | LENTE | UN - UNIDADE | 2,0000 | 45.9000 | 91.80
184 | LIMPA ALUMÍNIO FRASCO C/ 500ML | UN - UNIDADE | 24,0000 | 4.9900 | 119.76
197 | MACHO AÇO RAP 3 PEÇAS DORMER 1/2-13 UNIC | UN - UNIDADE | 2,0000 | 67.8200 | 135.64
198 | MANCAL | UN - UNIDADE | 2,0000 | 104.4000 | 208.80
208 | PASTA MOLHA DEDO - 12G | UN - UNIDADE | 108,0000 | 1.7300 | 186.84
212 | PANO MULTI USO LIMPEZA - 50CM X 33CM PCT C/ 05 UNIDADES | UN - UNIDADE | 115,0000 | 3.8300 | 440.45
232 | PRANCHETA MANUAL EM DURATEX | UN - UNIDADE | 197,0000 | 3.5800 | 705.26
238 | REBITES | UN - UNIDADE | 1,0000 | 78.3000 | 78.30
242 | RELÉ | UN - UNIDADE | 1,0000 | 34.5100 | 34.51
243 | RETENTOR | UN - UNIDADE | 1,0000 | 68.4000 | 68.40
245 | ROLAMENTO VEICULAR | UN - UNIDADE | 4,0000 | 540.0000 | 2160.00
250 | SENSOR | UN - UNIDADE | 1,0000 | 4617.0000 | 4617.00
255 | SOQUETE | UN - UNIDADE | 9,0000 | 38.6000 | 347.40
261 | TAMPA DE CONCRETO ARMADO PARA FOSSA 1,20 X 10CM | UN - UNIDADE | 9,0000 | 180.0000 | 1620.00
264 | TAMPÃO | UN - UNIDADE | 2,0000 | 8.1000 | 16.20
267 | TERMINAL | UN - UNIDADE | 2,0000 | 1.8000 | 3.60
268 | TIJOLO CERAMICO 8 FUROS 9X19X19 | UN - UNIDADE | 170,0000 | 1.5989 | 271.82
269 | TINTA | UN - UNIDADE | 1,0000 | 89.1000 | 89.10
276 | UNIÃO | UN - UNIDADE | 8,0000 | 36.9000 | 295.20
277 | VARETA P/SOLDA | UN - UNIDADE | 50,0000 | 0.7422 | 37.11
278 | VASSOURA ANGULAR COM CABO | UN - UNIDADE | 7,0000 | 12.0000 | 84.00
287 | CARRETEL | UN - UNIDADE | 4,0000 | 201.0225 | 804.09
292 | FILTRO | UN - UNIDADE | 11,0000 | 215.0400 | 2365.44
378 | MOTOCOMPRESSOR | UN - UNIDADE | 1,0000 | 540.0000 | 540.00
380 | MOTOR | UN - UNIDADE | 1,0000 | 3855.6000 | 3855.60
423 | HIPOCLORITO DE CALCIO - TABLETES | KG - QUILOGRAMA | 715,0000 | 29.8500 | 21342.75
455 | MANGUEIRA | M - METRO | 24,0000 | 1131.4700 | 27155.28
456 | ENGATE | UN - UNIDADE | 1,0000 | 108.9000 | 108.90
460 | TABUA | UN - UNIDADE | 1,0000 | 81.0000 | 81.00
462 | KIT VEICULAR | UN - UNIDADE | 1,0000 | 1703.7000 | 1703.70
466 | PINO | UN - UNIDADE | 2,0000 | 1152.7200 | 2305.44
476 | TENSOR | UN - UNIDADE | 1,0000 | 193.5000 | 193.50
477 | REPARO | UN - UNIDADE | 1,0000 | 2673.0000 | 2673.00
489 | COADOR GIGANTE - DIAMETRO 18CM | KIT | 213,0000 | 8.2800 | 1763.64
490 | DESODORIZADOR DE AMBIENTE SPRAY UNIDADE COM 360ML | UN - UNIDADE | 16,0000 | 16.9900 | 271.84
495 | CANECAO EM ALUMINIO CABO MADEIRA CAPACIDADE DE 5LT | UN - UNIDADE | 2,0000 | 40.0000 | 80.00
505 | ROLDANA 4" | UN - UNIDADE | 12,0000 | 37.5000 | 450.00
516 | SOLENOIDE | UN - UNIDADE | 2,0000 | 1032.7500 | 2065.50
521 | DILUENTE | L - LITRO | 4,0000 | 81.0000 | 324.00
526 | DISCO DE FREIO | UN - UNIDADE | 14,0000 | 465.9007 | 6522.61
527 | PASTILHA DE FREIO | UN - UNIDADE | 10,0000 | 50.6790 | 506.79
539 | SIRENE | UN - UNIDADE | 1,0000 | 112.5000 | 112.50
541 | DIAFRAGMA | UN - UNIDADE | 1,0000 | 54.0000 | 54.00
543 | ARREBITE | UN - UNIDADE | 5,0000 | 27.9000 | 139.50
544 | LIXA | UN - UNIDADE | 1,0000 | 7.2000 | 7.20
553 | DESCARBONIZANTE | UN - UNIDADE | 2,0000 | 41.5000 | 83.00
556 | TAMPA PECA VEICULAR | UN - UNIDADE | 13,0000 | 174.3154 | 2266.10
558 | INTERRUPTOR | UN - UNIDADE | 2,0000 | 326.0250 | 652.05
572 | VELA (VEICULAR) | UN - UNIDADE | 4,0000 | 45.6600 | 182.64
581 | ALCOOL DE USO DOMESTICO 70%, CX C/ 12UNIDADES | UN - UNIDADE | 48,0000 | 10.2400 | 491.52
597 | VALVULAVEICULAR | UN - UNIDADE | 33,0000 | 75.9927 | 2507.76
605 | OIL | UN - UNIDADE | 36,0000 | 67.6744 | 2436.28
608 | ANEL VEICULAR | UN - UNIDADE | 53,0000 | 34.9077 | 1850.11
612 | ALAVANCA VEICULAR | UN - UNIDADE | 9,0000 | 83.6500 | 752.85
614 | CABO VEICULAR | UN - UNIDADE | 2,0000 | 109.6200 | 219.24
618 | PA PARA LIXO PEQUENA COM CABO | UN - UNIDADE | 66,0000 | 4.9700 | 328.02
622 | JOGO MATERIAL VEICULAR | UN - UNIDADE | 5,0000 | 60.0300 | 300.15
623 | JUNTA MATERIAL VEICULAR | UN - UNIDADE | 26,0000 | 63.4327 | 1649.25
624 | CUBO VEICULAR | UN - UNIDADE | 1,0000 | 61.2000 | 61.20
626 | PIVO | UN - UNIDADE | 4,0000 | 278.1000 | 1112.40
634 | LANTERNA | UN - UNIDADE | 2,0000 | 108.9000 | 217.80
642 | ACOPLADOR | UN - UNIDADE | 1,0000 | 95.0000 | 95.00
646 | TIRANTE | UN - UNIDADE | 8,0000 | 8.8200 | 70.56
648 | INSERTO | UN - UNIDADE | 30,0000 | 2.5380 | 76.14
650 | PA DE BICO COM CABO RETO | UN - UNIDADE | 138,0000 | 65.0000 | 8970.00
664 | JOGO DE REPARO | CJ - CONJUNTO | 9,0000 | 513.5000 | 4621.50
669 | BATERIA 150 A/H | UN - UNIDADE | 2,0000 | 1503.0000 | 3006.00
675 | FILTRO DE AR | UN - UNIDADE | 5,0000 | 66.2920 | 331.46
681 | FILTRO DE OLEO LUBRIF.W950/26 | UN - UNIDADE | 1,0000 | 105.0000 | 105.00
685 | FLUIDO DE FREIO DOT3 500ML | UN - UNIDADE | 1,0000 | 40.5000 | 40.50
686 | GRAXA DE PINO | UN - UNIDADE | 2,0000 | 390.0000 | 780.00
687 | OLEO HIDRAULICO VG-68 - BD 20LT | UN - UNIDADE | 9,0000 | 450.8000 | 4057.20
688 | OLEO LUBRIFICANTE | UN - UNIDADE | 21,6000 | 65.7713 | 1420.66
689 | OLEO LUBRIFICANTE 15W40 - BALDE 20 LITROS | UN - UNIDADE | 19,0000 | 436.0526 | 8285.00
691 | ARRUELA DE BORRACHA P/ VEDAÇÃO HIDROMETRO 3/4 | UN - UNIDADE | 111830,0000 | 0.1121 | 12537.90
692 | CRUZETA CARDAN CARGO VW | UN - UNIDADE | 4,0000 | 349.6500 | 1398.60
694 | CARDAN DO CARGO VW | UN - UNIDADE | 1,0000 | 508.5000 | 508.50
697 | ADITIVO PARA RADIADOR | UN - UNIDADE | 12,0000 | 49.8125 | 597.75
701 | TAPETE UNIVERSAL | UN - UNIDADE | 2,0000 | 729.0000 | 1458.00
710 | LONA DE FREIO DIANTEIRA/TRASEIRA | UN - UNIDADE | 1,0000 | 367.2000 | 367.20
711 | DIAFRAGMA 7 24 | UN - UNIDADE | 9,0000 | 62.6000 | 563.40
719 | PORCA SEXTAVA POLIDA 10MM1,50 MA | UN - UNIDADE | 4,0000 | 1.3500 | 5.40
726 | COLA PARA LONA DE FREIO | UN - UNIDADE | 4,0000 | 53.0550 | 212.22
728 | KIT AMORTECEDOR DIANTEIRO DIREITO | UN - UNIDADE | 4,0000 | 679.8600 | 2719.44
729 | RESERVATORIO EXPANÇÃO RADIADOR | UN - UNIDADE | 1,0000 | 310.5000 | 310.50
743 | RETENTOR HASTE CAMBIO | UN - UNIDADE | 2,0000 | 12.0150 | 24.03
750 | CORREIA DO ALTERNADOR 8PK-1443 | UN - UNIDADE | 2,0000 | 90.0000 | 180.00
753 | INTERRUPTOR FREIO VW26.260 | UN - UNIDADE | 2,0000 | 163.6850 | 327.37
756 | VALVULA DRENO | UN - UNIDADE | 4,0000 | 73.8000 | 295.20
762 | OLEO LUBRIFICANTE P/MOTOR 15W40 | L - LITRO | 16,4000 | 32.0976 | 526.40
778 | BARRA/VERGALHAO P/ CONSTRUCAO CA-50 6,3MM X 12M | UN - UNIDADE | 14,0000 | 29.4100 | 411.74
779 | BARRA/VERGALHAO P/ CONSTRUCAO CA-50 10MM X 12M | UN - UNIDADE | 13,0000 | 69.6700 | 905.71
782 | OLEO DIESEL COMUM | L - LITRO | 35376,4377 | 6.1342 | 217007.79
783 | ETANOL | L - LITRO | 44225,0150 | 3.7251 | 164740.85
784 | GASOLINA COMUM | L - LITRO | 15083,1371 | 5.7469 | 86680.74
821 | JOGO PORTAL 4X14CM | UN - UNIDADE | 5,0000 | 114.8820 | 574.41
828 | CORRENTE ELO | M - METRO | 2,0000 | 94.5000 | 189.00
836 | TERMINAL (VEICULAR) | UN - UNIDADE | 9,0000 | 21.3344 | 192.01
839 | TRAVA | UN - UNIDADE | 1,0000 | 1.3000 | 1.30
842 | PEDRISCO LAVADO (M³) | M³ - METRO CÚBICO | 189,0000 | 153.2324 | 28960.92
860 | BARRA/VERGALHAO P/ CONSTRUCAO CA-50 8MM X 12M | BARRA | 20,0000 | 46.3500 | 927.00
863 | ARAME RECOZIDO N18 PCT 1KG | KG - QUILOGRAMA | 7,0000 | 17.1400 | 119.98
874 | TIJOLO CERAMICO DE 6 FUROS (9X14X19) | UN - UNIDADE | 2205,0000 | 1.2800 | 2822.40
875 | TIJOLINHO MACICO COMUN | UN - UNIDADE | 205,0000 | 0.8200 | 168.10
876 | ELEMENTO VAZADO DIAGONAL EM CERAMICA | UN - UNIDADE | 1346,0000 | 4.8300 | 6501.18
887 | CABO DE ROLO 23CM | UN - UNIDADE | 10,0000 | 8.7100 | 87.10
891 | FITA CREPE 50 X 50M | UN - UNIDADE | 44,0000 | 8.0000 | 352.00
894 | PARAFUSO SEXTAVADO ACO 5/8 X 3 ROSCA PARCIAL | UN - UNIDADE | 80,0000 | 4.6926 | 375.41
895 | PORCA SEXTAVADA DE ACO TIPO SIMPLES 5/8 | UN - UNIDADE | 200,0000 | 1.2000 | 240.00
897 | PORCA SEXTAVADA AUTO TRAVANTE 5/8 | UN - UNIDADE | 50,0000 | 1.7100 | 85.50
898 | PARAFUSO SEXTAVADO ACO 5/8 X 2.1/2 ROSCA PARCIAL | UN - UNIDADE | 4,0000 | 13.0625 | 52.25
899 | PARAFUSO SEXTAVADO ZINCADO 5/8X3 ROSCA INTEIRA | UN - UNIDADE | 58,0000 | 2.4000 | 139.20
900 | PORCA SEXTAVADA ZINCADA 5/8 | UN - UNIDADE | 540,0000 | 1.3968 | 754.26
906 | LINHA DE PEDREIRO ROLO C/ 100M | UN - UNIDADE | 26,0000 | 9.6769 | 251.60
910 | MARTELO P/ CARPINTEIRO DE 29MM (COM ORELHA) | UN - UNIDADE | 18,0000 | 25.0000 | 450.00
918 | ALVANCA DE ACO DE 1X1,80M | UN - UNIDADE | 44,0000 | 185.0000 | 8140.00
928 | BLOCO DE CONCRETO 14 X19 X 39CM | UN - UNIDADE | 494,0000 | 5.0000 | 2470.00
930 | CAIBRO 6CM X 6CM X 4MT | M - METRO | 21,0000 | 35.6700 | 749.07
931 | CAIBRO 4CM X 5CM X 5MT | M - METRO | 10,0000 | 30.0000 | 300.00
945 | ESCOVA DE ACO COM CABO 4 | UN - UNIDADE | 25,0000 | 7.2800 | 182.00
946 | LIMA TIPO GROSSA PARA MADEIRA TAM 12 | UN - UNIDADE | 76,0000 | 30.0000 | 2280.00
958 | VASSOURAO GARY NYLON COM CABO | UN - UNIDADE | 77,0000 | 28.0506 | 2159.90
963 | CADEADO LATAO 35MM | UN - UNIDADE | 46,0000 | 30.2500 | 1391.50
969 | BARRA ROSCADA POLIDA 3/4 X 1M | UN - UNIDADE | 9,0000 | 105.3622 | 948.26
973 | PORCA SEXTAVADO 3/4 | UN - UNIDADE | 200,0000 | 1.2475 | 249.49
974 | PORCA SEXTAVADO 5/16 | UN - UNIDADE | 300,0000 | 0.1063 | 31.90
985 | ABRACADEIRA NYLON MEDINDO 200X 3,6 MM BRANCA PACOTE COM 100UNID | M - METRO | 8,0000 | 28.0000 | 224.00
1005 | ANTICORROSIVO PARA RADIADOR | UN - UNIDADE | 11,0000 | 19.1455 | 210.60
1006 | TAMPA DO RADIADOR | UN - UNIDADE | 2,0000 | 57.1500 | 114.30
1009 | FREIO | UN - UNIDADE | 4,0000 | 526.5000 | 2106.00
1012 | ABRACADEIRA TIPO TURBINA INOX | UN - UNIDADE | 3,0000 | 261.0000 | 783.00
1060 | FILTRO DE AR INTERNO CF 500/1 | UN - UNIDADE | 4,0000 | 96.0000 | 384.00
1064 | BROCA A.R 12MM | UN - UNIDADE | 49,0000 | 14.8571 | 728.00
1076 | LIXA DE FERRO 150 | UN - UNIDADE | 1,0000 | 4.5000 | 4.50
1090 | ANEL ORING 22-35 | UN - UNIDADE | 3,0000 | 7.2000 | 21.60
1110 | ADESIVO SILICONE 50GR CINZA ALTA TEMPERATURA | UN - UNIDADE | 5,0000 | 56.6460 | 283.23
1134 | FLANGE VEICULAR | UN - UNIDADE | 3,0000 | 260.7000 | 782.10
1136 | LAMPADA DO FAROL | UN - UNIDADE | 3,0000 | 164.1733 | 492.52
1148 | KIT BUCHA | UN - UNIDADE | 4,0000 | 152.0100 | 608.04
1158 | LENTE DA LANTERNA TRASEIRA AGRALE 8,500 | UN - UNIDADE | 2,0000 | 85.5000 | 171.00
1181 | TECLA VIDRO ELETRICO FIESTA | UN - UNIDADE | 3,0000 | 130.5000 | 391.50
1189 | BUCHA OLHAL AMORTECEDOR | UN - UNIDADE | 2,0000 | 360.0000 | 720.00
1199 | FILTRO DE AR INTERNO | UN - UNIDADE | 2,0000 | 92.0000 | 184.00
1206 | THINNER 1,0 L | L - LITRO | 4,0000 | 37.4625 | 149.85
1209 | FITA ADESIVA 45MM X 45MM TRANSPARENTE PARA EMBALAGEM | UN - UNIDADE | 68,0000 | 3.7300 | 253.64
1210 | FITA CREPE 25 X 50 | UN - UNIDADE | 44,0000 | 5.0455 | 222.00
1213 | TESOURA EM ACO INOX | UN - UNIDADE | 12,0000 | 64.1417 | 769.70
1216 | CAPA PLASTICA PARA ENCADERNACAO A4 - PRETA | UN - UNIDADE | 929,0000 | 0.1927 | 179.04
1220 | GRAXA PARA CHASSIS BD 20KG | UN - UNIDADE | 4,0000 | 382.0000 | 1528.00
1223 | OLEO LUBRIFICANTE 85W 140 | L - LITRO | 78,0000 | 49.0897 | 3829.00
1224 | OLEO 5W 30 | L - LITRO | 26,5000 | 52.6453 | 1395.10
1229 | PISTAO DA BOMBA ALIMENTADORA VW | UN - UNIDADE | 1,0000 | 148.5000 | 148.50
1231 | BUCHA VW | UN - UNIDADE | 5,0000 | 62.1000 | 310.50
1232 | BICO INJETOR VW | UN - UNIDADE | 3,0000 | 600.9000 | 1802.70
1233 | KIT VEDACAO | UN - UNIDADE | 1,0000 | 78.7500 | 78.75
1240 | BOCAL HIDR. 3/8 BSP-6T2.0-30G MOD-4.1 | UN - UNIDADE | 4,0000 | 489.1775 | 1956.71
1263 | COXIM TRASEIRO MOTOR C/PINO | UN - UNIDADE | 4,0000 | 842.4025 | 3369.61
1272 | BROCA ACO RAPIDO 6.0MM | UN - UNIDADE | 47,0000 | 1.9000 | 89.30
1274 | BROCA ACO RAPIDO 12MM | UN - UNIDADE | 30,0000 | 10.0000 | 300.00
1289 | BROCA A.R 8.00MM | UN - UNIDADE | 30,0000 | 3.0000 | 90.00
1298 | ADAPTADOR HIDRAULICO MN 06 MJ 10 | UN - UNIDADE | 3,0000 | 14.9567 | 44.87
1303 | LUVA UNIAO 6005 1 4 (VEICULAR) | UN - UNIDADE | 2,0000 | 39.6000 | 79.20
1306 | TUBO NYLON 6 X 4 | UN - UNIDADE | 3,0000 | 12.9000 | 38.70
1310 | COXIM MOTOR DIANTEIRO | UN - UNIDADE | 6,0000 | 385.4750 | 2312.85
1314 | OLEO MINERAL1L | L - LITRO | 3,0000 | 170.1000 | 510.30
1320 | LUVA VEICULAR | UN - UNIDADE | 4,0000 | 125.1000 | 500.40
1371 | LAMPADA H4 (VEICULAR) | UN - UNIDADE | 9,0000 | 23.3600 | 210.24
1401 | ARRUELA DE PRESSAO 09,53/8'' | UN - UNIDADE | 4,0000 | 0.7200 | 2.88
1406 | THINNER 5 LITROS | UN - UNIDADE | 19,0000 | 80.0200 | 1520.38
1410 | PORCA 14 MB (VEICULAR) | UN - UNIDADE | 1,0000 | 5.4000 | 5.40
1415 | PORCA 12 MB (VEICULAR) | UN - UNIDADE | 1,0000 | 2.3400 | 2.34
1422 | HASTE ACIONAMENTO CILINDRO/EMBREAGEM C/REGULAGEM | UN - UNIDADE | 1,0000 | 91.6200 | 91.62
1445 | FILTRO DE AR CF300/1 EFA948 | UN - UNIDADE | 1,0000 | 46.0000 | 46.00
1454 | ABRACADEIRA TIPO U 1/2 | UN - UNIDADE | 2,0000 | 194.4000 | 388.80
1470 | TE SOLDAVEL 60MM | UN - UNIDADE | 19,0000 | 25.1700 | 478.23
1494 | KIT DE REPARO NO MECANISMO DE SAIDA PARA CAIXA ACOPLADA | UN - UNIDADE | 10,0000 | 75.0000 | 750.00
1499 | COXIM ESCAPAMENTO INTERMEDIARIO | UN - UNIDADE | 3,0000 | 1.3500 | 4.05
1502 | FLUIDO PARA RADIADOR | UN - UNIDADE | 5,0000 | 17.6000 | 88.00
1504 | BATERIA 180 AMPERES | UN - UNIDADE | 4,0000 | 1499.4000 | 5997.60
1505 | LAMPADA H3 (VEICULAR) | UN - UNIDADE | 10,0000 | 23.1150 | 231.15
1506 | LAMPADA (VEICULAR) | UN - UNIDADE | 25,0000 | 11.3220 | 283.05
1522 | RESERVATORIO D AGUA P/RADIADOR | UN - UNIDADE | 8,0000 | 579.4875 | 4635.90
1523 | RETENTOR DO CUBO RODA TRASEIRA | UN - UNIDADE | 1,0000 | 108.0000 | 108.00
1552 | CAPA PRENSAVEL 10 | UN - UNIDADE | 40,0000 | 14.2460 | 569.84
1553 | CAPA PRENSAVEL 12 | UN - UNIDADE | 136,0000 | 16.4937 | 2243.14
1554 | CAPA PRENSAVEL 16 | UN - UNIDADE | 149,0000 | 22.4684 | 3347.79
1559 | TERM MANG HID EMENDA 10 | UN - UNIDADE | 2,0000 | 21.0000 | 42.00
1560 | TERM MANG HID EMENDA 12 | UN - UNIDADE | 5,0000 | 20.0000 | 100.00
1561 | TERM MANG HID EMENDA 16 | UN - UNIDADE | 4,0000 | 29.9325 | 119.73
1562 | TERM MANG HID FJ 10-10 | UN - UNIDADE | 15,0000 | 24.9853 | 374.78
1564 | TERM MANG HID FJ 12-12 | UN - UNIDADE | 23,0000 | 29.2900 | 673.67
1565 | TERM MANG HID MN 16-16 | UN - UNIDADE | 35,0000 | 29.9391 | 1047.87
1572 | ANEL DE BORRACHA JE P/PVC PBA DN - 125MM DE - 140MM | UN - UNIDADE | 50,0000 | 2.4806 | 124.03
1579 | FITA VEDA ROSCA 18MM X 25M C/ NBR 16368 | UN - UNIDADE | 7050,0000 | 2.5000 | 17625.00
1581 | LUVA DE CORRER PVC ROSCAVEL 1 | UN - UNIDADE | 100,0000 | 12.8500 | 1285.00
1583 | LUVA DE PVC LR Ø 40MM X1.1/4 SD MISTA NBR 5648 | UN - UNIDADE | 39,0000 | 4.9744 | 194.00
1587 | LUVA DUPLA DE COMPRESSAO EM POLIPROPILENO PP DN 20MM | UN - UNIDADE | 928,0000 | 3.3300 | 3090.24
1591 | REGISTRO DE ESFERA PVC ROSCAVEL 3/4 TIPO VS | UN - UNIDADE | 56,0000 | 7.0714 | 396.00
1593 | REGISTRO DE ESFERA PVC ROSCAVEL 1.1/2 TIPO VS | UN - UNIDADE | 10,0000 | 17.0000 | 170.00
1595 | TE 90º PVC LR 20MM X 1/2 | UN - UNIDADE | 20,0000 | 1.0725 | 21.45
1598 | TE 90º PBA BBBJE DN 50MM X 50MM | UN - UNIDADE | 726,0000 | 27.5000 | 19965.00
1601 | TE 90º PVC SOLDAVEL DE Ø 32MM | UN - UNIDADE | 1830,0000 | 2.3900 | 4373.70
1605 | TUBO PVC PBA PBJEI CL15 DN 75MM X 6M | BARRA | 82,0000 | 84.8900 | 6960.98
1609 | CAIXA DE PROTECAO UNID MEDICAO PADRAO SANEAR EM POLIPROPILENO OU POLICARBONATO | UN - UNIDADE | 2373,0000 | 51.6002 | 122447.28
1610 | ANEL DE BORRACHA AJE PN10 PARA FºFº DN 250MM | UN - UNIDADE | 10,0000 | 14.5750 | 145.75
1637 | APLICADOR RIGIDO DE DISPOSITIVO DE SUPRESSAO DE AGUA 30CM | UN - UNIDADE | 14,0000 | 41.0000 | 574.00
1638 | APLICADOR FLEXIVEL DE DISPOSITIVO DE SUPRESSAO DE AGUA 90CM | UN - UNIDADE | 35,0000 | 63.1071 | 2208.75
1645 | REGISTRO DE GAVETA FERRO DUCTIL PARA PVC PBJE DEN 250 MM COM CABECOTE | UN - UNIDADE | 2,0000 | 1505.3700 | 3010.74
1649 | TE 90º FºFº BBB JE2GS DN 250MM, REVESTIDO COM TINTA BETUMINOSA | UN - UNIDADE | 4,0000 | 655.2500 | 2621.00
1651 | TE 90º FºFº BBB JE2GS DN 400MM, REVESTIDO COM TINTA BETUMINOSA | UN - UNIDADE | 1,0000 | 1565.9800 | 1565.98
1653 | TE DE REDUCAO FERRO DUCTIL BBB JGS DN 200 X 100MM | UN - UNIDADE | 5,0000 | 317.4900 | 1587.45
1655 | TE DE REDUCAO FERRO DUCTIL BBB JGS DN 400 X 100MM | UN - UNIDADE | 4,0000 | 749.5400 | 2998.16
1668 | TAMBOR DE FREIO TRASEIRO - FIESTA | UN - UNIDADE | 2,0000 | 1755.0000 | 3510.00
1676 | NITROGENIO STRADA | L - LITRO | 1,0000 | 135.0000 | 135.00
1711 | CURVA LONGA 45º PVC ESGOTO SERIE NORMAL DN 50MM | UN - UNIDADE | 932,0000 | 7.8000 | 7269.60
1718 | JOELHO 45º PVC RIGIDO SERIE R PB JE DN 100MM - NBR 5688 | UN - UNIDADE | 291,0000 | 34.9000 | 10155.90
1732 | ANEL DE BORRACHA PARA TUBO ESGOTO PVC OCRE DN 150MM | UN - UNIDADE | 309,0000 | 4.1882 | 1294.15
1733 | ANEL DE BORRACHA PARA TUBO ESGOTO PVC OCRE DN 200MM | UN - UNIDADE | 250,0000 | 4.6000 | 1150.00
1734 | ANEL DE BORRACHA PARA TUBO ESGOTO PVC OCRE DN 250MM | UN - UNIDADE | 250,0000 | 11.6000 | 2900.00
1735 | ANEL DE BORRACHA PARA TUBO ESGOTO PVC OCRE DN 300MM | UN - UNIDADE | 240,0000 | 12.8000 | 3072.00
1736 | ANEL DE BORRACHA PARA TUBO ESGOTO PVC OCRE DN 400MM | UN - UNIDADE | 14,0000 | 100.0000 | 1400.00
1754 | JUNTA DE DESMONTAGEM TRAVADA AXIALMENTE PN10 800MM | UN - UNIDADE | 1,0000 | 9642.5000 | 9642.50
1767 | BANCO CAPACITOR 30KVAR 380V | UN - UNIDADE | 1,0000 | 1006.1100 | 1006.11
1770 | CELULA CAPACITIVA MONOFASICA 1,67 KVA/220V C/ RESISTENCIA EQUIV. | UN - UNIDADE | 3,0000 | 25.0000 | 75.00
1773 | CELULA CAPACITIVA COM RESISTENCIA 30S.3.33FVA 220V | UN - UNIDADE | 2,0000 | 95.8900 | 191.78
1777 | REFELTOR 160W COM LAMPADA VAPOR SODIO E REATOR EXTERNO 220V | UN - UNIDADE | 10,0000 | 105.3200 | 1053.20
1786 | BOIA DE CONTROLE DE NIVEL ELETROMECANICA | UN - UNIDADE | 6,0000 | 76.7400 | 460.44
1788 | BOTAO IMPULSAO VERMELHO LUMINOSO Ø22 - HARMONY XB4 | UN - UNIDADE | 3,0000 | 39.3800 | 118.14
1791 | INTERRUPTOR SELETOR COMPLETO PRETO DE Ø22 3 POSIÇOES ESTATICO 2NA | UN - UNIDADE | 5,0000 | 79.3400 | 396.70
1792 | INTERRUPTOR SELETOR COMPLETO PRETO DE Ø22 2 POSIÇOES ESTATICO 1NA+1NF | UN - UNIDADE | 10,0000 | 38.0050 | 380.05
1793 | PLUG 2P +T INDUSTRIAL 6A 16AMPERES | UN - UNIDADE | 2,0000 | 20.6000 | 41.20
1795 | PLUG 3P+T INDUSTRIAL 6H 32 AMPERES | UN - UNIDADE | 15,0000 | 43.4547 | 651.82
1796 | TOMADA 3P+T INDUSTRIAL 6A 32 AMPERES | UN - UNIDADE | 6,0000 | 27.0050 | 162.03
1797 | PLUG 2P+T 20A SN07320PT | UN - UNIDADE | 5,0000 | 10.0200 | 50.10
1802 | PARAFUSO ROSCA SOBERBA CABECA TIPO PANELA FENDADO - 4,2 / 32MM | UN - UNIDADE | 130,0000 | 0.3038 | 39.50
1803 | PARAFUSO ROSCA SOBERBA CABECA TIPO PANELA FENDADO - 4,8/45MM | UN - UNIDADE | 168,0000 | 0.3690 | 62.00
1804 | PARAFUSO ROSCA SOBERBA CABECA TIPO PANELA FENDADO - 6,3/50MM | UN - UNIDADE | 150,0000 | 0.4433 | 66.50
1807 | CABO DE COBRE PARAL. FLEXIVEL 1KV 2X4,00MM² | M - METRO | 300,0000 | 6.1500 | 1845.00
1821 | CABO DE COBRE PP 3X4,00MM² | M - METRO | 400,0000 | 9.9900 | 3996.00
1824 | CABO DE COBRE PP 3X16MM² | M - METRO | 486,0000 | 45.9900 | 22351.14
1825 | CABO DE COBRE PP 3X25MM² | M - METRO | 277,0000 | 71.2040 | 19723.50
1826 | CABO DE COBRE PP 3X35MM² | M - METRO | 70,0000 | 92.9900 | 6509.30
1830 | CABO FLEXIVEL 1KV 2,5MM ISOLACAO | M - METRO | 145,0000 | 2.8900 | 419.05
1831 | CABO FLEXIVEL 1KV 4,0MM ISOLACAO | M - METRO | 300,0000 | 4.3500 | 1305.00
1832 | CABO FLEXIVEL 1KV 6MM ISOLACAO | M - METRO | 400,0000 | 6.2300 | 2492.00
1833 | CABO FLEXIVEL 1KV 10MM ISOLACAO | M - METRO | 300,0000 | 10.3900 | 3117.00
1834 | CABO FLEXIVEL 1KV 16MM ISOLACAO | M - METRO | 400,0000 | 14.9500 | 5980.00
1836 | CABO FLEXIVEL 1KV 35MM ISOLACAO | M - METRO | 210,0000 | 32.8800 | 6904.80
1848 | CONECTOR SACKS TIPO BTWP 10,0MM | UN - UNIDADE | 20,0000 | 3.9570 | 79.14
1849 | CONECTOR SACKS TIPO BTWP 16,0MM | UN - UNIDADE | 10,0000 | 31.0000 | 310.00
1850 | CONECTOR SACKS TIPO BTWP 2,5MM | UN - UNIDADE | 26,0000 | 5.4827 | 142.55
1853 | CONECTOR SACKS TIPO BTWP 6,0MM | UN - UNIDADE | 5,0000 | 9.0000 | 45.00
1854 | CONECTOR SPLIT BONLT 16MM | UN - UNIDADE | 11,0000 | 68.2736 | 751.01
1855 | CONECTOR SPLIT BONLT 25MM | UN - UNIDADE | 20,0000 | 4.0000 | 80.00
1856 | CONECTOR SPLIT BONLT 35MM | UN - UNIDADE | 25,0000 | 16.6800 | 417.00
1863 | TAMPA 01 MODULO RJ11/45 CONDULETE TOP 1 | UN - UNIDADE | 7,0000 | 12.9900 | 90.93
1866 | DISJUNTOR TRIPOLAR 70AMP. NEMA | UN - UNIDADE | 3,0000 | 185.2100 | 555.63
1881 | DISJUNTOR TIPO DIN BIPOLAR C20A | UN - UNIDADE | 4,0000 | 35.9900 | 143.96
1886 | DISJUNTOR TIPO DIN MONOPOLAR 16 A | UN - UNIDADE | 4,0000 | 10.9900 | 43.96
1892 | DISJUNTOR TIPO DIN TRIPOLAR 6A | UN - UNIDADE | 5,0000 | 42.2940 | 211.47
1902 | DISJ. MOTOR 80/100A 3RV1041 MA10 C/ CONTATO AUX 1NAF 3RV1901-1D | UN - UNIDADE | 2,0000 | 1064.5200 | 2129.04
1905 | ELO FUSIVEL 10A TIPO K | UN - UNIDADE | 33,0000 | 6.9900 | 230.67
1906 | ELO FUSIVEL 15A TIPO K | UN - UNIDADE | 42,0000 | 6.8436 | 287.43
1907 | ELO FUSIVEL 25A TIPO K | UN - UNIDADE | 48,0000 | 8.5000 | 408.00
1909 | CHAVE FUSIVEL TIPO XS 15 KV | UN - UNIDADE | 19,0000 | 517.0400 | 9823.76
1911 | PORTA FUZIVEL PARA CHAVE XS 15KV | UN - UNIDADE | 1,0000 | 113.1600 | 113.16
1923 | FUSIVEL NH TAMANHO 00 80 AMPERES | UN - UNIDADE | 10,0000 | 20.2300 | 202.30
1925 | FUSIVEL NH TAMANHO 01 100 AMPERES | UN - UNIDADE | 34,0000 | 68.6218 | 2333.14
1926 | FUSIVEL NH TAMANHO 01 160 AMPERES | UN - UNIDADE | 13,0000 | 28.1500 | 365.95
1927 | FUSIVEL PROTLSTOR Z300080 TENSAO 690V CORRENTE 800A A,177M | UN - UNIDADE | 3,0000 | 908.0000 | 2724.00
1929 | FUZIVEL DE VIDRO AG20 1,0 A | UN - UNIDADE | 10,0000 | 0.6000 | 6.00
1931 | FUZIVEL DE VIDRO AG20 2,0 A | UN - UNIDADE | 3,0000 | 0.6000 | 1.80
1933 | FUZIVEL DE VIDRO AG20 3,0 A | UN - UNIDADE | 8,0000 | 3.1688 | 25.35
1935 | FUSIVEL NH TAMANHO 02 250 AMPERES | UN - UNIDADE | 5,0000 | 90.2860 | 451.43
1936 | FITA ISOLANTE BAIXA TENSAO 19MM X 20M X1 9MM | UN - UNIDADE | 492,0000 | 31.9300 | 15709.56
1944 | TIMER DIGITAL DIARI/SEM 220 RTST - 20 100ª | UN - UNIDADE | 8,0000 | 498.3000 | 3986.40
1948 | INTERRUPTOR P/ EMBUTIR S2 C/ ESPELHO DE PVC - LINHA TOP 1 | UN - UNIDADE | 10,0000 | 6.5000 | 65.00
1950 | MICRO INTERRUPTOR FIM DE CURSO REF: MG 2603 | UN - UNIDADE | 7,0000 | 33.5943 | 235.16
1951 | LUMINARIA EM ALUMINIO P/ 250W E 40 | UN - UNIDADE | 7,0000 | 49.5000 | 346.50
1964 | LAMPADA FLUORESCENTE 32W / T8 | UN - UNIDADE | 51,0000 | 6.8500 | 349.35
1965 | LAMPADA FLUORESCENTE 40W / 10 | UN - UNIDADE | 82,0000 | 10.3300 | 847.06
1968 | REATOR ELET. ALTO FATOR DE POT. 2X14/20W BIVOLT | UN - UNIDADE | 20,0000 | 25.1300 | 502.60
1971 | SOQUETE TIPO CEBOLINHA PARA LAMPADAS T5 | UN - UNIDADE | 40,0000 | 4.5820 | 183.28
1972 | SOQUETE DE PORCELANA E-27 | UN - UNIDADE | 45,0000 | 4.5000 | 202.50
1973 | SOQUETE DE PORCELANA E-40 | UN - UNIDADE | 25,0000 | 13.1900 | 329.75
1974 | RELE FOTO-ELETRICO 220V / 1200W COM BASE | UN - UNIDADE | 29,0000 | 39.9900 | 1159.71
1988 | LAMPADAS TUBULARES LED 10W / T8 / 600MM / BIVOLT | UN - UNIDADE | 42,0000 | 16.8400 | 707.28
1989 | LAMPADA SUPERLED MR16 12V / 4W (DICROICA) | UN - UNIDADE | 10,0000 | 20.7900 | 207.90
1990 | BASE GU5.3 PARA LAMPADAS DICROICA | UN - UNIDADE | 10,0000 | 4.8240 | 48.24
1997 | TERMOSTATO COMANDO TASCO 0-60S | UN - UNIDADE | 1,0000 | 307.8000 | 307.80
2009 | TERMINAL DE COMPRESSAO 10MM T. ARGOLA | UN - UNIDADE | 250,0000 | 1.0894 | 272.34
2010 | TERMINAL DE COMPRESSAO 35MM T. ARGOLA | UN - UNIDADE | 390,0000 | 2.0600 | 803.40
2011 | TERMINAL DE COMPRESSAO 50MM T. ARGOLA | UN - UNIDADE | 380,0000 | 3.3600 | 1276.80
2012 | TERMINAL DE COMPRESSAO 95MM T. ARGOLA | UN - UNIDADE | 427,0000 | 5.9700 | 2549.19
2013 | TERMINAL PRE ISOLADO GARFO 1,5 - 2,5MM | UN - UNIDADE | 49,0000 | 0.1684 | 8.25
2020 | TRANSFORMADOR DE CORRETE 200/5A | UN - UNIDADE | 4,0000 | 139.9650 | 559.86
2022 | TRANSFORMADOR DE COMANDO 380V. T.SEC.220V P 75VA RF:4AM3495-0BD30-OC | UN - UNIDADE | 4,0000 | 147.7050 | 590.82
2023 | TRANSFORMADOR DE CORRENTE 50/5A CL EXATIDAO 3C2,5 4NF01 12-2BC20 | UN - UNIDADE | 1,0000 | 167.6100 | 167.61
2032 | CONTATOR AUXILIAR 220V 2NA+2NF REF: 3RH1122-1AN10 | UN - UNIDADE | 6,0000 | 163.6500 | 981.90
2037 | TRILHO P/ CONTATOR 35MM | UN - UNIDADE | 29,0000 | 12.7062 | 368.48
2133 | CHAVE GRIFO 12 CABECA ACO FORJADO N12 | UN - UNIDADE | 20,0000 | 37.4530 | 749.06
2167 | ABRAÇADEIRA MICRO MAB 9MM 32 44 | UN - UNIDADE | 50,0000 | 1.8900 | 94.50
2216 | SABÃO EM PÓ | KG - QUILOGRAMA | 100,0000 | 16.4700 | 1647.00
2217 | ESPONJA MULTI-USO DUPLA FACE DE 110 X 70MM X 20MM | UN - UNIDADE | 3,0000 | 2.0000 | 6.00
2263 | SUPORTE RECAMBIAVEL | UN - UNIDADE | 5,0000 | 166.5000 | 832.50
2281 | CUMEEIRA SEM AMIANTO ARTICULADA 110 X 6MM | UN - UNIDADE | 7,0000 | 60.0000 | 420.00
2289 | PARAFUSO SEXT. ACO 3/8 X 1 UNC | UN - UNIDADE | 65,0000 | 1.4495 | 94.22
2294 | PARAFUSO SEXT UNC ACO 15,9 ROSCA PARCIAL 5/8'' X 2.1/2'' | UN - UNIDADE | 8,0000 | 13.0625 | 104.50
2297 | OLEO LUBRIFICANTE SAE 75W 90 | L - LITRO | 2,0000 | 50.0000 | 100.00
2301 | OLEO LUBRIFICANTE P/ MOTOR 5W 30 SINTETICO | L - LITRO | 9,0000 | 74.6600 | 671.94
2302 | BUZINA (VEICULAR) | UN - UNIDADE | 3,0000 | 92.4767 | 277.43
2314 | OLEO LUBRIFICANTE SAE 50 | L - LITRO | 8,0000 | 47.0000 | 376.00
2324 | MALHA POP 15 X 15 4,2MM 2 X 3M | UN - UNIDADE | 20,0000 | 96.3800 | 1927.60
2328 | TÊ DE SERVIÇO INTEGR.PP 50 X 3/4 20 NTS 175 NORMA SABESP | UN - UNIDADE | 3474,0000 | 18.0000 | 62532.00
2345 | TINTA ACRILICA GELO 18L | UN - UNIDADE | 8,0000 | 255.0000 | 2040.00
2373 | MARRETA COM CABO 0,5 KG | UN - UNIDADE | 35,0000 | 36.0000 | 1260.00
2392 | CAVADEIRA ARTICULADA COM CABO DE MADEIRA 120 CM COM BATENTE METALICO | UN - UNIDADE | 7,0000 | 95.9000 | 671.30
2393 | ANCINHO CURVO LEVE 14D | UN - UNIDADE | 10,0000 | 22.3000 | 223.00
2401 | ADAPTADOR PVC DEFOFO PVC PBA 150 X140MM DE 150 X 160MM | UN - UNIDADE | 2,0000 | 128.0000 | 256.00
2406 | LUVA DE TRANSICAO PVC PBA DEFOFO DN 250MM | UN - UNIDADE | 6,0000 | 238.0000 | 1428.00
2408 | BUCHA DE REDUÇÃO PVC SOLDAVEL LONGA 75X60MM | UN - UNIDADE | 10,0000 | 53.0000 | 530.00
2421 | NITROGENIO ONU 1066 CLASSE 2.2 GASES | M³ - METRO CÚBICO | 1,0000 | 256.5000 | 256.50
2434 | SABAO BARRA 200G 1KG - PCT COM/ 5UNIDADES - MARCA YPE, MINUANO,TOP | UN - UNIDADE | 107,0000 | 11.7789 | 1260.34
2447 | TAMPAO DE FERRO FUNDIDO DUCTIL, 45KG, COM TRAVAS, CARGA MAXIMA 40000KG, DIAM ABERTO 600MM, PERSONALIZADO COM A LOGOMARCA SOLICITADA PARA POCO DE VISITA DE REDE DE ESGOTO EM CONFORMIDADE COM A NBR-10160 | UN - UNIDADE | 87,0000 | 400.0000 | 34800.00
2454 | FLANGE CEGO FERRO DUCTIL PN 10 DN 700MM | UN - UNIDADE | 1,0000 | 1646.0300 | 1646.03
2460 | VALVULA DE RETENCAO TIPO PORTINHOLA UNICA C/FLANGES DN 300MM FERRO DUCTIL | UN - UNIDADE | 1,0000 | 5700.0000 | 5700.00
2507 | LAMPADA (VEICULAR) | UN - UNIDADE | 38,0000 | 18.6429 | 708.43
2525 | OLEO DE TRANSMISSAO | L - LITRO | 9,0000 | 134.4000 | 1209.60
2535 | MOTOR DE PARTIDA (VEICULAR) | UN - UNIDADE | 1,0000 | 2493.1800 | 2493.18
2536 | CHAVE DE PARTIDA (VEICULAR) | UN - UNIDADE | 1,0000 | 133.2000 | 133.20
2539 | INTERRUPTOR DE OLEO SENSOR (VEICULAR) | UN - UNIDADE | 1,0000 | 81.0000 | 81.00
2547 | PORCA SEXTAVA 1/2 UNC | UN - UNIDADE | 10,0000 | 6.5270 | 65.27
2565 | ADAPTADOR HIDRAULICO MN 06 MJ 08 | UN - UNIDADE | 1,0000 | 12.0000 | 12.00
2566 | ADAPTADOR HIDRAULICO MN 06 MJ 10 | UN - UNIDADE | 2,0000 | 15.0000 | 30.00
2572 | CAPA PRENSAVEL 08 | UN - UNIDADE | 22,0000 | 12.0427 | 264.94
2573 | MANGUEIRA HID R2AT 16 IMPORT | M - METRO | 22,8500 | 84.9672 | 1941.50
2580 | TERM MANG FJ 12-16 | UN - UNIDADE | 4,0000 | 40.0000 | 160.00
2581 | TERM MANG HID FJ 16-16 | UN - UNIDADE | 23,0000 | 40.0000 | 920.00
2582 | TERM MANG HID FJ 90G 12-16 | UN - UNIDADE | 1,0000 | 60.0000 | 60.00
2583 | TERM MANG HID FJ 90G 16-16 | UN - UNIDADE | 5,0000 | 70.0000 | 350.00
2584 | TERMINAL MANGUEIRA HID 16-16 | UN - UNIDADE | 1,0000 | 30.0000 | 30.00
2610 | ANTI FERRUGEM | UN - UNIDADE | 9,0000 | 12.2556 | 110.30
2622 | LANTERNA LATERAL | UN - UNIDADE | 2,0000 | 68.6700 | 137.34
2642 | LACRE ANTI-FRAUDE POLIPROPILENO TIPO ABRACADEIRA COM 01 (UMA) TRAVA PARA HIDROMETRO TIPO CAVALETE 3/4,NA COR AZUL CELESTE NUMERADO DE 1 ATE 100.000 | UN - UNIDADE | 81796,0000 | 0.7000 | 57257.20
2643 | REDUCAO CONCENTRICA COM FLANGES DN 600 X 400MM | UN - UNIDADE | 1,0000 | 3518.0000 | 3518.00
2647 | CURVA 90 DN 600MM COM FLANGES | UN - UNIDADE | 1,0000 | 7725.3800 | 7725.38
2651 | REDUCAO CONCENTRICA COM FLANGES DN 700 X 600MM | UN - UNIDADE | 1,0000 | 3627.3300 | 3627.33
2652 | PARAFUSO ACO, GALV. A FOGO, CONF. NBR 7675, DIAM. 27MM E COMP. 130MM, INCLUSO PORCAS E ARRUELAS | UN - UNIDADE | 250,0000 | 21.9440 | 5486.00
2658 | REDUCAO CONCENTRICA COM FLANGES DN 800 X 700 MM | UN - UNIDADE | 1,0000 | 4688.0000 | 4688.00
2663 | JUNTA DE DESMONTAGEM TRAVADA AXIALMENTE DN 700MM, CORPO, PISTÃO E CONTRA FLANGE CONFECCIONADO EM FERRO FUNDIDO DÚCTIL (NBR 6916 CLASSE 42012). PINTURA DE FUNDO COM PRIMER EPÓXI DE ALTA ESPESSURA, BI-COMPONENTE, CURADO COM POLIAMIDA E SEM PIGMENTOS AN | UN - UNIDADE | 2,0000 | 9150.0000 | 18300.00
2711 | TEXTURA EXTERNA BRANCO 20KG | UN - UNIDADE | 2,0000 | 69.1500 | 138.30
2712 | FUNDO PREPARADOR DE PAREDE BASE D 'AGUA (COMPLEMENTOS) 18LT | UN - UNIDADE | 20,0000 | 155.7000 | 3114.00
2758 | VALVULA DE FECHAMENTO RAPIDO COM FLANGES - DN 700MM | UN - UNIDADE | 2,0000 | 16288.0000 | 32576.00
2776 | BATERIA 60 AMPERES | UN - UNIDADE | 1,0000 | 567.0000 | 567.00
2813 | FITA ISOLANTE18MM X 20MM | UN - UNIDADE | 4,0000 | 94.5000 | 378.00
2836 | MANGUEIRA SUCCAO AZUL 4" | M - METRO | 27,0000 | 127.7778 | 3450.00
2852 | CORREIA IND. A-073 | UN - UNIDADE | 3,0000 | 18.0000 | 54.00
2856 | MANGUEIRA PVC CRISTAL 3/8X2.0MM | UN - UNIDADE | 20,0000 | 3.5000 | 70.00
2886 | INTERRUPTOR P/ EMBUTIR S3 C/ ESPELHO DE PVC - LINHA TOP1 | UN - UNIDADE | 6,0000 | 11.5000 | 69.00
2955 | CAPA PRENS. 10 | UN - UNIDADE | 3,0000 | 14.0000 | 42.00
2957 | TERM MANG HID MJ 16-16 | UN - UNIDADE | 30,0000 | 45.0000 | 1350.00
2966 | ISOLANTE DE BORRACHA | UN - UNIDADE | 3,0000 | 209.4000 | 628.20
3000 | VIDRO INCOLOR | UN - UNIDADE | 2,0000 | 416.2500 | 832.50
3008 | BOBINA DE PAPEL PARA IMPRESSAO | UN - UNIDADE | 927,0000 | 5.3500 | 4959.45
3012 | UNIAO SOLDAVEL 32MM | UN - UNIDADE | 25,0000 | 1.7152 | 42.88
3038 | CANETA PARA CD/DVD - REFERÊNCIA DE MARCA (PILOT, BIC , FABER CASTELL) OU OUTRA DE QUALIDADE E DESEMPENHO IGUAL OU SUPERIOR | UN - UNIDADE | 7,0000 | 4.6500 | 32.55
3039 | DVD R 4,7 GB-120 MIN | UN - UNIDADE | 47,0000 | 2.0726 | 97.41
3040 | CD - R CAP 80MIN - 700MB | UN - UNIDADE | 26,0000 | 1.6000 | 41.60
3042 | EXTRATOR DE GRAMPO - ESPÁTULA | UN - UNIDADE | 78,0000 | 1.3365 | 104.25
3044 | PASTA AZ - OMBRO LARGO | UN - UNIDADE | 191,0000 | 21.9900 | 4200.09
3046 | PASTA SUSPENSA MARMORIZADA (COMPLETA) | UN - UNIDADE | 138,0000 | 3.6900 | 509.22
3047 | CAIXA PARA CORRESPONDENCIA TRIPLA EM ACRILICO | UN - UNIDADE | 9,0000 | 89.9900 | 809.91
3048 | GRAMPEADOR TIPO ALICATE PARA GRAMPO 24/6 E 26/6 REFERENCIA MARCA - MAXPRINT/GENMES/STAPLES/CIS/MAPED OFFICE, TAMANHO MININO C/ 16CM | UN - UNIDADE | 82,0000 | 22.4534 | 1841.18
3060 | FLUIDO ATF PARA DIRECAO HIDRAULICA | UN - UNIDADE | 7,0000 | 36.0000 | 252.00
3062 | OLEO LUBRIFICANTE P/ MOTOR 10 W 30 | UN - UNIDADE | 11,0000 | 31.5118 | 346.63
3069 | OLEO HIDRAULICO HD 32 - BD 20LT | UN - UNIDADE | 52,0000 | 353.0500 | 18358.60
3073 | FILTRO VALVULA PU TB1374X | UN - UNIDADE | 1,0000 | 250.0000 | 250.00
3074 | FILTRO DE AR EXTERNO C27830 | UN - UNIDADE | 1,0000 | 145.0000 | 145.00
3075 | FILTRO DE AR EXTERNO C17308 | UN - UNIDADE | 1,0000 | 107.0000 | 107.00
3077 | FILTRO DE AR EXTERNO C20500 | UN - UNIDADE | 1,0000 | 139.0000 | 139.00
3079 | FILTRO DE AR INTERNO CF1552 | UN - UNIDADE | 2,0000 | 81.5000 | 163.00
3107 | FILTRO DE TRANSMISSAO MOTOR JCB | UN - UNIDADE | 1,0000 | 180.0000 | 180.00
3135 | MANGUEIRA HIDRAULICA 10M3K 5 8 | M - METRO | 1,0000 | 40.5000 | 40.50
3141 | OLEO LUBRIFICANTE SAE 10W 30 | UN - UNIDADE | 2,0000 | 363.0000 | 726.00
3169 | VALVULA SOLENOIDE 1/4 | UN - UNIDADE | 2,0000 | 301.5000 | 603.00
3250 | CURVA 90 COM FLANGES PN10 DN 150MM | UN - UNIDADE | 1,0000 | 725.2400 | 725.24
3328 | VALVULA DE GAVETA CORPO CURTO F/F CUNHA DE BORRACHA C/ VOL. PN10 DN 150MM | UN - UNIDADE | 1,0000 | 1860.1000 | 1860.10
3367 | CARGA GAS AR CONDICIONADO | UN - UNIDADE | 2,0000 | 677.2500 | 1354.50
3368 | OLEO COMPRESSOR DE AR VEICULO | UN - UNIDADE | 3,0000 | 105.5000 | 316.50
3373 | BOBINA E IMPRESSAO (IMAGEM) PARA FATURAS DO SANEAR, EM PAPEL TERMICO | UN - UNIDADE | 3510,0000 | 4.5200 | 15865.20
3374 | JUNTA ROTATIVA 1 NPT (F) X 1NPT (M) | UN - UNIDADE | 13,0000 | 2030.4962 | 26396.45
3376 | ENGREN (PINHAO) CORRENTE DUPLA 69.1X17 | UN - UNIDADE | 5,0000 | 229.5000 | 1147.50
3377 | CORRENTE DE TRANSMISSAO | UN - UNIDADE | 11,0000 | 42.3436 | 465.78
3379 | VALVULA ESFERA 1NPT (F) 210 KGF INOX | UN - UNIDADE | 1,0000 | 307.8000 | 307.80
3381 | MOLA HELIC COMPRESSAO 2.5X37X34 | UN - UNIDADE | 15,0000 | 13.2740 | 199.11
3382 | DISCO DA VALVULA PLANA DELRIN BPS 331/332 | UN - UNIDADE | 5,0000 | 45.7060 | 228.53
3383 | ANEL VEDACAO IRING 2232-76.50X3.53 | UN - UNIDADE | 1,0000 | 4.0600 | 4.06
3385 | DISTANCIADOR LISO 10.31X15X20 | UN - UNIDADE | 4,0000 | 89.1225 | 356.49
3388 | BUCHA ENCOSTO ESCAL 2.1/8X69.85X20 | UN - UNIDADE | 6,0000 | 275.5150 | 1653.09
3389 | ANEL DE APERTO 2.1/8 | UN - UNIDADE | 4,0000 | 191.4125 | 765.65
3390 | EMBOLO 2,1/8 INOX 420 | UN - UNIDADE | 3,0000 | 722.2300 | 2166.69
3392 | ANEL DE VEDACAO ORING 2235-86.03X03,53 | UN - UNIDADE | 3,0000 | 4.1900 | 12.57
3401 | JUNTA VEDACAO RETANG 185X330X2.38 | UN - UNIDADE | 2,0000 | 22.5850 | 45.17
3410 | JUNTA VEDACAO CIRCULAR 171X240X0.4 | UN - UNIDADE | 4,0000 | 32.3900 | 129.56
3411 | JUNTA VEDACAO RETANG. 190X350X2.38 | UN - UNIDADE | 2,0000 | 23.2200 | 46.44
3413 | JUNTA VEDACAO CIRCULAR 10,5X18X2.5 | UN - UNIDADE | 2,0000 | 17.8350 | 35.67
3417 | MOLA HELIC. COMPRESSAO 5X23X70 | UN - UNIDADE | 1,0000 | 23.7400 | 23.74
3420 | MOLA PRATO 2.25X40X3.15 | UN - UNIDADE | 91,0000 | 9.0367 | 822.34
3426 | MOLA HELIC COMPRESSAO 2.5X25.5X46 | UN - UNIDADE | 1,0000 | 13.0600 | 13.06
3438 | MOLA HELIC COMPRESSAO 3.2X27.4X65 | UN - UNIDADE | 1,0000 | 26.1200 | 26.12
3442 | JUNTA VEDACAO CIRCULAR 110X155X3.175 | UN - UNIDADE | 8,0000 | 21.5975 | 172.78
3446 | FILTRO DE AR SVR 130 A CARB/TANQUE DETR | UN - UNIDADE | 1,0000 | 2157.2600 | 2157.26
3447 | ELEMENTO FILTRANTE SUCCAO ROOTS SVR 100 | UN - UNIDADE | 2,0000 | 7771.4000 | 15542.80
3451 | JUNTA VEDACAO CIRCULAR 310X270X0.79 | UN - UNIDADE | 5,0000 | 111.6360 | 558.18
3453 | VALVULA P/FECHAMENTO DE AR SVR 100 | UN - UNIDADE | 1,0000 | 2481.1200 | 2481.12
3454 | JUNTA VEDACAO CIRCULAR 247X300X0.79 | UN - UNIDADE | 2,0000 | 101.2650 | 202.53
3455 | JUNTA VEDACAO CIRCULAR 110X52X0.79 | UN - UNIDADE | 2,0000 | 97.2550 | 194.51
3466 | FILTRO DE OLEO 3/4 BSP X 30 | UN - UNIDADE | 1,0000 | 522.3400 | 522.34
3488 | ENCOSTO DA VALV 327 | UN - UNIDADE | 1,0000 | 67.4200 | 67.42
3490 | VALVULA CABECOTE BPS 327 | UN - UNIDADE | 6,0000 | 188.4400 | 1130.64
3497 | ANEL VEDACAO ORING 2227-60.63X3.53 | UN - UNIDADE | 3,0000 | 1.9500 | 5.85
3499 | CAMISA P/ EMBOLO 327-1,1/2-A INOX | UN - UNIDADE | 3,0000 | 944.1600 | 2832.48
3501 | RETENTOR 73X54X11 | UN - UNIDADE | 1,0000 | 49.5000 | 49.50
3504 | JUNTA VEDACAO CIRCULAR 113X163X0.794 | UN - UNIDADE | 2,0000 | 13.7600 | 27.52
3505 | JUNTA VEDACAO CIRCULAR 113X163X0.4 | UN - UNIDADE | 2,0000 | 13.1400 | 26.28
3519 | BOMBA ENGRENAGEM 1/280/4 ESQ CHAVT | UN - UNIDADE | 1,0000 | 4408.2000 | 4408.20
3525 | MANCAL ROLAMENTO P/ EIXO 40 | UN - UNIDADE | 2,0000 | 562.5200 | 1125.04
3526 | JUNTA ROTATIVA I NTP (F) X 1 NPT (M) | UN - UNIDADE | 1,0000 | 2219.9500 | 2219.95
3535 | BOCAL HIDR 3/8 BSP-F1.2+6T1 - 8-18G ,PD 4.1 | UN - UNIDADE | 5,0000 | 459.8000 | 2299.00
3544 | LAMPADA LANTERNA TRAZEIRA VEICULAR (CAMINHAO) | UN - UNIDADE | 3,0000 | 275.2500 | 825.75
3546 | JUNTA ROTATIVA 1 NPT (F) X 1 NPT (M) | UN - UNIDADE | 2,0000 | 1525.7100 | 3051.42
3549 | MOLA HELIC COMPRESSAO INOX 1.1X16.2X18.5 | UN - UNIDADE | 9,0000 | 3.8711 | 34.84
3558 | EMBOLO 35MM CERAMICA BPS 310-030 | UN - UNIDADE | 3,0000 | 187.4900 | 562.47
3573 | MOLA HELIC COMPRESSAO 1X12,5X16 | UN - UNIDADE | 2,0000 | 5.6700 | 11.34
3577 | VALVULA REF PRESSAO BP03-200/150 PORCA INOX | UN - UNIDADE | 1,0000 | 4540.1600 | 4540.16
3584 | CORREIA V 3V 265 EQUIP. SLP - 020 | UN - UNIDADE | 1,0000 | 37.5100 | 37.51
3636 | EMBREAGEM EMBREMAQ - 211 HD FREE SAE 3 | UN - UNIDADE | 1,0000 | 42189.0000 | 42189.00
3693 | OLEO 2T 500ML | UN - UNIDADE | 32,0000 | 33.0000 | 1056.00
3694 | OLEO CORRENTE MOTOSSERRA 5L MS30 | UN - UNIDADE | 1,0000 | 390.0000 | 390.00
3735 | ALICATE DE CORTE DIAGONAL MOD AMERICANO DE 6" | UN - UNIDADE | 8,0000 | 17.6000 | 140.80
3780 | CAPA PRENSAVEL 06 | UN - UNIDADE | 6,0000 | 13.3417 | 80.05
3787 | FLUIDO DE FREIO | UN - UNIDADE | 7,0000 | 49.0000 | 343.00
3791 | TUBO PVC OCRE EB-644 P/ REDE COLETORA ESGOTO JEI DN 350MM | BARRA | 92,0000 | 591.7320 | 54439.34
3817 | TOCO FºFº JTA FLANGES DN 700MM L= 0,50M | UN - UNIDADE | 2,0000 | 3696.0000 | 7392.00
3819 | PARAFUSO P/ FLANGES C/ PORCA 27MM X 130MM | UN - UNIDADE | 239,0000 | 27.3674 | 6540.80
3839 | FILTRO TECFIL G 104/7 | UN - UNIDADE | 3,0000 | 178.2000 | 534.60
3864 | TERM MANG MJ 10-10 | UN - UNIDADE | 6,0000 | 17.5000 | 105.00
3867 | CORREIA IND 5V 1060 | UN - UNIDADE | 5,0000 | 287.2880 | 1436.44
3881 | CANETA ESCR.MÉDIA AZUL CAIXA C/ 50 UNIDADES | UN - UNIDADE | 2702,0000 | 1.3191 | 3564.32
3882 | CANETA ESCR.MÉDIA PRETA CAIXA C/ 50 UNIDADES | UN - UNIDADE | 2547,0000 | 1.1831 | 3013.40
3883 | CANETA ESCR.MÉDIA VERMELHA CAIXA C/ 50 UNIDADES | UN - UNIDADE | 2387,0000 | 0.8390 | 2002.81
3890 | PREGO C/CABEÇA 18 X 27 - PCT C/1KG | KG - QUILOGRAMA | 3,0000 | 20.0000 | 60.00
3943 | TERM MANG HID FJ 90G 12-12 | UN - UNIDADE | 22,0000 | 35.9709 | 791.36
3945 | TERMINAL MANGUEIRA FJ 10-10 | UN - UNIDADE | 7,0000 | 25.0000 | 175.00
3970 | TUBO DE ESCAPE DE VEDACAO VEICULAR | UN - UNIDADE | 1,0000 | 54.0000 | 54.00
3971 | TELHA DE FIBROCIMENTO, 6MM 153X110CM | UN - UNIDADE | 7,0000 | 47.9000 | 335.30
3984 | ABRACADEIRA NYLON 100 X 2,50MM BRANCA PACOTE C/ 100UNID | UN - UNIDADE | 20,0000 | 10.0000 | 200.00
3986 | ABRACADEIRA NYLON 280 X 4,8MM BRANCA PACOTE C/100 UNID | UN - UNIDADE | 20,0000 | 35.0000 | 700.00
3991 | PORCA SEXTAVADA POLIDA 3/8 PARA BARRA ROSCA 3/8 | UN - UNIDADE | 10,0000 | 0.1200 | 1.20
3997 | VIGOTA EM MADEIRA 6 X 12CM X 6,00 METROS | UN - UNIDADE | 69,0000 | 107.0600 | 7387.14
4005 | ANTICORROSIVO SPRAY 290ML | UN - UNIDADE | 16,0000 | 29.7900 | 476.64
4006 | SILICONE NEUTRO - TRANSPARENTE CARTUCHO C/ 280GRAMAS | UN - UNIDADE | 40,0000 | 14.4773 | 579.09
4007 | ARCO DE PUA COM CATRACA DE 10 | UN - UNIDADE | 23,0000 | 123.6883 | 2844.83
4014 | COLHER DE PREDREIRO REDONDA N 07 | UN - UNIDADE | 21,0000 | 12.5000 | 262.50
4018 | DISCO DE CORTE Ø 7 X 1/8X7/8 | UN - UNIDADE | 77,0000 | 6.8900 | 530.53
4020 | DISCO DE CORTE Ø 10 X 1/8X7/8 | UN - UNIDADE | 20,0000 | 7.2140 | 144.28
4029 | FOICE ROCADEIRA LONGA S/ CABO | UN - UNIDADE | 43,0000 | 26.6837 | 1147.40
4031 | GARRAFA TERMICA - CORPO E ALCA PLASTICA CAPACIDADE DE 1 LITRO | UN - UNIDADE | 5,0000 | 81.9940 | 409.97
4037 | ESTOPA COLORIDA FARDO C/ 20 KG | UN - UNIDADE | 1,0000 | 155.0000 | 155.00
4040 | NIVEL ALUMINIO 12 | UN - UNIDADE | 20,0000 | 19.8000 | 396.00
4047 | PONTEIRO HEXAGONAL 3/4 X 12 | UN - UNIDADE | 12,0000 | 22.6667 | 272.00
4048 | TALHADEIRA HEXAGONAL 3/4 X 12 | UN - UNIDADE | 4,0000 | 19.1650 | 76.66
4050 | BOTINA DE COURO C/ BIQUEIRA N 37 AO 44 | UN - UNIDADE | 2,0000 | 56.0000 | 112.00
4051 | LUVA DE RASPA DE COURO 07 CM | UN - UNIDADE | 17,0000 | 12.4529 | 211.70
4061 | TINTA ESMALTE SINTETICO AMARELO 3,6L | UN - UNIDADE | 6,0000 | 86.0000 | 516.00
4063 | TINTA ESMALTE SINTETICO BRANCO 3,6L | UN - UNIDADE | 15,0000 | 75.0000 | 1125.00
4066 | CONJUNTO DE SERRA COPO ACO RAPIDO BI-METALICA 19MM - 3/4 C, SUP DE FIXACAO E BRC PILOTO | UN - UNIDADE | 10,0000 | 21.3880 | 213.88
4067 | CONJUNTO DE SERRA COPO ACO RAPIDO BI-METALICA 105MM - 4 1/8 C/ SUPORTE DE FIXACAO E BROC. PILOTO | UN - UNIDADE | 10,0000 | 411.0300 | 4110.30
4074 | ROLO ANTIGOTAS 23CM SEM CABO | UN - UNIDADE | 10,0000 | 13.2810 | 132.81
4079 | BALDE ZINCADO 10L PARA CONCRETO | UN - UNIDADE | 41,0000 | 24.5000 | 1004.50
4082 | ANEL DE VEDACAO PARA CAIXA ACOPLADA | UN - UNIDADE | 5,0000 | 7.0000 | 35.00
4087 | ARCO DE SERRA FIXO / MANUAL DE 12 | UN - UNIDADE | 41,0000 | 24.0939 | 987.85
4088 | CHAVE GRIFO CABECA ACO FORJADO N14 | UN - UNIDADE | 25,0000 | 43.5620 | 1089.05
4103 | BROCA DE VIDEA CONCRETO 4MM | UN - UNIDADE | 18,0000 | 9.3306 | 167.95
4107 | BROCA DE VIDEA CONCRETO 12MM | UN - UNIDADE | 2,0000 | 13.2000 | 26.40
4110 | TARRACHA METAL PARA TUBO PVC DE 3/4 COM CABO | UN - UNIDADE | 50,0000 | 4.0000 | 200.00
4113 | ADESIVO INSTANTANEO UNIVERSAL - CARTELA COM 02 GR | UN - UNIDADE | 5,0000 | 8.0000 | 40.00
4116 | TORNEIRA ESFERA METAL 1/2 BEBEDOURO INDUSTRIAL | UN - UNIDADE | 10,0000 | 18.0000 | 180.00
4124 | TELHA AMIANTO 366 X 0,6 X 110 | UN - UNIDADE | 25,0000 | 108.3720 | 2709.30
4168 | LIMPA CONTATO | UN - UNIDADE | 15,0000 | 13.3667 | 200.50
4198 | PANO DE PRATO 68CM X 40CM | UN - UNIDADE | 9,0000 | 2.9800 | 26.82
4199 | SACO CRU 55CM X 78CM 100% ALGODAO | UN - UNIDADE | 59,0000 | 9.1300 | 538.67
4200 | FILTRO DE PAPEL PARA CAFE COM MICROFUROS - COSTURA DUPLA N 103 - PCT COM 50 UNID | UN - UNIDADE | 54,0000 | 3.9293 | 212.18
4201 | PAPEL ALUMINIO ROLO COM 45CM X 7,5METROS | UN - UNIDADE | 13,0000 | 4.2000 | 54.60
4203 | DETERGENTE EM PO C/ 1KG - MARCA OMO, ARIEL OU ACE | UN - UNIDADE | 41,0000 | 14.9900 | 614.59
4204 | SABONETE LIQUIDO PERFUMADO - GALAO C/ 5LITROS | UN - UNIDADE | 1,0000 | 26.9900 | 26.99
4205 | RODO DE ALUMINIO 40 CM COM REFORCO - CABO DE 1,60M | UN - UNIDADE | 29,0000 | 13.0000 | 377.00
4206 | RODO DE ALUMINIO 60CM COM REFORCO - CABO DE 1,60M | UN - UNIDADE | 19,0000 | 15.0000 | 285.00
4207 | CESTO PLASTICO TELADO PARA LIXO 30L | UN - UNIDADE | 35,0000 | 24.7100 | 864.85
4208 | PAPEL TOALHA INTERFOLHA BRANCO - 2 DOBRAS - EXTRA LUXO 20CM X 21CM - PCT COM 1000UNID | UN - UNIDADE | 403,0000 | 10.0000 | 4030.00
4209 | PAPEL HIGIENICO BRANCO - NEUTRO - FOLHAS SIMPLES 30X10CM - PCT C/ 8 ROLOS - ALTA QUALIDADE | UN - UNIDADE | 80,0000 | 9.6614 | 772.91
4210 | SACO DE LIXO PRETO REFORCADO - 100L PCT COM 100 UNIDADES | UN - UNIDADE | 164,0000 | 29.4100 | 4823.24
4211 | SACO DE LIXO PRETO REFORCADO - 40 LITROS PCT COM 100 | UN - UNIDADE | 169,0000 | 25.0000 | 4225.00
4212 | GARRAFA TERMICA COM TORNEIRA CAPACIDADE DE 9 LITROS | UN - UNIDADE | 3,0000 | 96.6667 | 290.00
4219 | MANGOTE SUCCAO 2.1/2 | M - METRO | 20,0000 | 129.6000 | 2592.00
4230 | CAP PVC PARA TUBO COLETOR OCRE JEI DN 200MM | UN - UNIDADE | 10,0000 | 31.3000 | 313.00
4231 | CURVA LONGA 22 30 PARA TUBO COLETOR OCRE P.B.J.E. INTEGRADA DN 100MM | UN - UNIDADE | 9,0000 | 23.5000 | 211.50
4232 | CURVA LONGA 22 30 PARA TUBO COLETOR OCRE P.B. JUNTA ELASTICA INTEGRADA DN 150MM | UN - UNIDADE | 6,0000 | 47.0000 | 282.00
4234 | CURVA LONGA 45 PARA TUBO COLETOR OCRE PBJEI DN 200MM | UN - UNIDADE | 7,0000 | 117.6000 | 823.20
4235 | CURVA LONGA 45 PARA TUBO COLETOR OCRE PBJEI DN 250MM | UN - UNIDADE | 8,0000 | 196.0000 | 1568.00
4236 | CURVA LONGA 45 PARA TUBO COLETOR OCRE PBJEI DN 300MM | UN - UNIDADE | 9,0000 | 313.6000 | 2822.40
4237 | CURVA LONGA 45 PARA TUBO COLETOR OCRE PBEI DN 350MM | UN - UNIDADE | 13,0000 | 495.8577 | 6446.15
4238 | CURVA LONGA 45 PARA TUBO COLETOR OCRE PBJEI DN 400MM | UN - UNIDADE | 7,0000 | 509.6000 | 3567.20
4241 | CURVA LONGA 90 PARA TUBO COLETOR OCRE PBJEI DN 150MM | UN - UNIDADE | 1,0000 | 62.7000 | 62.70
4242 | CURVA LONGA 90 PARA TUBO COLETOR OCRE PBJEI DN 200MM | UN - UNIDADE | 11,0000 | 109.7000 | 1206.70
4243 | CURVA LONGA 90 PARA TUBO COLETOR OCRE PBJEI DN 250MM | UN - UNIDADE | 14,0000 | 215.2371 | 3013.32
4244 | CURVA LONGA 90 PARA TUBO COLETOR OCRE PBJEI DN 300MM | UN - UNIDADE | 13,0000 | 296.5392 | 3855.01
4245 | CURVA LONGA 90 PARA TUBO COLETOR OCRE PBJEI DN 350MM | UN - UNIDADE | 16,0000 | 639.1263 | 10226.02
4246 | CURVA LONGA 90 PARA TUBO COLETOR OCRE PBJEI DN 400MM | UN - UNIDADE | 16,0000 | 1089.5625 | 17433.00
4247 | CURVA CURTA 90 PARA TUBO COLETOR OCRE PBJEI DN 100MM | UN - UNIDADE | 6,0000 | 15.6000 | 93.60
4249 | REDUCAO EXCENTRICA PVC OCRE PBJEI DN 150 X 100MM | UN - UNIDADE | 39,0000 | 23.5000 | 916.50
4250 | REDUCAO EXCENTRICA PVC OCRE PBJEI DN 200 X 150MM | UN - UNIDADE | 18,0000 | 41.0561 | 739.01
4251 | REDUCAO EXCENTRICA PVC OCRE PBJEI DN 250 X 200MM | UN - UNIDADE | 15,0000 | 116.0160 | 1740.24
4252 | LUVA DE CORRER PARA TUBO COLETOR DE ESGOTO OCRE - BBJEI DN 100MM | UN - UNIDADE | 6,0000 | 6.0300 | 36.18
4253 | LUVA DE CORRER PARA TUBO COLETOR DE ESGOTO OCRE - BBJEI DN 150MM | UN - UNIDADE | 30,0000 | 38.8333 | 1165.00
4254 | LUVA DE CORRER PARA TUBO COLETOR DE ESGOTO OCRE - BBJEI DN 200MM | UN - UNIDADE | 15,0000 | 78.4000 | 1176.00
4255 | LUVA DE CORRER PARA TUBO COLETOR DE ESGOTO OCRE - BBJEI DN 250MM | UN - UNIDADE | 30,0000 | 118.2850 | 3548.55
4256 | LUVA DE CORRER PARA TUBO COLETOR DE ESGOTO OCRE - BBJEI DN 300MM | UN - UNIDADE | 35,0000 | 194.0429 | 6791.50
4257 | LUVA DE CORRER PARA TUBO COLETOR DE ESGOTO OCRE - BBJEI DN 350MM | UN - UNIDADE | 10,0000 | 470.2000 | 4702.00
4258 | LUVA DE CORRER PARA TUBO COLETOR DE ESGOTO OCRE - BBJEI DN 400MM | UN - UNIDADE | 11,0000 | 548.8000 | 6036.80
4260 | TE 90 PVC OCRE BBB - JEI - DN 150 X 150MM | UN - UNIDADE | 16,0000 | 71.0500 | 1136.80
4261 | TE 90 PVC OCRE BBB - JEI- DN 200 X 200MM | UN - UNIDADE | 150,0000 | 124.0547 | 18608.20
4262 | TE 90 PVC OCRE BBB - JEI - DN 250 X 250MM | UN - UNIDADE | 100,0000 | 235.2000 | 23520.00
4263 | TE 90 PVC OCRE BBB - JEI - DN 300 X 300MM | UN - UNIDADE | 11,0000 | 456.3636 | 5020.00
4264 | TE 90 PVC OCRE BBB - JEI- DN 400 X 400MM | UN - UNIDADE | 9,0000 | 470.4000 | 4233.60
4266 | TE 90 PVC OCRE PBBJE DN 150 X 150MM | UN - UNIDADE | 140,0000 | 23.3000 | 3262.00
4267 | TE 90 PVC OCRE PBBJE DN 200 X 200MM | UN - UNIDADE | 100,0000 | 47.0000 | 4700.00
4268 | TE DE REDUCAO 90 PVC OCRE BBBJE 200 X 150 | UN - UNIDADE | 65,0000 | 23.3000 | 1514.50
4269 | TE DE REDUCAO 90 PVC OCRE BBBJE 250 X 150 | UN - UNIDADE | 75,0000 | 46.6000 | 3495.00
4270 | TE DE REDUCAO 90 PVC OCRE BBBJE 300 X 150 | UN - UNIDADE | 76,0000 | 117.6000 | 8937.60
4273 | TUBO COLETOR ESGOTO PVC OCRE PBJEI DN 200MM X 6M | BARRA | 133,0000 | 217.0400 | 28866.32
4274 | TUBO COLETOR ESGOTO PVC OCRE PBJEI DN 250MM X 6M | BARRA | 338,0000 | 302.4400 | 102224.72
4275 | TUBO COLETOR ESGOTO PVC OCRE PBJEI DN 300MM X 6M | BARRA | 364,0000 | 555.5500 | 202220.20
4279 | CURVA 87 30 PVC RIGIDO SERIE R BBJE DN 100MM | UN - UNIDADE | 7,0000 | 27.0000 | 189.00
4281 | JOELHO 90 PVC RIGIDO SERIE R PBJE DN 100MM - NBR 5688 | UN - UNIDADE | 92,0000 | 34.9000 | 3210.80
4282 | TE 90 PVC RIGIDO SERIE R PBB JE DN 100MM | UN - UNIDADE | 797,0000 | 13.5000 | 10759.50
4283 | LUVA DE CORRER PVC RIGIDO SERIE R BBJE DN 100MM | UN - UNIDADE | 209,0000 | 12.8182 | 2679.00
4332 | TERMINAL MANG. HID. FJ 16-16 | UN - UNIDADE | 14,0000 | 40.0000 | 560.00
4333 | TERMINAL MANG HID FJ 12-10 | UN - UNIDADE | 1,0000 | 26.0000 | 26.00
4334 | TERMINAL MANG HID FJ 12-12 | UN - UNIDADE | 12,0000 | 30.0000 | 360.00
4335 | TERMINAL MANG HID MJ 12-12 | UN - UNIDADE | 22,0000 | 24.9595 | 549.11
4341 | PORCA 5/16 A3/8 | UN - UNIDADE | 10,0000 | 2.2500 | 22.50
4384 | PORCA PRIS.COROA CG125 83/08 | UN - UNIDADE | 6,0000 | 1.0167 | 6.10
4386 | PRISIONEIRO COROA CG125 82/08 | UN - UNIDADE | 6,0000 | 2.2667 | 13.60
4388 | LAMPADA PISCA 12V ESM CG125/150 00/08 | UN - UNIDADE | 3,0000 | 7.4100 | 22.23
4391 | OLEO P/ BENGALA | UN - UNIDADE | 1,0000 | 16.0900 | 16.09
4393 | BATERIA 5L-BS SELADA GEL | UN - UNIDADE | 4,0000 | 201.7350 | 806.94
4394 | PNEU T.90/90-18 BS32 | UN - UNIDADE | 1,0000 | 224.0000 | 224.00
4395 | ARRUELA VEDACAO ALUM.BUJAO OLEO | UN - UNIDADE | 1,0000 | 1.4900 | 1.49
4397 | ABRACADEIRA LISA 28 CM | UN - UNIDADE | 8,0000 | 2.5200 | 20.16
4398 | PATINS FREIO TRAS/DIANT CG125/150 00/16 | UN - UNIDADE | 3,0000 | 24.7100 | 74.13
4399 | PNEU D 275/18 BS32 | UN - UNIDADE | 1,0000 | 203.1700 | 203.17
4403 | COXIM PISCA TOQUINHO CG125/150 00/08 | UN - UNIDADE | 1,0000 | 20.1100 | 20.11
4414 | COXIM MOTOR FIRE LADO DIREITO C/PARAFUSO-UNO/STRADA/PALIO/SIENA | UN - UNIDADE | 1,0000 | 418.5000 | 418.50
4415 | CUBO RODA TRAZEIRO-ELBA/FIORINO/STRADA | UN - UNIDADE | 2,0000 | 253.8000 | 507.60
4438 | CURVA DE 90 COM FLANGES FOFO DN 150 28,000KG | UN - UNIDADE | 1,0000 | 668.8000 | 668.80
4452 | TOCO COM FLANGES DN 600MM L= 0,25 M FERRO DUCTIL | UN - UNIDADE | 1,0000 | 3917.0000 | 3917.00
4486 | FILTRO DE AGUA RADIADOR - CAMINHAO | UN - UNIDADE | 1,0000 | 48.0000 | 48.00
4493 | ARLA 32 20LTS | UN - UNIDADE | 132,0000 | 89.0644 | 11756.50
4496 | BROCA DE CENTRO 8 | UN - UNIDADE | 7,0000 | 4.9000 | 34.30
4511 | LAMPADA FAROL H4 35/35W CG125/150 | UN - UNIDADE | 14,0000 | 28.5607 | 399.85
4512 | FILTRO DE AR MOD.ORIG.FAN125 09/NXR 125/150 | UN - UNIDADE | 1,0000 | 14.4400 | 14.44
4516 | LENTE PISCA AMAR.CG125/150 00/08 | UN - UNIDADE | 1,0000 | 2.3500 | 2.35
4517 | PORCA C/FLANGE 8MM | UN - UNIDADE | 40,0000 | 1.0175 | 40.70
4520 | ROLAMENTO 6302 | UN - UNIDADE | 1,0000 | 8.9000 | 8.90
4521 | ARRUELA LISA 8MM | UN - UNIDADE | 4,0000 | 1.0800 | 4.32
4570 | RETENTOR HASTE EMB.CG150 04/13 | UN - UNIDADE | 1,0000 | 16.0700 | 16.07
4575 | ADAPTADOR EM PVC BOLSA PBA X PONTA FOFO DN 50 X 50MM | UN - UNIDADE | 17,0000 | 9.8800 | 167.96
4576 | ADAPTADOR EM PVC BOLSA PBA X PONTA FOFO DN 75 X 75MM | UN - UNIDADE | 712,0000 | 52.8000 | 37593.60
4578 | ADAPTADOR PVC LR 25MM X 3/4 CONFORME NBR 5648 | UN - UNIDADE | 3849,0000 | 0.5319 | 2047.15
4579 | ADAPTADOR PVC LR 32MM X 1, CONFORME NBR 5648 | UN - UNIDADE | 455,0000 | 1.2504 | 568.93
4580 | ADAPTADOR PVC LR 40MM X 1 1/4 | UN - UNIDADE | 47,0000 | 1.8902 | 88.84
4581 | ADAPTADOR PVC LR 50MM X 1 1/2 | UN - UNIDADE | 38,0000 | 1.9000 | 72.20
4582 | ADAPTADOR PVC LR 110MM X 4 | UN - UNIDADE | 8,0000 | 15.1000 | 120.80
4585 | ADAPTADOR DE COMPRESSAO RM EM POLIPROPILENO PP 20MM X 3/4 | UN - UNIDADE | 8032,0000 | 1.4249 | 11444.80
4587 | ANEL DE BORRACHA P/ PVC PBA DN 50MM DE 60MM | UN - UNIDADE | 18430,0000 | 0.7530 | 13877.73
4589 | ANEL DE BORRACHA P/ PVC PBA DN 75MM DE 75MM | UN - UNIDADE | 1465,0000 | 2.1498 | 3149.45
4590 | ANEL DE BORRACHA P/ PVC PBA DN 100MM DE 110MM | UN - UNIDADE | 1582,0000 | 2.1914 | 3466.77
4594 | ANEL DE BORRACHA (JE) JGS DN 250MM | UN - UNIDADE | 6,0000 | 13.5617 | 81.37
4595 | ANEL DE BORRACHA (JE) JGS DN 300MM | UN - UNIDADE | 13,0000 | 21.3300 | 277.29
4596 | ANEL DE BORRACHA (JE) JGS DN 350MM | UN - UNIDADE | 14,0000 | 25.4936 | 356.91
4599 | ANEL DE BORRACHA (JE) JGS DN 500MM | UN - UNIDADE | 10,0000 | 46.3210 | 463.21
4602 | ANEL DE BORRACHA (JE) JGS DN 800MM | UN - UNIDADE | 7,0000 | 63.3343 | 443.34
4604 | ANEL DE BORRACHA AJE P/ Fº DUCTIL DN 250MM | UN - UNIDADE | 10,0000 | 23.4000 | 234.00
4609 | CAP TAMPAO PBC PBA JE DN 75/ DE 85MM | UN - UNIDADE | 118,0000 | 8.6000 | 1014.80
4610 | CAP TAMPAO PBC PBA JE DN 100/ DE 110MM | UN - UNIDADE | 137,0000 | 15.8000 | 2164.60
4616 | COTOVELO/JOELHO 90 PVC ROSCAVEL 3/4 | UN - UNIDADE | 459,0000 | 4.0000 | 1836.00
4617 | COTOVELO/JOELHO 90º PVC SOLDAVEL DE Ø 25MM | UN - UNIDADE | 17859,0000 | 0.3595 | 6419.68
4618 | COTOVELO/JOELHO 90º PVC SOLDAVEL DE Ø 50MM | UN - UNIDADE | 85,0000 | 3.4636 | 294.41
4619 | COTOVELO/JOELHO 90 PVC LR 25 X 3/4 | UN - UNIDADE | 7680,0000 | 1.1521 | 8848.00
4620 | CURVA 22.30 PVC PBA PBJE DN 50MM | UN - UNIDADE | 15,0000 | 30.2140 | 453.21
4621 | CURVA 22.30 PVC PBA PBJE DN 75MM | UN - UNIDADE | 43,0000 | 83.7953 | 3603.20
4623 | CURVA 45 PVC PBA PBJE DN 50MM | UN - UNIDADE | 281,0000 | 23.1300 | 6499.53
4624 | CURVA 45 PVC PBA PBJE DN 75MM | UN - UNIDADE | 22,0000 | 19.5973 | 431.14
4625 | CURVA 45 PVC PBA PBJE DN 100MM | UN - UNIDADE | 9,0000 | 84.9400 | 764.46
4626 | CURVA 90 PVC PBA PBJE DN 50MM | UN - UNIDADE | 65,0000 | 24.1900 | 1572.35
4627 | CURVA 90 PVC PBA BBJE DN 75MM | UN - UNIDADE | 24,0000 | 53.7300 | 1289.52
4628 | CURVA 90 PVC PBA BBJE DN 100MM | UN - UNIDADE | 33,0000 | 77.0061 | 2541.20
4629 | EXTREMIDADE EM PVC = KIT EMBALADO COM 01 TUBETE CURTO + 01 TUBETE LONGO +02 PORCAS + 02 ARRUELAS BORRACHA 3/4(GUARNICAO) | UN - UNIDADE | 1963,0000 | 7.9500 | 15605.85
4630 | LUVA DE CORRER PVC PBA BBJE DN 50MM DE 60MM CLASSE 15 | UN - UNIDADE | 2440,0000 | 8.0600 | 19666.40
4631 | LUVA DE CORRER PVC PBA BBJE DN 75MM DE 85MM CLASSE 15 | UN - UNIDADE | 561,0000 | 23.1207 | 12970.69
4632 | LUVA DE CORRER PVC PBA BBJE DN 100MM DE 110MM CLASSE 15 | UN - UNIDADE | 1148,0000 | 24.3002 | 27896.63
4635 | LUVA DE CORRER PARA TUBO SOLDAVEL 32MM | UN - UNIDADE | 243,0000 | 3.0000 | 729.00
4637 | LUVA DE CORRER PARA TUBO SOLDAVEL 50MM | UN - UNIDADE | 413,0000 | 6.0000 | 2478.00
4641 | LUVA PVC LR Ø 32MM X 1 | UN - UNIDADE | 514,0000 | 0.6206 | 319.01
4642 | LUVA PVC LR Ø 40MM X 1 1/4 | UN - UNIDADE | 149,0000 | 3.4840 | 519.12
4643 | LUVA PVC LR Ø 50MM X 1 1/2 | UN - UNIDADE | 243,0000 | 3.5737 | 868.41
4644 | LUVA SIMPLES PVC SOLDAVEL Ø 20MM NBR 5648 | UN - UNIDADE | 516,0000 | 0.3097 | 159.80
4645 | LUVA SIMPLES PVC SOLDAVEL Ø 25MM NBR 5648 | UN - UNIDADE | 8224,0000 | 0.3384 | 2782.84
4646 | LUVA SIMPLES PVC SOLDAVEL Ø 32MM NBR 5648 | UN - UNIDADE | 664,0000 | 1.2034 | 799.05
4647 | LUVA SIMPLES PVC SOLDAVEL Ø 40MM NBR 5648 | UN - UNIDADE | 116,0000 | 3.3627 | 390.07
4648 | LUVA SIMPLES PVC SOLDAVEL Ø 50MM NBR 5648 | UN - UNIDADE | 371,0000 | 6.6329 | 2460.81
4650 | LUVA SIMPLES PVC SOLDAVEL Ø 75MM | UN - UNIDADE | 65,0000 | 7.0000 | 455.00
4651 | LUVA SIMPLES PVC SOLDAVEL Ø 85MM | UN - UNIDADE | 24,0000 | 12.0000 | 288.00
4652 | LUVA SIMPLES PVC SOLDAVEL Ø 110MM | UN - UNIDADE | 24,0000 | 18.0000 | 432.00
4653 | LUVA SIMPLES PVC ROSCÁVEL Ø 1/2” | UN - UNIDADE | 1318,0000 | 0.4607 | 607.23
4654 | LUVA SIMPLES PVC ROSCÁVEL Ø 3/4” | UN - UNIDADE | 2485,0000 | 1.0000 | 2485.00
4655 | LUVA SIMPLES PVC ROSCÁVEL Ø 1” | UN - UNIDADE | 150,0000 | 1.7205 | 258.07
4656 | NIPEL DUPLO PVC ROSCAVEL 1/2 | UN - UNIDADE | 175,0000 | 0.5800 | 101.50
4657 | NIPEL DUPLO PVC ROSCAVEL 3/4 | UN - UNIDADE | 2010,0000 | 0.8692 | 1747.00
4658 | REDUCAO PVC PBA PBJE DE 75 X 50MM, CONFORME NBR - 5647 | UN - UNIDADE | 452,0000 | 9.4526 | 4272.58
4659 | REDUCAO PVC PBA PBJE DE 100 X 50MM, CONFORME NBR - 5647 | UN - UNIDADE | 218,0000 | 16.6509 | 3629.89
4660 | REDUCAO PVC PBA PBJE DE 110 X 75MM, CONFORME NBR - 5647 | UN - UNIDADE | 61,0000 | 25.2449 | 1539.94
4661 | REGISTRO DE ESFERA PVC ROSCÁVEL DE Ø 3/4” COM BOBOLETA MACHO/FÊMEA | UN - UNIDADE | 3668,0000 | 5.1700 | 18963.56
4663 | REGISTRO DE ESFERA PVC COM ADAPTADOR PARA PEAD, COM BORBOLETA MACHO/ROSCAVEL-3/4 | UN - UNIDADE | 613,0000 | 5.1400 | 3150.82
4665 | TE 90 PVC PBA BBBJE DN 75/ DE 75MM | UN - UNIDADE | 38,0000 | 45.7224 | 1737.45
4666 | TE 90 PVC PBA BBBJE DN 100MM DE 110MM | UN - UNIDADE | 60,0000 | 61.7783 | 3706.70
4672 | TUBO PVC SOLDAVEL DE 75MM X 6M CL 15, CONFORME NBR 5647 | BARRA | 30,0000 | 90.9400 | 2728.20
4674 | LUVA DE CORRER PVC DEFOFO JE INTEGRADA DN 150MM | UN - UNIDADE | 156,0000 | 63.7167 | 9939.80
4675 | LUVA DE CORRER PVC DEFOFO JE INTEGRADA DN 200MM | UN - UNIDADE | 50,0000 | 151.0822 | 7554.11
4676 | LUVA DE CORRER PVC DEFOFO JE INTEGRADA DN 250MM | UN - UNIDADE | 58,0000 | 239.3355 | 13881.46
4677 | LUVA DE CORRER PVC DEFOFO JE INTEGRADA DN 300MM | UN - UNIDADE | 23,0000 | 349.9048 | 8047.81
4678 | TUBO PVC DEFOFO 1 MPA PBJEI DN 150MM X 6M | BARRA | 92,0000 | 274.1500 | 25221.80
4680 | TUBO PVC DEFOFO 1 MPA PB JEI DN 250MM X 6M | BARRA | 72,0000 | 716.3000 | 51573.60
4681 | TUBO PVC DEFOFO 1 MPA PBJEI DN 300MM X 6M | BARRA | 103,0000 | 1265.6797 | 130365.01
4682 | TUBO PVC DEFOFO 1 MPA PBJEI DN 400MM X 6M | BARRA | 9,0000 | 3804.0800 | 34236.72
4683 | TUBO PVC DEFOFO 1 MPA PBJEI DN 500MM X 6M | BARRA | 28,0000 | 3099.2929 | 86780.20
4690 | CAP/TAMPAO FºFº P/ FºFº JE 400MM - PINTURA BETUMINOSA | UN - UNIDADE | 7,0000 | 619.2000 | 4334.40
4692 | CAP/TAMPAO FºFº P/ FºFº JE 500MM - PINTURA BETUMINOSA | UN - UNIDADE | 1,0000 | 885.0000 | 885.00
4694 | CAP/TAMPAO FºFº P/ FºFº JE 150MM - PINTURA BETUMINOSA | UN - UNIDADE | 1,0000 | 313.5000 | 313.50
4696 | CAP/TAMPAO FºFº P/ FºFº JE DN 250MM - PINTURA BETUMINOSA | UN - UNIDADE | 2,0000 | 215.0000 | 430.00
4697 | CAP/TAMPAO FºFº P/ FºFº JE 300MM - PINTURA BETUMINOSA | UN - UNIDADE | 3,0000 | 417.6000 | 1252.80
4703 | COLAR DE TOMADA FºFº PARA PVC PBA Ø 125/140MM X 3/4 ROSCA COMPLETO | UN - UNIDADE | 14,0000 | 35.0000 | 490.00
4707 | CURVA 22.30 FERRO DUCTIL BB JGS DN 400MM | UN - UNIDADE | 13,0000 | 780.0000 | 10140.00
4726 | CURVA 90 FERRO DUCTIL BB JGS DN 350MM | UN - UNIDADE | 7,0000 | 1305.2571 | 9136.80
4729 | CURVA 90 FERRO DUCTIL BB JGS DN 500MM | UN - UNIDADE | 2,0000 | 2900.0000 | 5800.00
4737 | FLANGE CEGO FERRO DUCTIL PN 10 DN 450MM | UN - UNIDADE | 20,0000 | 25.0000 | 500.00
4741 | FLANGE CEGO FERRO DUCTIL PN 10 DN 900MM | UN - UNIDADE | 2,0000 | 3919.1300 | 7838.26
4742 | JUNTA GIBAUT Fº DUCTIL PO/ FºFº DN 300MM COMPLETA | UN - UNIDADE | 5,0000 | 647.0000 | 3235.00
4743 | JUNTA GIBAUT Fº DUCTIL PO/ FºFº DN 350MM COMPLETA | UN - UNIDADE | 4,0000 | 951.2000 | 3804.80
4744 | JUNTA GIBAUT Fº DUCTIL P/ FºFº DN 400MM COMPLETA | UN - UNIDADE | 5,0000 | 1211.4000 | 6057.00
4745 | JUNTA GIBAUT Fº DUCTIL P/ FºFº DN 500MM COMPLETA | UN - UNIDADE | 7,0000 | 1388.1886 | 9717.32
4749 | REDUCAO FERRO DUCTIL PBJGS DN 200 X 150 | UN - UNIDADE | 2,0000 | 226.5550 | 453.11
4759 | REDUCAO FERRO DUCTIL PBJGS DN 400 X 300MM | UN - UNIDADE | 1,0000 | 737.0000 | 737.00
4760 | REDUCAO FERRO DUCTIL PBJGS DN 400 X 350MM | UN - UNIDADE | 1,0000 | 754.0000 | 754.00
4770 | REGISTRO DE GAVETA FERRO DUCTIL PARA PVC PBA BBJE DN 300MM COM CABECOTE, CUNHA EMBORRACHADA CONFORME NBR14.968 | UN - UNIDADE | 1,0000 | 2288.0000 | 2288.00
4771 | REGISTRO DE GAVETA FERRO DUCTIL PARA PVC PBA BBJE DN 350MM COM CABECOTE, CUNHA EMBORRACHADA CONFORME NBR14.968 | UN - UNIDADE | 1,0000 | 4419.5100 | 4419.51
4773 | REGISTRO DE GAVETA FERRO DUCTIL PARA PVC PBA BBJE DN 500MM COM CABECOTE, CUNHA EMBORRACHADA CONFORME NBR14.968 | UN - UNIDADE | 1,0000 | 15419.3000 | 15419.30
4781 | TE 90 FERRO DUCTIL BBB JGS DN 100MM | UN - UNIDADE | 5,0000 | 183.7180 | 918.59
4782 | TE 90 FERRO DUCTIL BBB JGS DN 150MM | UN - UNIDADE | 5,0000 | 280.0760 | 1400.38
4783 | TE 90 FERRO DUCTIL BBB JGS DN 200MM | UN - UNIDADE | 5,0000 | 322.8200 | 1614.10
4784 | TE 90 FERRO DUCTIL BBB JGS DN 250MM | UN - UNIDADE | 3,0000 | 708.9600 | 2126.88
4785 | TE 90 FERRO DUCTIL BBB JGS DN 300MM | UN - UNIDADE | 1,0000 | 836.2400 | 836.24
4786 | TE 90 FERRO DUCTIL BBB JGS DN 400MM | UN - UNIDADE | 3,0000 | 1591.3000 | 4773.90
4809 | TUBO FERRO DUCTIL PB JGS K7 DN 500MM X 6M - INTERNO COM ARGAMASSA DE CIMENTO ALTO FORNO E EXTERNO LIGA DE ZINCO + ALUMINIO PINTURA EPOXI | UN - UNIDADE | 1,0000 | 5300.0000 | 5300.00
4816 | CURVA 90 PVC PBA PBJE DN 65MM/ DE 75MM | UN - UNIDADE | 8,0000 | 19.6700 | 157.36
4819 | CAP TAMPAO PVC PBA JE DN 140/ DE 160MM | UN - UNIDADE | 4,0000 | 77.4800 | 309.92
4820 | CAP TAMPAO PVC PBA JE DN 180/ DE 200MM | UN - UNIDADE | 5,0000 | 54.3660 | 271.83
4834 | LUVA GALVANIZADA PARA TUBO EDUTOR Ø 5 | UN - UNIDADE | 23,0000 | 179.4070 | 4126.36
4835 | LUVA GALVANIZADA PARA TUBO EDUTOR Ø 4 | UN - UNIDADE | 67,0000 | 104.4300 | 6996.81
4836 | LUVA GALVANIZADA PARA TUBO EDUTOR Ø 3 | UN - UNIDADE | 52,0000 | 68.3900 | 3556.28
4846 | COTOVELO/ JOELHO GALVANIZADO 45 - ROSCA FEMEA Ø 2 | UN - UNIDADE | 2,0000 | 25.2100 | 50.42
4855 | TE GALVANIZADO ROSCA INTERNA Ø 5 - ABNT 6590, 6943, 6323 CLASSE 150 | UN - UNIDADE | 8,0000 | 229.3788 | 1835.03
4856 | TE GALVANIZADO ROSCA INTERNA Ø 4 - ABNT 6590, 6943, 6323 CLASSE 150 | UN - UNIDADE | 5,0000 | 102.2760 | 511.38
4858 | TE GALVANIZADO ROSCA INTERNA Ø 2 | UN - UNIDADE | 10,0000 | 18.8610 | 188.61
4863 | UNIAO GALVANIZADA DE ASSENTO PLANO ROSCAVEL Ø 5 | UN - UNIDADE | 4,0000 | 582.0150 | 2328.06
4865 | UNIAO GALVANIZADA DE ASSENTO PLANO ROSCAVEL Ø 3 | UN - UNIDADE | 11,0000 | 92.7818 | 1020.60
4867 | BUCHA DE REDUCAO GALVANIZADA C/ ROSCA Ø 4 X 2 | UN - UNIDADE | 3,0000 | 37.3300 | 111.99
4872 | UNIAO GALVANIZADA DE ASSENTO PLANO ROSCAVEL Ø 2 | UN - UNIDADE | 9,0000 | 41.5311 | 373.78
4873 | LACRE ANTI-FRAUDE EM POLIPROPILENO TIPO ABRACADEIRA COM 01 (UMA) TRAVA PARA HIDROMETRO TIPO CAVALETE 3/4, NA COR AZUL CELESTE SEM NUMERACAO | UN - UNIDADE | 48500,0000 | 0.7000 | 33950.00
4875 | DISPOSITIVO DE SUPRESSAO, TIPO O.B FEMEA FABRICADO EM METAL COM VEDANTE DE BORRACHA 60 SHORE 14MM | UN - UNIDADE | 1600,0000 | 2.0600 | 3296.00
4876 | ANEL DE BORRACHA PARA TUBO ESGOTO PVC OCRE 350MM | UN - UNIDADE | 230,0000 | 16.3000 | 3749.00
4877 | MANILHA EM CONCRETO 40 X 20CM | UN - UNIDADE | 623,0000 | 38.2700 | 23842.21
4878 | MANILHA EM CONCRETO 40 X 30CM | UN - UNIDADE | 366,0000 | 49.5000 | 18117.00
4879 | MANILHA EM CONCRETO 40 X 40CM | UN - UNIDADE | 174,0000 | 49.0000 | 8526.00
4880 | MANILHA EM CONCRETO 40 X 50CM | UN - UNIDADE | 152,0000 | 65.0000 | 9880.00
4881 | MANILHA EM CONCRETO 60 X 30CM | UN - UNIDADE | 68,0000 | 71.0000 | 4828.00
4882 | MANILHA EM CONCRETO 60 X 40CM | UN - UNIDADE | 297,0000 | 85.0000 | 25245.00
4883 | MANILHA EM CONCRETO 80 X 50CM | UN - UNIDADE | 60,0000 | 100.0000 | 6000.00
4885 | MANILHA EM CONCRETO 1,00 X 1,00M | UN - UNIDADE | 15,0000 | 350.0000 | 5250.00
4888 | CAPOEIRA 80CM COM REDUCAO DE 60CM | UN - UNIDADE | 17,0000 | 180.0000 | 3060.00
4889 | CAPOEIRA 100M COM REDUCAO DE 60CM | UN - UNIDADE | 44,0000 | 280.0000 | 12320.00
4890 | CAPOEIRA 120M REDUCAO DE 60CM | UN - UNIDADE | 6,0000 | 370.0000 | 2220.00
4908 | MANGOTE SUCCAO 4 | M - METRO | 6,0000 | 163.8000 | 982.80
4910 | OLEO PARA MOTOR 20W50 4T | UN - UNIDADE | 1,0000 | 45.6200 | 45.62
4922 | PONTA RECUPERADORA P.5 | UN - UNIDADE | 1,0000 | 120.0000 | 120.00
4923 | PONTA HELICOIDAL P. 6 3 | UN - UNIDADE | 2,0000 | 120.0000 | 240.00
4924 | MANIVELA | UN - UNIDADE | 2,0000 | 25.2000 | 50.40
4925 | BUCHA DE REDUCAO PVC SOLDAVEL CURTA Ø 25MM X 20MM | UN - UNIDADE | 805,0000 | 0.2500 | 201.25
4926 | BUCHA DE REDUCAO PVC SOLDAVEL CURTA Ø 32MM X 25MM | UN - UNIDADE | 536,0000 | 0.7549 | 404.61
4929 | JUNTA GIBAUT FERRO DUCTIL PARA FºFº DN 250 MM COMPLETA | UN - UNIDADE | 5,0000 | 640.0200 | 3200.10
4933 | NIPEL DUPLO GALVANIZADO Ø 1 1/2 | UN - UNIDADE | 2,0000 | 49.5000 | 99.00
4940 | TUBO PVC SOLDAVEL DE 20MM X 6M - CL 15 | BARRA | 88,0000 | 8.5307 | 750.70
4941 | TUBO PVC SOLDAVEL DE 25MM X 6M - 6,3 | BARRA | 1013,0000 | 13.5665 | 13742.84
4942 | TUBO PVC SOLDAVEL DE 32MM X 6M - CL 15 | BARRA | 122,0000 | 26.3754 | 3217.80
4943 | TUBO PVC SOLDAVEL DE 40MM X 6M - CL 15 | BARRA | 69,0000 | 40.2474 | 2777.07
4944 | TUBO PVC SOLDAVEL DE 50MM X 6M - CL 15 | BARRA | 149,0000 | 46.8000 | 6973.20
4945 | TUBO PVC SOLDAVEL DE 60MM X 6M CL 15, CONFORME NBR 5648 | BARRA | 18,0000 | 69.4111 | 1249.40
4946 | TUBO PVC ROSCAVEL DN 1/2 X 6M | BARRA | 75,0000 | 31.6524 | 2373.93
4947 | TUBO PVC ROSCAVEL DN 1 X 6M | BARRA | 49,0000 | 67.7349 | 3319.01
4948 | TUBO PVC ROSCAVEL DN 2 X 6M | BARRA | 7,0000 | 131.5000 | 920.50
4950 | TUBO PVC ROSCAVEL DN 3/4 X 6M | BARRA | 102,0000 | 42.7441 | 4359.90
4951 | MANILHA EM CONCRETO 60CM X 50CM | UN - UNIDADE | 127,0000 | 85.0000 | 10795.00
4952 | MANILHA DE FOSSA EM CONCRETO ARMADO 120M X 50CM | UN - UNIDADE | 22,0000 | 179.9900 | 3959.78
4959 | ANEL DE BORRACHA PARA TUBO ESGOTO DEFOFO OCRE DN 150MM | UN - UNIDADE | 96,0000 | 3.9000 | 374.40
4960 | ANEL DE BORRACHA PARA TUBO ESGOTO DEFOFO OCRE DN 200MM | UN - UNIDADE | 242,0000 | 4.7000 | 1137.40
4961 | ANEL DE BORRACHA PARA TUBO ESGOTO DEFOFO OCRE DN 250MM | UN - UNIDADE | 150,0000 | 12.5000 | 1875.00
4962 | ANEL DE BORRACHA PARA TUBO PVC REDE ESGOTO EB 644 DN 400 | UN - UNIDADE | 150,0000 | 23.3000 | 3495.00
4963 | SELIM PVC 90G COMPACTO OU COM TRAVAS NBR 10569 P/ REDE COLETORA ESGOTO DN 150 X 100MM | UN - UNIDADE | 1344,0000 | 5.7210 | 7689.03
4966 | LUVA DE CORRER PVC DEFOFO BBJEI DN 250MM | UN - UNIDADE | 50,0000 | 233.2000 | 11660.00
4967 | LUVA DE CORRER PVC DEFOFO JEI DN 100MM | UN - UNIDADE | 65,0000 | 28.6020 | 1859.13
4969 | LUVA DE CORRER PVC DEFOFO JEI DN 300 MM NBR 7665 | UN - UNIDADE | 6,0000 | 349.8000 | 2098.80
4970 | LUVA DE CORRER PVC DEFOFO JEI DN 350MM | UN - UNIDADE | 11,0000 | 613.6364 | 6750.00
4975 | TUBO PRESSURIZADO PVC OCRE PBJEI DN 250MM - 1MPA COMPRIMENTO 6M | UN - UNIDADE | 338,0000 | 589.8700 | 199376.06
4976 | TUBO PRESSURIZADO PVC OCRE PBJEI DN 300MM - 1MPA COMPRIMENTO 6M | BARRA | 30,0000 | 955.8300 | 28674.90
4983 | TUBO FERRO FUNDIDO DUCTIL COM FLANGES PN10 DN 200MM L= 5,80M - EPOXI VERMELHO | UN - UNIDADE | 1,0000 | 2143.8700 | 2143.87
4984 | TUBO FERRO FUNDIDO DUCTIL COM FLANGES PN10 DN 250MM L= 0,60M - EPOXI VERMELHO | UN - UNIDADE | 1,0000 | 614.5200 | 614.52
4993 | TUBO FERRO FUNDIDO DUCTIL COM FLANGES PN10 DN 350MM L= 5,80M - EPOXI VERMELHO | UN - UNIDADE | 3,0000 | 6103.6600 | 18310.98
4994 | TUBO FERRO FUNDIDO DUCTIL COM FLANGES PN10 DN 300MM L= 2,30M - EPOXI VERMELHO | UN - UNIDADE | 1,0000 | 1566.9600 | 1566.96
4995 | TUBO FERRO FUNDIDO DUCTIL COM FLANGES PN10 DN 300MM L= 5,20M - EPOXI VERMELHO | UN - UNIDADE | 2,0000 | 2903.1050 | 5806.21
4996 | TUBO FERRO FUNDIDO DUCTIL COM FLANGES PN10 DN 300MM L= 5,80M - EPOXI VERMELHO | UN - UNIDADE | 3,0000 | 3179.5433 | 9538.63
4999 | TUBO FERRO FUNDIDO DUCTIL COM FLANGES PN10 DN 400MM L= 3,00M - EPOXI VERMELHO | UN - UNIDADE | 1,0000 | 5893.5700 | 5893.57
5011 | JUNTA DE DESMONTAGEM TRAVADA AXIALMENTE DN 800MM - FERRO DUCTIL | UN - UNIDADE | 2,0000 | 10798.0000 | 21596.00
5014 | TUBO FERRO FUNDIDO DUCTIL PONTA / FLANGE PN10 DN 200MM L= 5,00M EPOXI VERMELHO | UN - UNIDADE | 2,0000 | 1847.6700 | 3695.34
5021 | TUBO FERRO FUNDIDO DUCTIL PONTA / FLANGE PN10 DN 300MM L= 4,00M - EXPOXI VERMELHO | UN - UNIDADE | 2,0000 | 2096.5850 | 4193.17
5026 | TUBO FERRO FUNDIDO DUCTIL PONTA / FLANGE PN10 DN 450MM L= 0,55M - EXPOXI VERMELHO | UN - UNIDADE | 2,0000 | 3155.5800 | 6311.16
5028 | TUBO FERRO FUNDIDO DUCTIL BOLSA / FLANGE PN10 DN 250MM L= 1,00M - EXPOXI VERMELHO | UN - UNIDADE | 2,0000 | 581.5200 | 1163.04
5041 | CURVA 45 FERRO FUNDIDO DUCTIL BOLSA / BOLSA JGS DN 500MM - EPOXI VERMELHO | UN - UNIDADE | 2,0000 | 1874.0000 | 3748.00
5042 | CURVA 45FERRO FUNDIDO DUCTIL BOLSA / BOLSA JGS DN 800MM - EPOXI VERMELHO | UN - UNIDADE | 1,0000 | 5970.0000 | 5970.00
5048 | CURVA 90º FOFO COM FLANGES 50MM | UN - UNIDADE | 2,0000 | 69.0000 | 138.00
5058 | TE 90 FERRO FUNDIDO DUCTIL BBB JGS DN 300MM - EPOXI VERMELHO | UN - UNIDADE | 1,0000 | 930.0000 | 930.00
5059 | TE 90 FERRO FUNDIDO DUCTIL BBB JGS DN 400MM - EPOXI VERMELHO | UN - UNIDADE | 1,0000 | 1630.0000 | 1630.00
5061 | TE REDUCAO FERRO FUNDIDO DUCTIL BOLSA / FLANGE DN 200MM X 100MM 39,100KG - EPOXI VERMELHO | UN - UNIDADE | 2,0000 | 480.0000 | 960.00
5064 | TE REDUCAO FERRO FUNDIDO DUCTIL BBB JGS DN 200MM X 100MM - EPOXI VERMELHO | UN - UNIDADE | 1,0000 | 470.0000 | 470.00
5065 | TE REDUCAO FERRO FUNDIDO DUCTIL BBB JGS DN 250MM X 100MM - EPOXI VERMELHO | UN - UNIDADE | 1,0000 | 675.0000 | 675.00
5066 | TE REDUCAO FERRO FUNDIDO DUCTIL BBB JGS DN 300MM X 100MM - EPOXI VERMELHO | UN - UNIDADE | 1,0000 | 660.0000 | 660.00
5071 | TUBO FERRO FUNDIDO DUCTIL K7 PONTA / BOLSA DN 300MM L= 6,00M | UN - UNIDADE | 10,0000 | 1786.3280 | 17863.28
5087 | TOCO FERRO FUNDIDO DUCTIL COM FLANGES DN 600MM L= 0,50M - EPOXI VERMELHO | UN - UNIDADE | 2,0000 | 6181.5400 | 12363.08
5108 | MANGUEIRA DE OLEO | UN - UNIDADE | 1,0000 | 112.3200 | 112.32
5110 | PAPEL SULFITE A-3 297X420MM, 75 G/M², BRANCO, COM/500 FOLHAS (CAIXA COM 5 RESMAS) | UN - UNIDADE | 4,0000 | 40.3475 | 161.39
5113 | KIT EMBREAGEM - 1.4/UNO/PALIO/STRADA/DOBLO/FIORINO/SIENA/PUNTO/IDEA | UN - UNIDADE | 1,0000 | 898.2000 | 898.20
5148 | COMANDO PNEUMATICO 2 VALVULAS | UN - UNIDADE | 1,0000 | 598.5000 | 598.50
5158 | ENGATE RAPIDO AR 1/4 F. 1014 A | UN - UNIDADE | 1,0000 | 25.0000 | 25.00
5176 | PINCEL DE 3 POLEGADAS | UN - UNIDADE | 11,0000 | 8.1091 | 89.20
5177 | PINCEL DE 2 POLEGADAS | UN - UNIDADE | 21,0000 | 5.3295 | 111.92
5178 | PINCEL DE 5 POLEGADAS | UN - UNIDADE | 10,0000 | 12.3400 | 123.40
5179 | FITA CREPE 19 X 50M | UN - UNIDADE | 3,0000 | 3.0000 | 9.00
5183 | ROLO ANTI GOTAS 23CM C/ SUPORTE | UN - UNIDADE | 47,0000 | 6.1974 | 291.28
5187 | TINTA ESMALTE SINTETICO AZUL CELESTE , 3,6LT | UN - UNIDADE | 35,0000 | 113.0800 | 3957.80
5189 | TINTA ESMALTE SINTETICO PRATA - 3,6LT | UN - UNIDADE | 5,0000 | 69.2200 | 346.10
5190 | AGUA RAZ 5LT | UN - UNIDADE | 25,0000 | 64.8000 | 1620.00
5196 | PRESILHA C/PARAFUSO | UN - UNIDADE | 2,0000 | 3.2400 | 6.48
5203 | PORCA C/FLANGE 6MM | UN - UNIDADE | 2,0000 | 0.6350 | 1.27
5204 | COXIM TAMPA CABECOTE | UN - UNIDADE | 2,0000 | 3.7000 | 7.40
5205 | RAIO CROM.DIANT/TRAS.CG125/150 00/13 4MM | UN - UNIDADE | 1,0000 | 51.8900 | 51.89
5209 | CARENAGEM FAROL LAT.FAN125/150 14/15 BUCHECHA ESQUERDA | UN - UNIDADE | 10,0000 | 301.5000 | 3015.00
5215 | JOGO DE ANEIS | UN - UNIDADE | 1,0000 | 616.5000 | 616.50
5218 | OLEO DO MOTOR | UN - UNIDADE | 12,5000 | 71.6856 | 896.07
5222 | FILTRO DE OLEO | UN - UNIDADE | 8,0000 | 93.5788 | 748.63
5225 | BOMBA MANUAL | UN - UNIDADE | 1,0000 | 136.2900 | 136.29
5226 | JOGO DE REPARO MOTOR ESTACIONARIO SVR - 200 | UN - UNIDADE | 1,0000 | 113.4000 | 113.40
5234 | JOGO DE REPARO/ELEMENTO MOTOR EST. SVR - 200 | UN - UNIDADE | 2,0000 | 391.5000 | 783.00
5241 | GRAXA GRANEL | UN - UNIDADE | 44,0000 | 32.2727 | 1420.00
5244 | BANCO CAPACITOR 50KVAR TENSAO 660V COMPLETO | UN - UNIDADE | 2,0000 | 1241.4200 | 2482.84
5245 | BANCO CAPACITOR 40KVAR 380V | UN - UNIDADE | 2,0000 | 1063.9450 | 2127.89
5254 | PARAFUSO SEXTAVADO BICROMATIZADO M6 C 20MM | UN - UNIDADE | 810,0000 | 0.3027 | 245.17
5255 | PARAFUSO SEXTAVADO BICROMATIZADO M8 X 20MM | UN - UNIDADE | 768,0000 | 0.4764 | 365.87
5256 | PORCA SEXTAVADA BICROMATIZADA M6 | UN - UNIDADE | 1800,0000 | 0.0909 | 163.61
5257 | PORCA SEXTAVADA BICROMATIZADA M8 | UN - UNIDADE | 1569,0000 | 0.1518 | 238.18
5258 | ARRUELA LISA BICROMATIZADA M6 | UN - UNIDADE | 7900,0000 | 0.1352 | 1068.18
5259 | ARRUELA LISA BICROMATIZADA M8 | UN - UNIDADE | 7794,0000 | 0.1938 | 1510.55
5260 | ARRUELA DE PRESSAO BICROMATIZADO M6 | UN - UNIDADE | 4000,0000 | 0.0645 | 257.85
5261 | ARRUELA DE PRESSAO BICROMATIZADA M8 | UN - UNIDADE | 3900,0000 | 0.1217 | 474.77
5262 | PARAFUSO ALLEN BICROMATIZADO M6 X 25MM | UN - UNIDADE | 860,0000 | 0.8607 | 740.20
5263 | PARAFUSO ALLEN BICROMATIZADO M8 X 25MM | UN - UNIDADE | 852,0000 | 0.8401 | 715.79
5264 | PARAFUSO ROSCA SOBERBA CABECA TIPO PANELA FENDADO S6 | UN - UNIDADE | 82,0000 | 0.1200 | 9.84
5268 | TAMPA CEGA CONDULETE TIPO TOP 1 | UN - UNIDADE | 5,0000 | 3.1900 | 15.95
5270 | FITA ISOLANTE ALTA FUSAO/TENSAO 19MM X 10MM X 0,76MM | UN - UNIDADE | 82,0000 | 44.7100 | 3666.22
5273 | LAMPADA TUBULAR LED 18W / T8 / 1200MM / BIVOLT | UN - UNIDADE | 156,0000 | 53.2724 | 8310.49
5274 | LAMPADA TUBULAR LED T5 / 7W / BIVOLT / 549MM | UN - UNIDADE | 22,0000 | 57.6400 | 1268.08
5275 | LAMPADA LED 32W BIV COR BRANCA FRIA SOQ 4W/E27 | UN - UNIDADE | 210,0000 | 46.0000 | 9660.00
5277 | REFLETOR B 200W NA COR BRANCO FRIO SLR200 BFGS | UN - UNIDADE | 134,0000 | 205.0000 | 27470.00
5280 | LUMINARIA LED INDUSTRIAL 150W LUZ BRANCO | UN - UNIDADE | 46,0000 | 315.0000 | 14490.00
5281 | TRANSFORMADOR DE CORRENTE 150/54, REF BMT50 | UN - UNIDADE | 4,0000 | 139.1150 | 556.46
5282 | TRANSFORMADOR DE CORRENTE 100/5A 1,2 C2,5 REF-117-2HC2 | UN - UNIDADE | 3,0000 | 148.6133 | 445.84
5283 | CHAVE SECCIONADORA TRIPOLAR FUSIVEL NH 160A REF-SF32-160, COM EIXO PROLONGADOR REF- EC06 COM ACIONAMENTO ROTATIVO EXTERNO REF- EC06 CAPA PROTETORA PARA TERMINAIS REF-T100 | UN - UNIDADE | 1,0000 | 930.5900 | 930.59
5287 | TRANSFORMADOR 150KVA / 15KV LIGACAO EM TRINAGULO 13.8KV, 13.2KV E 12,6KV - LIGACAO ESTRELA COM NEUTRO ACESSIVEL 380/220V 60,HZ | UN - UNIDADE | 1,0000 | 30222.5300 | 30222.53
5288 | TRANSFORMADOR 500KVA / 15KVA LIGACAO EM TRINAGULO 13.8KV, 13.2KV E 12,6KV - LIGACAO ESTRELA COM NEUTRO ACESSIVEL 380/220V 60HZ | UN - UNIDADE | 1,0000 | 47118.1300 | 47118.13
5301 | FUSIVEL NH TAMANHO 00 63 AMPERES | UN - UNIDADE | 29,0000 | 16.5683 | 480.48
5302 | FUSIVEL NH TAMANHO 00 100 AMPERES | UN - UNIDADE | 10,0000 | 99.0000 | 990.00
5303 | FUSIVEL NH TAMANHO 01 63 AMPERES | UN - UNIDADE | 40,0000 | 25.1705 | 1006.82
5304 | FUSIVEL DE VIDRO AG20 0,5 A | UN - UNIDADE | 10,0000 | 2.7900 | 27.90
5308 | FUSIVEL DE VIDRO AG20 2,5 A | UN - UNIDADE | 10,0000 | 2.5000 | 25.00
5309 | FUSIVEL DE VIDRO AG20 3,0 A | UN - UNIDADE | 8,0000 | 2.9900 | 23.92
5310 | FUSIVEL DE VIDRO AG20 5,0 A | UN - UNIDADE | 5,0000 | 2.5000 | 12.50
5312 | SOQUETE TIPO CEBOLINHA PARA LAMPADAS T8/T12 | UN - UNIDADE | 110,0000 | 4.4433 | 488.76
5313 | TERMINAL DE COMPRESSAO 185MM² T. ARGOLA | UN - UNIDADE | 159,0000 | 14.3600 | 2283.24
5314 | TERMINAL DE COMPRESSAO 25MM T. ARGOLA | UN - UNIDADE | 160,0000 | 1.5500 | 248.00
5315 | TERMINAL DE COMPRESSAO 70MM T. ARGOLA | UN - UNIDADE | 434,0000 | 4.7400 | 2057.16
5316 | TERMINAL DE COMPRESSAO 16MM T. ARGOLA | UN - UNIDADE | 229,0000 | 1.1968 | 274.06
5357 | TERMINAL DIRECAO L/E ROSCA GROSSA-FIORINO/STRADA/UNO/PALIO/SIENA | UN - UNIDADE | 4,0000 | 2.6100 | 10.44
5359 | FILTRO VEICULAR | UN - UNIDADE | 1,0000 | 45.9000 | 45.90
5362 | TRANSMISSOR DE NIVEL ULTRASSONICO COM SAIDA DE 4 A 20MA DE 0 A 10M REFERENCIA NIVITEC OU SIMILAR, IP68 | UN - UNIDADE | 4,0000 | 6630.0000 | 26520.00
5363 | RM4LA32M RELE DE CONTROLE DE NIVEL DE LIQUIDOS RM14-L-220...240 V CA | UN - UNIDADE | 12,0000 | 300.0000 | 3600.00
5366 | CELULA CAPACITIVA MONOFASICA 1,67 KVA/380V COM RESISTENCIA EQUIVALENTE | UN - UNIDADE | 2,0000 | 55.4600 | 110.92
5376 | TRILHO DIN 32MM | UN - UNIDADE | 5,0000 | 10.4700 | 52.35
5381 | LUVA DE EMENDA DE COMPRESSAO 70MM | UN - UNIDADE | 178,0000 | 5.8700 | 1044.86
5423 | OLEO 2T | L - LITRO | 44,0000 | 29.2727 | 1288.00
5430 | DISJUNTOR TERMOMAGNETICO TRIPOLAR 2A REF SD-63C02 | UN - UNIDADE | 1,0000 | 84.1200 | 84.12
5537 | OLEO DIESEL S10 | L - LITRO | 132792,7293 | 6.1616 | 818214.44
5551 | FILTRO HIDRAULICO H601/4 | UN - UNIDADE | 1,0000 | 549.9000 | 549.90
5555 | FILTRO PARA ARLA | UN - UNIDADE | 1,0000 | 235.0000 | 235.00
5570 | FILTRO DE TRANSMISSAO RETRO JCB | UN - UNIDADE | 8,0000 | 172.0750 | 1376.60
5577 | FILTRO DE COMBUSTIVEL FF5794 | UN - UNIDADE | 1,0000 | 166.0500 | 166.05
5592 | CONE DE SINALIZAÇÃO 75CM EM PVC FLEXIVEL LARANJA REFLETIVO | UN - UNIDADE | 30,0000 | 50.0000 | 1500.00
5607 | EXTINTOR ABC P1 FIAT NOVO | UN - UNIDADE | 3,0000 | 266.4000 | 799.20
5643 | OLEO DE FREIO DOT4 500ML | UN - UNIDADE | 1,0000 | 41.8500 | 41.85
5646 | BATENTE MOLA AMORTECEDOR SUSPENCAO TRASEIRA- PALIO/STRADA | CM³ - CENTÍMETRO CÚBICO | 2,0000 | 630.0000 | 1260.00
5651 | JOGO SAPATA FREIO- FIORINO/STRADA/IDEA/MAREA/PALIO/STILO/TEMPRA | UN - UNIDADE | 1,0000 | 187.2000 | 187.20
5652 | TENSOR ROLAMENTO CORREIA DENTADA- DOBLO/PALIO/PUNTO/SIENA/STRADA/UNO | UN - UNIDADE | 1,0000 | 211.5000 | 211.50
5658 | PORCA DUPLA 3/4 (VEICULAR) | UN - UNIDADE | 2,0000 | 6.7500 | 13.50
5669 | PORCA DUPLA 24MM M.B (VEICULAR) | UN - UNIDADE | 8,0000 | 27.0000 | 216.00
5677 | PASTILHA DO FREIO ESTACIONARIO | UN - UNIDADE | 1,0000 | 36.2200 | 36.22
5694 | FUSIVEL LAMINA 15AMP.MINI | UN - UNIDADE | 14,0000 | 1.5557 | 21.78
5701 | KIT CORR/COROA/PINHAO CG160 16/18 | UN - UNIDADE | 1,0000 | 183.8900 | 183.89
5703 | MANETE FREIO BIZ125 06/17 | UN - UNIDADE | 1,0000 | 12.8500 | 12.85
5706 | RETENTOR BENGALA CG125 83/12 | UN - UNIDADE | 9,0000 | 21.6844 | 195.16
5738 | ELEMENTO DO AR FORD RANGER | UN - UNIDADE | 1,0000 | 330.9100 | 330.91
5780 | BUCHA DE ENCOSTO LISA 1,1/2 X 53,97X38 | UN - UNIDADE | 3,0000 | 268.6333 | 805.90
5787 | NÍVEL AUTOMÁTICO GOL 26D | UN - UNIDADE | 1,0000 | 2600.0000 | 2600.00
5795 | VISEIRA CAP.SPORT MOTO CRISTAL | UN - UNIDADE | 1,0000 | 5.8200 | 5.82
5806 | FUSIVEL DE LAMINA 15 AMP AMS | UN - UNIDADE | 20,0000 | 3.5010 | 70.02
5808 | TERMINAL DE ENCAIXE FEMEA 02182/S | UN - UNIDADE | 42,0000 | 1.2429 | 52.20
5816 | ABRACADEIRA PLASTICA 40CM (VEICULAR) | UN - UNIDADE | 20,0000 | 4.0500 | 81.00
5819 | OLEO HIDRAULICO ATF TIPO A | L - LITRO | 3,0000 | 61.9833 | 185.95
5822 | COLA SILICONE PRETA ALTA TEMPERATURA | UN - UNIDADE | 3,0000 | 44.0000 | 132.00
5823 | LONA FREIO DIANTEIRO/TRASEIRA | UN - UNIDADE | 2,0000 | 245.7000 | 491.40
5831 | PINO CENTRO 1/2 X 7 | UN - UNIDADE | 1,0000 | 49.5000 | 49.50
5835 | TERMINAL FIO FURO 3/8 | UN - UNIDADE | 6,0000 | 2.4333 | 14.60
5836 | LAMPADA 1034 12V | UN - UNIDADE | 10,0000 | 3.6180 | 36.18
5837 | REPARO SERVO EMBREAGEM | UN - UNIDADE | 1,0000 | 6615.0000 | 6615.00
5838 | FLUIDO DE FREIO DOT4 500ML | UN - UNIDADE | 22,0000 | 34.8473 | 766.64
5839 | LAMPADA 1141 24V AMARELA | UN - UNIDADE | 36,0000 | 11.5350 | 415.26
5842 | FUSIVEL DE LAMINA 40 AMP AMS | UN - UNIDADE | 5,0000 | 17.9280 | 89.64
5845 | BOMBA D`AGUA MOTOR CUMMINS ISB | UN - UNIDADE | 1,0000 | 429.3000 | 429.30
5850 | LAMPADA H4 24V 75/70W | UN - UNIDADE | 6,0000 | 38.4000 | 230.40
5851 | LAMPADA 67 24V 5W | UN - UNIDADE | 10,0000 | 4.9500 | 49.50
5852 | FUSIVEL DE LAMINA 10 AMP AMS | UN - UNIDADE | 28,0000 | 3.1114 | 87.12
5853 | FUSIVEL DE LAMINA 20 AMP AMS | UN - UNIDADE | 54,0000 | 1.8000 | 97.20
5855 | DIAGRAMA 24 DE FREIO 7' RASO | UN - UNIDADE | 3,0000 | 120.6000 | 361.80
5867 | ABRACADEIRA CRUZETA CARDAN C/REFORCO | UN - UNIDADE | 2,0000 | 50.1300 | 100.26
5874 | PORCA SEXT.TRAVANTE 16MM | UN - UNIDADE | 25,0000 | 1.6200 | 40.50
5902 | PINO CENTRO 12 X 80 ACO | UN - UNIDADE | 1,0000 | 540.0000 | 540.00
5936 | FOLHA DE PAPEL TIMBRADO, TAMANHO A-4, IMPRESSÃO 2 X 0 CORES, PAPEL RECICLADO 90G, COM O LOGO DO SANEAR | UN - UNIDADE | 6000,0000 | 0.3400 | 2040.00
5940 | MOLA CUICAO DE FREIO 30 X 30 | UN - UNIDADE | 5,0000 | 385.2000 | 1926.00
5943 | ABRACADEIRA PLASTICA PRETA 28CM | UN - UNIDADE | 100,0000 | 0.9900 | 99.00
5949 | RETENTOR SC | UN - UNIDADE | 2,0000 | 196.2000 | 392.40
6005 | LAMPADA 12V (VEICULAR) | UN - UNIDADE | 5,0000 | 18.8100 | 94.05
6009 | BUCHA BALANCA CG125/150 82/13 | UN - UNIDADE | 3,0000 | 56.8033 | 170.41
6029 | PARAFUSO SEXT. ACO 8 X 60MM | UN - UNIDADE | 10,0000 | 4.7160 | 47.16
6043 | PASTILHA- FIORINO/UNO EVO/PALIO PUNTO/SIENA/STRADA/DOBLO | UN - UNIDADE | 1,0000 | 127.8000 | 127.80
6051 | BOMBA DE OLEO-DOBLO/DUPLA/IDEA/PALIO/PUNTO/SIENA/STRADA | UN - UNIDADE | 1,0000 | 442.8000 | 442.80
6054 | CANETA PONTA POROSA VERMELHA - REFERÊNCIA MARCA (PILOT, BIC, FABER CASTELL), OU OUTRO DE QUALIDADE E DESEMPENHO IGUAL OU SUPERIOR | UN - UNIDADE | 2,0000 | 8.0900 | 16.18
6060 | CANETA MARCA TEXTO COR AMARELA COM PONTA CHANFRADA INDEFORMÁVEL DE 4 MM, TAMPA ANTI-ASFIXIANTE E TINTA FLUORESCENTE , CORPO CILÍNDRICO EM MATERIAL PLÁSTICO, DIMENSÕES MÍNIMAS 130 MM (COMPRIMENTO) X 8,5 MM (DIÂMETRO). MARCA DO FABRICANTE GRAVADA NO C | UN - UNIDADE | 34,0000 | 2.5900 | 88.06
6061 | CANETA MARCA TEXTO COR AZUL COM PONTA CHANFRADA INDEFORMÁVEL DE 4 MM, TAMPA ANTI-ASFIXIANTE E TINTA FLUORESCENTE , CORPO CILÍNDRICO EM MATERIAL PLÁSTICO, DIMENSÕES MÍNIMAS 130 MM (COMPRIMENTO) X 8,5 MM (DIÂMETRO). MARCA DO FABRICANTE GRAVADA NO CORP | UN - UNIDADE | 60,0000 | 2.4000 | 144.00
6062 | CANETA MARCA TEXTO COR LARANJA COM PONTA CHANFRADA INDEFORMÁVEL DE 4 MM, TAMPA ANTI-ASFIXIANTE E TINTA FLUORESCENTE , CORPO CILÍNDRICO EM MATERIAL PLÁSTICO, DIMENSÕES MÍNIMAS 130 MM (COMPRIMENTO) X 8,5 MM (DIÂMETRO). MARCA DO FABRICANTE GRAVADA NO C | UN - UNIDADE | 72,0000 | 2.4000 | 172.80
6063 | CANETA MARCA TEXTO COR ROSA COM PONTA CHANFRADA INDEFORMÁVEL DE 4 MM, TAMPA ANTI-ASFIXIANTE E TINTA FLUORESCENTE , CORPO CILÍNDRICO EM MATERIAL PLÁSTICO, DIMENSÕES MÍNIMAS 130 MM (COMPRIMENTO) X 8,5 MM (DIÂMETRO). MARCA DO FABRICANTE GRAVADA NO CORP | UN - UNIDADE | 47,0000 | 2.4000 | 112.80
6064 | CANETA MARCA TEXTO COR VERDE COM PONTA CHANFRADA INDEFORMÁVEL DE 4 MM, TAMPA ANTI-ASFIXIANTE E TINTA FLUORESCENTE , CORPO CILÍNDRICO EM MATERIAL PLÁSTICO, DIMENSÕES MÍNIMAS 130 MM (COMPRIMENTO) X 8,5 MM (DIÂMETRO). MARCA DO FABRICANTE GRAVADA NO COR | UN - UNIDADE | 217,0000 | 2.0270 | 439.85
6065 | PINCEL ATÔMICO AZUL – REFERÊNCIA MARCA (PILOT / BIC/ FAZER CASTELL) OU OUTRA DE QUALIDADE E DESEMPENHO IGUAL OU SUPERIOR | UN - UNIDADE | 17,0000 | 2.8000 | 47.60
6066 | PINCEL ATÔMICO PRETO – REFERÊNCIA MARCA (PILOT / BIC/ FAZER CASTELL) OU OUTRA DE QUALIDADE E DESEMPENHO IGUAL OU SUPERIOR | UN - UNIDADE | 5,0000 | 2.8000 | 14.00
6074 | ALMOFADA PARA CARIMBO Nº 4 AZUL – REFERÊNCIA MARCA (TILIBRA/PILOT) OU OUTRA DE QUALIDADE E DESEMPENHO IGUAL OU SUPERIOR. | UN - UNIDADE | 9,0000 | 9.4300 | 84.87
6075 | TINTA PARA ALMOFADA DE CARIMBO AZUL – REFERÊNCIA MARCA (PILOT) OU OUTRA DE QUALIDADE E DESEMPENHO IGUAL OU SUPERIOR. | UN - UNIDADE | 8,0000 | 10.0000 | 80.00
6076 | TINTA PARA ALMOFADA DE CARIMBO PRETA – REFERÊNCIA MARCA (PILOT) OU OUTRA DE QUALIDADE E DESEMPENHO IGUAL OU SUPERIOR. | UN - UNIDADE | 2,0000 | 9.0000 | 18.00
6081 | CLIPS 2/0 CX. C/ 500G P/ PAPEL | UN - UNIDADE | 62,0000 | 13.9900 | 867.38
6082 | CLIPS 4/0 CX. C/ 500G P/ PAPEL | UN - UNIDADE | 56,0000 | 12.7600 | 714.56
6083 | CLIPS 6/0 CX. C/ 500GR P/ PAPEL | UN - UNIDADE | 62,0000 | 11.5800 | 717.96
6084 | CLIPS 8/0 CX. C/ 500 GR P/ PAPEL | UN - UNIDADE | 67,0000 | 13.5400 | 907.18
6085 | APONTADOR METÁLICO PARA LÁPIS – REFERÊNCIA MARCA (BIC /FABER CASTELL/ CIS) OU OUTRA DE QUALIDADE E DESEMPENHO IGUAL OU SUPERIOR. | UN - UNIDADE | 22,0000 | 0.6800 | 14.96
6086 | CADERNO DE PROTOCOLO C/ 100 FOLHAS | UN - UNIDADE | 15,0000 | 14.0000 | 210.00
6087 | COLA BRANCA COM 90 GR – REFERÊNCIA MARCA (TENAZ/ FABER CASTELL/ BIC) OU OUTRA DE QUALIDADE E DESEMPENHO IGUAL OU SUPERIOR. | UN - UNIDADE | 28,0000 | 1.5300 | 42.84
6089 | CALCULADORA ELETRONICA PORTÁTIL DE 12 DÍGITOS - TAMANHO: >= 15 X 10 CM – REFERÊNCIA MARCA (MAXPRINT/SHARP/CASIO/ELGIN) OU OUTRA DE QUALIDADE E DESEMPENHO IGUAL OU SUPERIOR. | UN - UNIDADE | 24,0000 | 31.3917 | 753.40
6090 | CAPA PLASTICA P/ ENCADERNAÇÃO A4 - TRANSPARENTE | UN - UNIDADE | 929,0000 | 0.3058 | 284.09
6092 | FITA ADESIVA EM AGRÍLICA – DUPLA FACE 19MM X 30 CM – COR VERDE | UN - UNIDADE | 48,0000 | 13.6500 | 655.20
6097 | BARBANTE Nº 04/12 CRÚ – ROLO COM 600G | UN - UNIDADE | 6,0000 | 20.0000 | 120.00
6196 | KIT EMBREAGEM CAMINHÃO | UN - UNIDADE | 2,0000 | 3421.8900 | 6843.78
6197 | CILINDRO MESTRE DE EMBREAGEM | UN - UNIDADE | 1,0000 | 1476.0000 | 1476.00
6199 | SAPATA DE FREIO CAMINHÃO | UN - UNIDADE | 1,0000 | 388.9700 | 388.97
6202 | CENTRALIZADO DE PATINS - CAMINHÃO | UN - UNIDADE | 2,0000 | 17.9100 | 35.82
6206 | CILINDRO DA RODA L/E | UN - UNIDADE | 1,0000 | 207.4700 | 207.47
6207 | TAMBOR DE FREIO - CAMINHÃO | UN - UNIDADE | 6,0000 | 1210.8000 | 7264.80
6220 | FILTRO RETRO JCB | UN - UNIDADE | 1,0000 | 498.7800 | 498.78
6221 | JOGO DE JUNTAS RETRO JCB | UN - UNIDADE | 4,0000 | 94.2600 | 377.04
6222 | ANEL EXCÊNTRICO RETRO JCB | UN - UNIDADE | 2,0000 | 302.8500 | 605.70
6224 | RETENTOR RETRO JCB | UN - UNIDADE | 2,0000 | 211.3200 | 422.64
6233 | KIT FILTRO DE ÓLEO/COMBUSTÍVEL | UN - UNIDADE | 1,0000 | 96.5500 | 96.55
6247 | FILTRO DE COMBUSTÍVEL CAMINHÃO | UN - UNIDADE | 1,0000 | 118.3500 | 118.35
6258 | KIT SAPATA ROLETE | UN - UNIDADE | 1,0000 | 661.5000 | 661.50
6261 | KIT REVISÃO VEICULAR/MOTOCICLETA | UN - UNIDADE | 18,0000 | 74.9944 | 1349.90
6275 | REPARO COMPLETO DA CUICA | UN - UNIDADE | 2,0000 | 431.5500 | 863.10
6287 | TERMINAL MANG HID INTERLOCK FB90 12-12 | UN - UNIDADE | 1,0000 | 55.0000 | 55.00
6289 | ADAPTADOR HIDRÁULICO MN 16 MJ 16 | UN - UNIDADE | 2,0000 | 28.0000 | 56.00
6325 | HASTE DE ATERRAMENTO DE AÇO COBRE - 5/8" POR 2400MM | UN - UNIDADE | 46,0000 | 57.8417 | 2660.72
6326 | ISOLADOR ROLDANA PORCELANA 76 X 80MM | UN - UNIDADE | 10,0000 | 2.1050 | 21.05
6339 | SOQUETE LAMPADA H4 H5 | UN - UNIDADE | 1,0000 | 32.4000 | 32.40
6349 | BATERIA 110A/H | UN - UNIDADE | 8,0000 | 1020.6000 | 8164.80
6350 | CUICÃO DE FREIO | UN - UNIDADE | 4,0000 | 522.0000 | 2088.00
6353 | SERVO EMBREAGEM VW | UN - UNIDADE | 1,0000 | 1350.0000 | 1350.00
6358 | MANGUEIRA DE SUCÇÃO/DESCARGA MARRON 75 MM | M - METRO | 1,0000 | 4179.7000 | 4179.70
6379 | CÂMARA DE AR VEICULAR | UN - UNIDADE | 8,0000 | 509.0625 | 4072.50
6391 | ELEMENTO POLE | UN - UNIDADE | 3,0000 | 120.6467 | 361.94
6404 | FIO 2 X 1MM | M - METRO | 4,0000 | 14.5800 | 58.32
6405 | KIT CONECTOR 2 VIAS | UN - UNIDADE | 1,0000 | 32.4000 | 32.40
6427 | PERFIL U | UN - UNIDADE | 40,0000 | 23.4000 | 936.00
6456 | CAPA PRENSÁVEL 04 | UN - UNIDADE | 8,0000 | 7.5000 | 60.00
6473 | GRAMPO 3/4 X 82 X 380 | UN - UNIDADE | 1,0000 | 67.5000 | 67.50
6484 | KIT LUBRIFICANTE | UN - UNIDADE | 1,0000 | 51.0000 | 51.00
6521 | FILTRO POLEN | UN - UNIDADE | 2,0000 | 82.5150 | 165.03
6522 | MANGUEIRA DO RADIADOR CAMINHÃO VW | UN - UNIDADE | 1,0000 | 364.5000 | 364.50
6523 | TARRAXA METAL P/ TUBO PVC DE 1/2'' C/ CABO | UN - UNIDADE | 70,0000 | 4.0000 | 280.00
6524 | TARRAXA METAL P/ TUBO PVC DE 1'' C/ CABO | UN - UNIDADE | 1,0000 | 24.0000 | 24.00
6526 | CABO DE MADEIRA P/ ENXADA- 1,50M | UN - UNIDADE | 36,0000 | 16.5600 | 596.16
6529 | CADEADO LATAO 60MM | UN - UNIDADE | 32,0000 | 95.7291 | 3063.33
6530 | CADEADO PADRONIZADO 35MM | UN - UNIDADE | 97,0000 | 27.2600 | 2644.22
6532 | CARRINHO DE MÃO GALVANIZADO CACAMBA P/ 60 LITROS | UN - UNIDADE | 41,0000 | 162.4366 | 6659.90
6533 | ALICATE DE PRESSAO 10'' | UN - UNIDADE | 12,0000 | 28.3833 | 340.60
6534 | ALICATE UNIVERSAL DE 08'' | UN - UNIDADE | 28,0000 | 31.2204 | 874.17
6535 | CHAVE P/TUBOS GRIFO- CABECA ACO FORJADO Nº 10 | UN - UNIDADE | 37,0000 | 32.0057 | 1184.21
6537 | CORDA BRANCA 10MM ROLO C/ 165M / 11KG | UN - UNIDADE | 2,0000 | 416.2100 | 832.42
6538 | DESEMPENADEIRA ACO LISA 30 X 12 | UN - UNIDADE | 14,0000 | 32.6000 | 456.40
6539 | DESEMPENADEIRA PLASTICA ESTRIADA 17 X 30 | UN - UNIDADE | 94,0000 | 12.0000 | 1128.00
6541 | DISCO DE CORTE Ø 10 X 1/8'' X 5/8'' | UN - UNIDADE | 110,0000 | 7.2366 | 796.03
6543 | DISCO DIAMANTADO 110MM-TURBO P/ CORTE SECO/UMIDO | UN - UNIDADE | 27,0000 | 33.8889 | 915.00
6544 | DISCO DIAMANTADO SERRA C/VIDEA P/MADEIRA 24 DENTES | UN - UNIDADE | 36,0000 | 24.5000 | 882.00
6546 | ESQUADRO METALICO CABO METALICO 12'' | UN - UNIDADE | 27,0000 | 21.3407 | 576.20
6547 | ESPATULA ACO CARBONO 4CM | UN - UNIDADE | 17,0000 | 9.1000 | 154.70
6549 | GARRAFA TÉRMICA 1 LITRO | UN - UNIDADE | 1,0000 | 109.9900 | 109.99
6550 | GRAFITE EM PÓ 25GR | UN - UNIDADE | 14,0000 | 4.6000 | 64.40
6551 | LAMINA DE SERRA ACO RAPIDO 12'' X 18 DENTES | UN - UNIDADE | 589,0000 | 6.6758 | 3932.06
6553 | LIMA P/ ENXADDA / FACAO 8'' SEM CABO | UN - UNIDADE | 49,0000 | 12.0000 | 588.00
6558 | MARRETA 3,0KG COM CABO | UN - UNIDADE | 25,0000 | 59.6840 | 1492.10
6559 | PICARETA AGRICOLA 4,0 LIBRAS C/CABO | UN - UNIDADE | 22,0000 | 45.0000 | 990.00
6560 | TRENA DE BOLSO 5 METROS C/TRAVA | UN - UNIDADE | 43,0000 | 18.0000 | 774.00
6561 | TRENA LONGA FITA DE AÇO 30 METROS | UN - UNIDADE | 10,0000 | 25.0000 | 250.00
6562 | TRENA FIBRA DE VIDRO 50 METROS | UN - UNIDADE | 14,0000 | 35.0000 | 490.00
6563 | SERROTE PROFISSIONAL 24'' | UN - UNIDADE | 20,0000 | 18.0000 | 360.00
6564 | TORQUES ARMADOR 12'' | UN - UNIDADE | 47,0000 | 38.0468 | 1788.20
6567 | LANTERNA RECARREGAVEL- CORPO PLASTICO C/11 LEDS X 127 VOLTS | UN - UNIDADE | 14,0000 | 34.9143 | 488.80
6568 | BROCA ACO RAPIDO 4.0MM | UN - UNIDADE | 12,0000 | 4.1000 | 49.20
6572 | BROCA DE VIDEA CONCRETO 08MM | UN - UNIDADE | 15,0000 | 6.2000 | 93.00
6574 | TORNEIRA PIA BICA MOVEL MESA CROMADA 1/2'' | UN - UNIDADE | 9,0000 | 70.0000 | 630.00
6575 | ADAPTADOR CAIXA D AGUA SOLDAVEL 25MM X 3/4'' COM ANEL | UN - UNIDADE | 31,0000 | 9.6955 | 300.56
6576 | ADAPTADOR CAIXA D AGUA SOLDAVEL 32MM X 1'' COM ANEL | UN - UNIDADE | 21,0000 | 17.9571 | 377.10
6578 | TORNEIRA PLASTICA 1/2'' P/JARDIM | UN - UNIDADE | 33,0000 | 4.0406 | 133.34
6579 | KIT DE REPARO DO MECANISMO DE ENTRADA PARA CAIXA ACOPLADA | UN - UNIDADE | 29,0000 | 75.0000 | 2175.00
6581 | ACIONADOR EM ABS P/ CAIXA ACOPLADA | UN - UNIDADE | 10,0000 | 32.0000 | 320.00
6582 | OBTURADOR UNIVERSAL B. N. MECANISMO SAÍDA CAIXA ACOPLADA | UN - UNIDADE | 10,0000 | 18.0000 | 180.00
6585 | BROCHA RETANGULAR PARA CAIACAO | UN - UNIDADE | 18,0000 | 9.0000 | 162.00
6586 | ROLO ANTIGOTAS 23CM S/ CABO | UN - UNIDADE | 32,0000 | 11.0000 | 352.00
6588 | ROLO DE ESPUMA 09CM COM CABO | UN - UNIDADE | 6,0000 | 4.8100 | 28.86
6592 | TINTA ACRILICA 18LT- BRANCO NEVE | UN - UNIDADE | 28,0000 | 196.2414 | 5494.76
6595 | TINTA ESMALTE SINTETICO AMARELO 3,6LT | UN - UNIDADE | 1,0000 | 100.0000 | 100.00
6597 | TINTA ESMALTE SINTETICO AZUL FRANCA 3,6LT | UN - UNIDADE | 54,0000 | 88.4630 | 4777.00
6601 | QUEROSENE LATA C/900ML | UN - UNIDADE | 29,0000 | 15.7852 | 457.77
6604 | ROLO DE LA LEGITIMA PELE DE CARNEIRO 23CM S/CABO ALTO | UN - UNIDADE | 26,0000 | 25.6500 | 666.90
6606 | ROLO DE LA ANTI-RESPINGO (FAIXA VERDE AMARELO) 23CM S/CABO | UN - UNIDADE | 14,0000 | 9.5400 | 133.56
6609 | GARFO P/ ROLO GAIOLA 23CM | UN - UNIDADE | 19,0000 | 19.9568 | 379.18
6610 | ESCADA DE ALUMINIO EXTENSIVA 2 X 7 DEGRAUS | UN - UNIDADE | 2,0000 | 365.0000 | 730.00
6611 | ESCADA DE ALUMINIO 7 DEGRAUS | UN - UNIDADE | 2,0000 | 235.0000 | 470.00
6612 | BROCA ACO P/MADEIRA 4.0MM | UN - UNIDADE | 2,0000 | 3.8700 | 7.74
6614 | BROCA ACO P/MADEIRA 8.0MM | UN - UNIDADE | 37,0000 | 6.0000 | 222.00
6615 | BROCA ACO P/MADEIRA 10MM | UN - UNIDADE | 7,0000 | 20.0000 | 140.00
6616 | BROCA ACO P/MADEIRA 12MM | UN - UNIDADE | 4,0000 | 13.5925 | 54.37
6617 | CAIXA D`ÁGUA EM POLIETILENO REDONDA 500 LITROS C/TAMPA | UN - UNIDADE | 1132,0000 | 135.7983 | 153723.70
6618 | COLHER DE PREDREIRO RETA Nº 09 | UN - UNIDADE | 25,0000 | 12.5000 | 312.50
6619 | CORRENTE SOLDADA POLIDA 6,5MM / 15,48 METROS SACO C/12,5KG | UN - UNIDADE | 1,0000 | 200.0000 | 200.00
6620 | ENXADA LARGA C/ CABO 1,50M | UN - UNIDADE | 92,0000 | 65.0000 | 5980.00
6621 | PENEIRA ARO Nº 60 GALVANIZADA FINA | UN - UNIDADE | 9,0000 | 25.0000 | 225.00
6622 | VASSOURA PARA JARDIM 22 DENTES PLASTICA C/ CABO | UN - UNIDADE | 38,0000 | 17.6526 | 670.80
6626 | COLUNA DE FERRO 3/8'' (7 X 17) X 6M | UN - UNIDADE | 25,0000 | 158.5700 | 3964.25
6634 | CAIBRO 6CM X 6CM X 6MT | UN - UNIDADE | 70,0000 | 54.4930 | 3814.51
6635 | RIPAO CEDRINHO 2,5 X 5CM X 4MT | UN - UNIDADE | 8,0000 | 75.0700 | 600.56
6636 | TABUA EM CEDRINHO 2,5CM X 25CM X 6 MT | UN - UNIDADE | 29,0000 | 92.2600 | 2675.54
6638 | VIGOTA EM MADEIRA 6 X 12CM X 3,50 MT | UN - UNIDADE | 56,0000 | 76.8400 | 4303.04
6639 | VIGOTA EM MADEIRA 6 X 12CM X 6,00 MT | UN - UNIDADE | 10,0000 | 93.8400 | 938.40
6642 | PREGO COM CABECA 17 X 21 - PACOTE C/1KG | KG - QUILOGRAMA | 8,0000 | 20.0000 | 160.00
6658 | PARAFUSO AUTOBROCANTE 14 X 3/4 | UN - UNIDADE | 5820,0000 | 0.2100 | 1222.20
6665 | SUPORTE DE APOIO BAU TRASEIRO DE MOTO | UN - UNIDADE | 10,0000 | 245.3300 | 2453.30
6672 | CURVA 90 BB JGS DN 200MM | UN - UNIDADE | 1,0000 | 677.5300 | 677.53
6675 | FLANGE CEGO FERRO DUCTIL PN 10 DN 250MM | UN - UNIDADE | 1,0000 | 174.7900 | 174.79
6778 | LIQUIDO FUMACADOR 20LT | UN - UNIDADE | 2,0000 | 975.0000 | 1950.00
6781 | SENSOR DE TEMPERATURA VEICULAR | UN - UNIDADE | 1,0000 | 367.2000 | 367.20
6785 | ELEMENTO SEPARADOR | UN - UNIDADE | 9,0000 | 525.7267 | 4731.54
6790 | MANETE FREIO CG125/150 KS | UN - UNIDADE | 1,0000 | 11.5700 | 11.57
6791 | PARAFUSO BUJAO OLEO 12MM | UN - UNIDADE | 1,0000 | 6.2500 | 6.25
6800 | LAMPADA 67 12V | UN - UNIDADE | 10,0000 | 6.2100 | 62.10
6806 | RETENTOR TRASEIRO VIRABREKIN LADO VOLANTE-DOBLO/UNO/STRADA/SIENA/PALIO/PUNTO | UN - UNIDADE | 1,0000 | 115.2000 | 115.20
6809 | MANGUEIRA PVC 2" | M - METRO | 1,0000 | 405.0000 | 405.00
6826 | CAPA PRENS 16 | UN - UNIDADE | 3,0000 | 16.6667 | 50.00
6847 | PREGO C/ CABECA 15 X 15 PACOTE 1KG | KG - QUILOGRAMA | 15,0000 | 24.4800 | 367.20
6848 | PREGO C/ CABECA 22 X 42 PACOTE 1KG | KG - QUILOGRAMA | 15,0000 | 20.0000 | 300.00
6850 | DISCO DE CORTE 2 TELAS PARA FERRO 12 X 1/8 FURO 3/4 304, 8 X 3, 2 X 19MM | UN - UNIDADE | 25,0000 | 25.2000 | 630.00
6851 | DESEMPENADEIRA ACO DENTADA 30 X 12 | UN - UNIDADE | 27,0000 | 28.6400 | 773.28
6852 | CHAVE AJUSTAVEL CROMADA 10 | UN - UNIDADE | 3,0000 | 49.9000 | 149.70
6863 | ABRACADEIRA 14 X 09 (VEICULAR) | UN - UNIDADE | 8,0000 | 10.6313 | 85.05
6864 | MANGUEIRA DO RADIADOR/TUBULACAO-SIENA/PALIO/STRADA | UN - UNIDADE | 1,0000 | 67.5000 | 67.50
6866 | BOMBA D'AGUA - UNO/PALIO/WEEKEND/DOBLO/STRADA/IDEIA/PUNTO/SIENA | UN - UNIDADE | 2,0000 | 164.2500 | 328.50
6869 | DESCARBONIZANTE CAR 80 | UN - UNIDADE | 4,0000 | 35.7250 | 142.90
6871 | CORREIA DENTADA S10 | UN - UNIDADE | 1,0000 | 103.5000 | 103.50
6874 | TENSOR DA CORREIA DENTADA S10 | UN - UNIDADE | 1,0000 | 243.0000 | 243.00
6897 | MACANETA EDTERNA PORTA VW | UN - UNIDADE | 1,0000 | 283.5000 | 283.50
6902 | ENGRENAGEM (PINHAO) - CORRENTE DUPLA 69.1X17 | UN - UNIDADE | 1,0000 | 1117.4500 | 1117.45
6907 | RETROVISOR MOD.ORIG.BIZ125/BROS125/150 | KM - QUILÔMETRO | 3,0000 | 23.7167 | 71.15
6908 | PNEU T 110/90 | UN - UNIDADE | 2,0000 | 423.3200 | 846.64
6943 | VALVULA DE RETORNO (PECA CAMINHAO) | UN - UNIDADE | 1,0000 | 1232.1000 | 1232.10
6948 | HIDROVACUO DE FREIO VW | UN - UNIDADE | 1,0000 | 616.5000 | 616.50
6953 | JOGO DE FILTRO | UN - UNIDADE | 2,0000 | 99.0000 | 198.00
6963 | ELEMENTO FILTRANTE AR PRIMARIO RETRO | UN - UNIDADE | 8,0000 | 443.8650 | 3550.92
6964 | ELEMENTO DO FILTRO AR SECUNDARIO | UN - UNIDADE | 4,0000 | 266.2000 | 1064.80
6965 | ELEMENTO FILTRO OLEO RETRO | UN - UNIDADE | 4,0000 | 162.4100 | 649.64
6967 | OLEO DE MOTOR 15 W40 | UN - UNIDADE | 4,0000 | 420.0000 | 1680.00
6973 | DOBRADICA ROCHA 3.1/2X3 | UN - UNIDADE | 10,0000 | 7.7000 | 77.00
7017 | TE 90 PVC OCRE PBB JE DN 150X150MM | UN - UNIDADE | 110,0000 | 31.3000 | 3443.00
7023 | TUBO COLETOR ESGOTO PVC OCRE PB JEI DN 400MM X 6M | BARRA | 212,0000 | 817.6770 | 173347.52
7024 | TUBO PRESSURIZADO PVC OCRE PBJEI DN 100MM - 1MPA COMPRIMENTO 6M | UN - UNIDADE | 21,0000 | 275.0200 | 5775.42
7026 | MANILHA EM CONCRETO 100 X 50CM | UN - UNIDADE | 50,0000 | 175.0000 | 8750.00
7031 | VALVULA DE RETENCAO PVC PARA ESGOTO BBJE DN 150MM | UN - UNIDADE | 25,0000 | 81.4516 | 2036.29
7043 | CALHA PARSHALL EM PRFV ESPESSURA DA GARGANTA DE 2", FABRICADA CONFORME A NORMA ASTM 1941:1975 | UN - UNIDADE | 10,0000 | 1332.8000 | 13328.00
7044 | CALHA PARSHALL EM PRFV ESPESSURA DA GARGANTA DE 3", FABRICADA CONFORME A NORMA ASTM 1941:1975 | UN - UNIDADE | 8,0000 | 1593.2488 | 12745.99
7045 | CALHA PARSHALL EM PRFV ESPESSURA DA GARGANTA DE 6", FABRICADA CONFORME A NORMA ASTM 1941:1975 | UN - UNIDADE | 2,0000 | 2875.2050 | 5750.41
7047 | TRANSMISSOR DE NIVEL TIPO ULTRASSONICO CABO 20,0M COM MANUAL EM PORTUGUES, REF. PED-2015-1 | UN - UNIDADE | 15,0000 | 4933.3327 | 73999.99
7049 | TUBETE CURTO PVC ¾” SEM GUARNIÇÃO - AZUL | UN - UNIDADE | 3778,0000 | 0.9853 | 3722.40
7051 | CAP/TAMPAO PVC PBA JE DN-50MM | UN - UNIDADE | 947,0000 | 4.1146 | 3896.57
7055 | ANEL DE BORRACHA PVC PBA DN 65MM/ DE 75MM | UN - UNIDADE | 300,0000 | 4.2267 | 1268.00
7057 | COLAR DE TOMADA PVC COM TRAVA DN 50 X 3/4" DE 60MM X 3/4" ROSCA | UN - UNIDADE | 594,0000 | 3.6200 | 2150.28
7058 | COLAR DE TOMADA PVC COM TRAVA DN 65 X 3/4 DE 75MM X 3/4 ROSCA | UN - UNIDADE | 260,0000 | 4.2500 | 1105.00
7059 | COLAR DE TOMADA PVC COM TRAVA DN 75 X 3/4 DE 85MM X 3/4 ROSCA | UN - UNIDADE | 1169,0000 | 5.3104 | 6207.84
7060 | COLAR DE TOMADA PVC COM TRAVA DN 100 X 3/4 DE 110MM X 3/4 ROSCA | UN - UNIDADE | 488,0000 | 7.9643 | 3886.60
7063 | TUBO BRANCO PVC Ø 50 MM SÉRIE NORMAL | BARRA | 304,0000 | 27.3500 | 8314.40
7064 | CURVA LONGA 90° PVC Ø 50 MM SÉRIE NORMAL | UN - UNIDADE | 96,0000 | 4.0300 | 386.88
7065 | CURVA 90º LONGA MACHO PVC ROSCAVEL ¾” | UN - UNIDADE | 61,0000 | 8.6000 | 524.60
7067 | LUVA DE CORRER PVC SOLDAVEL DE Ø 20MM , CONF. NBR 5648 | UN - UNIDADE | 572,0000 | 3.1794 | 1818.61
7068 | LUVA DE CORRER PVC SOLDAVEL DE Ø 25MM , CONF. NBR 5648 | UN - UNIDADE | 2972,0000 | 4.3661 | 12976.00
7069 | LUVA DE CORRER PVC SOLDAVEL DE Ø 32MM , CONF. NBR 5648 | UN - UNIDADE | 53,0000 | 3.6000 | 190.80
7070 | LUVA DE CORRER PVC SOLDAVEL DE Ø 40MM , CONF. NBR 5648 | UN - UNIDADE | 151,0000 | 3.7617 | 568.01
7071 | LUVA DE CORRER PVC SOLDAVEL DE Ø 50MM , CONF. NBR 5648 | UN - UNIDADE | 3,0000 | 7.1000 | 21.30
7073 | LUVA DE PVC LR Ø 32MM X 1" | UN - UNIDADE | 68,0000 | 2.6912 | 183.00
7074 | LUVA SIMPRES PVC SOLDAVEL 60MM NBR 5648 | UN - UNIDADE | 210,0000 | 10.2079 | 2143.65
7075 | LUVA SIMPRES PVC SOLDAVEL 75MM NBR 5648 | UN - UNIDADE | 24,0000 | 12.5167 | 300.40
7076 | LUVA SIMPRES PVC SOLDAVEL 85MM NBR 5648 | UN - UNIDADE | 28,0000 | 9.9400 | 278.32
7077 | LUVA SIMPRES PVC SOLDAVEL 100MM NBR 5648 | UN - UNIDADE | 60,0000 | 19.3717 | 1162.30
7078 | TUBO GALVANIZADO NBR 5580 CLASSE MÉDIA 5” X 5,00MM ESPESSURA C/ROSCA | UN - UNIDADE | 4,0000 | 1837.6800 | 7350.72
7080 | TUBO GALVANIZADO NBR 5580 CLASSE MÉDIA 3” X 4,00MM ESPESSURA C/ROSCA | UN - UNIDADE | 8,0000 | 790.0000 | 6320.00
7096 | COTOVELO / JOELHO GALVANIZADA 45º - ROSCA FÊMEA Ø 5” | UN - UNIDADE | 10,0000 | 211.1000 | 2111.00
7097 | COTOVELO / JOELHO GALVANIZADA 45º - ROSCA FÊMEA Ø 4” - | UN - UNIDADE | 20,0000 | 96.2600 | 1925.20
7098 | COTOVELO / JOELHO GALVANIZADA 45º - ROSCA FÊMEA Ø 3” - | UN - UNIDADE | 2,0000 | 59.6500 | 119.30
7101 | COTOVELO / JOELHO GALVANIZADA 90º - ROSCA FÊMEA Ø 5” - | UN - UNIDADE | 4,0000 | 180.3800 | 721.52
7106 | TE 90º GALVANIZADO ROSCAVEL Ø 1” | UN - UNIDADE | 7,0000 | 2.3457 | 16.42
7109 | UNIÃO GALVANIZADA DE ASSENTO PLANO ROSCÁVEL Ø ½” | UN - UNIDADE | 8,0000 | 6.3500 | 50.80
7110 | UNIÃO GALVANIZADA DE ASSENTO PLANO ROSCÁVEL Ø 1” | UN - UNIDADE | 4,0000 | 3.7425 | 14.97
7111 | UNIÃO GALVANIZADA DE ASSENTO PLANO ROSCÁVEL Ø 1 1/2” | UN - UNIDADE | 3,0000 | 22.9600 | 68.88
7112 | UNIÃO GALVANIZADA DE ASSENTO PLANO ROSCÁVEL Ø 2 1/2” | UN - UNIDADE | 5,0000 | 61.4500 | 307.25
7120 | BUCHA DE REDUÇÃO GALVANIZADA COM ROSCA 6” X 4” | UN - UNIDADE | 2,0000 | 124.4200 | 248.84
7121 | BUCHA DE REDUÇÃO GALVANIZADA COM ROSCA 6” X 5” ABNT 6590, 6943, 6323 CLASSE 150 | UN - UNIDADE | 4,0000 | 198.9600 | 795.84
7126 | CAP/TAMPÃO GALVANIZADO ROSCA Ø ¾” | UN - UNIDADE | 232,0000 | 2.1701 | 503.47
7127 | CAP/TAMPÃO GALVANIZADO ROSCA Ø 3” | UN - UNIDADE | 2,0000 | 26.6600 | 53.32
7139 | PLUG/BUJÃO GALVANIZADO ROSCÁVEL Ø 3/4” | UN - UNIDADE | 144,0000 | 2.9881 | 430.29
7149 | REGISTRO ESFERA PVC SOLDÁVEL DN 50MM COM BORBOLETA FÊMEA | UN - UNIDADE | 5,0000 | 17.1400 | 85.70
7150 | REGISTRO ESFERA PVC SOLDÁVEL DN 60MM COM BORBOLETA FÊMEA | UN - UNIDADE | 23,0000 | 30.5443 | 702.52
7152 | TE DE REDUÇÃO 90º PVC PBA DN 75 X 50MM | UN - UNIDADE | 115,0000 | 45.3791 | 5218.60
7153 | TE DE REDUÇÃO 90º PVC PBA DN 100 X 50MM | UN - UNIDADE | 99,0000 | 76.9197 | 7615.05
7154 | TE DE REDUÇÃO 90º PVC PBA DN 100 X 75MM | UN - UNIDADE | 10,0000 | 51.5500 | 515.50
7156 | TUBO PVC DEFOFO 1 MPA PBJEI DN 350MM X 6M | BARRA | 17,0000 | 2995.8618 | 50929.65
7157 | KIT CAVALETE PADRÃO SANEAR (EM U INVERTIDO) PARA CAIXA DE PROTEÇÃO – NA COR AZUL | UN - UNIDADE | 7188,0000 | 22.8600 | 164317.68
7159 | FLANGE FERRO DUCTIL SEM ROSCA PN 10/16 DN 150MM | UN - UNIDADE | 5,0000 | 94.0900 | 470.45
7160 | FLANGE FERRO DUCTIL SEM ROSCA PN 10/16 DN 200MM | UN - UNIDADE | 1,0000 | 125.4400 | 125.44
7161 | FLANGE FERRO DUCTIL SEM ROSCA PN 10/16 DN 250MM | UN - UNIDADE | 9,0000 | 172.4700 | 1552.23
7162 | FLANGE FERRO DUCTIL SEM ROSCA PN 10/16 DN 300MM | UN - UNIDADE | 1,0000 | 207.7100 | 207.71
7174 | REGISTRO DE ESFERA PVC ROSCÁVEL DE Ø 3/4” COM BORBOLETA MACHO/MACHO | UN - UNIDADE | 5,0000 | 5.2500 | 26.25
7182 | REGISTRO DE GAVETA FERRO DÚCTIL PARA PVC DEFOFO/FERRO BB JGS DN 600 MM COM CABEÇOTE CUNHA METÁLICA NBR-12.430 | UN - UNIDADE | 1,0000 | 18194.3000 | 18194.30
7187 | TE 90 FERRO DUCTIL COM FLANGES JGS DN 400MM | UN - UNIDADE | 1,0000 | 306.0000 | 306.00
7189 | FILTRO DE CABINE WP9280 | UN - UNIDADE | 1,0000 | 28.8000 | 28.80
7192 | SUPORTE PARA FIM DE CURSO | UN - UNIDADE | 1,0000 | 38.1100 | 38.11
7240 | TERMINAL MUFLA DE AT INTERNA COM ISOLACAO 13,8KV | UN - UNIDADE | 3,0000 | 146.0000 | 438.00
7241 | TERMINAL MUFLA DE AT EXTERNA COM ISOLACAO 13,8KV | UN - UNIDADE | 4,0000 | 146.0000 | 584.00
7243 | MANGUEIRA HID R1AT 04 | M - METRO | 2,5000 | 20.0000 | 50.00
7247 | TERM MANG HID FJ 06 04 | UN - UNIDADE | 10,0000 | 9.0000 | 90.00
7248 | TERM MANG HID FJ 08 08 | UN - UNIDADE | 6,0000 | 19.9700 | 119.82
7250 | TERM MANG HID FJ 90G 06 04 | UN - UNIDADE | 4,0000 | 12.0000 | 48.00
7251 | FILTRO DE CABINE AKX35321 | UN - UNIDADE | 1,0000 | 21.0600 | 21.06
7257 | VALVULA BORBOLETA, CORPO CURTO, FF, FLANGEADA - FF PN10 DN 200MM TRIECENTRICA COM VOLANTE E AUTADOR ELETRICO ON-OFF | UN - UNIDADE | 4,0000 | 13360.0000 | 53440.00
7259 | VALVULA BORBOLETA, CORPO CURTO, FF, FLANGEADA - FF PN10 DN 400MM TRIECENTRICA COM VOLANTE E AUTADOR ELETRICO ON-OFF | UN - UNIDADE | 1,0000 | 18130.0000 | 18130.00
7260 | REPARO CUICA | UN - UNIDADE | 5,0000 | 197.2800 | 986.40
7262 | DIAFRAGMA CUICA 8 30 | UN - UNIDADE | 11,0000 | 101.2091 | 1113.30
7263 | REPARO VALVULA PROT | UN - UNIDADE | 1,0000 | 161.1000 | 161.10
7267 | GRAXA 500GR | KG - QUILOGRAMA | 1,0000 | 38.2500 | 38.25
7268 | RETENTOR RODA TRASEIRA | UN - UNIDADE | 2,0000 | 156.1500 | 312.30
7269 | TRAVA ARANHA CUBO TRAS | UN - UNIDADE | 2,0000 | 37.4100 | 74.82
7272 | CORREIA PLI/VENT ALTERNADOR | UN - UNIDADE | 6,0000 | 142.0567 | 852.34
7274 | POLIA TENSOR ALTERNADOR | UN - UNIDADE | 4,0000 | 481.2750 | 1925.10
7278 | PINO CENTRO | UN - UNIDADE | 12,0000 | 18.3750 | 220.50
7279 | PORCA VEICULAR VW | UN - UNIDADE | 3,0000 | 41.4600 | 124.38
7280 | REBITE 7/16 | UN - UNIDADE | 5,0000 | 10.2600 | 51.30
7282 | PORCA DUPLA 5/8 | UN - UNIDADE | 10,0000 | 5.9140 | 59.14
7320 | BUCHA EM ACO 200 X 200MM | UN - UNIDADE | 1,0000 | 1612.8000 | 1612.80
7328 | CHICOTE 06 X 1MM | UN - UNIDADE | 4,0000 | 32.4000 | 129.60
7349 | FAROL AUXILIAR LED | UN - UNIDADE | 3,0000 | 126.3000 | 378.90
7353 | TERMINAL CONCECTOR ELETRICO VW | CM³ - CENTÍMETRO CÚBICO | 2,0000 | 133.8750 | 267.75
7355 | CAPA PRENSAVEL 3/8 | UN - UNIDADE | 8,0000 | 11.3400 | 90.72
7356 | MANGUEIRA HIDRAULICA 3/8 | UN - UNIDADE | 5,0000 | 108.3240 | 541.62
7367 | MOLA 6 DIANTEIRA | UN - UNIDADE | 1,0000 | 1516.5000 | 1516.50
7368 | ABRACADEIRA VW | UN - UNIDADE | 2,0000 | 121.5000 | 243.00
7373 | MOLA 1 TRAZEIRA | UN - UNIDADE | 1,0000 | 1480.9500 | 1480.95
7397 | LAMPADA H7 24V 70W | UN - UNIDADE | 30,0000 | 64.2407 | 1927.22
7398 | LAMPADA 1034 24V | UN - UNIDADE | 6,0000 | 3.5917 | 21.55
7400 | FUSIVEL DE LAMINA ENCAIXE 50AMP | UN - UNIDADE | 10,0000 | 14.4000 | 144.00
7405 | ROLAMENTO 6303 | UN - UNIDADE | 1,0000 | 13.6600 | 13.66
7406 | JUNTA TPA LAT.DIR.CG160/BROS | UN - UNIDADE | 2,0000 | 33.8750 | 67.75
7407 | ANEL DE VEDACAO - VARETA P/OLEO | UN - UNIDADE | 1,0000 | 1.6700 | 1.67
7408 | GUARNICAO TPA CABECOTE CG160/BROS160 | UN - UNIDADE | 1,0000 | 12.7100 | 12.71
7410 | CABO ACELERADOR BROS160 ES/ESD 15/16 B | UN - UNIDADE | 1,0000 | 23.4200 | 23.42
7412 | PATINS FREIO TRAS/BIZ100/125-BROS125/150 | UN - UNIDADE | 8,0000 | 24.0638 | 192.51
7422 | ELEMENTO FILTRANTE AC 433X73X48 | UN - UNIDADE | 8,0000 | 179.6200 | 1436.96
7423 | ELEMENTO FILTRO DE OLEO HIDRAULICO 12 MICRO | UN - UNIDADE | 4,0000 | 398.0100 | 1592.04
7432 | TERMINAL MANG HID MN 16-16 | UN - UNIDADE | 8,0000 | 30.0000 | 240.00
7449 | TERM MANG HID 10-10 | UN - UNIDADE | 4,0000 | 18.0000 | 72.00
7451 | KIT AMORTECEDOR DIANTEIRO ESQUERDO | UN - UNIDADE | 2,0000 | 567.0000 | 1134.00
7454 | COXIM MOTOR LADO DIREITO | UN - UNIDADE | 2,0000 | 1069.2000 | 2138.40
7456 | OLEO 80W PARA CAMBIO | UN - UNIDADE | 6,0000 | 31.0000 | 186.00
7460 | SUPORTE MOLA DT/TZ | UN - UNIDADE | 3,0000 | 630.0000 | 1890.00
7461 | ARRUELA DE ENCOSTO (VEICULAR) | UN - UNIDADE | 3,0000 | 27.6333 | 82.90
7462 | BUCHA BARRA ESTABILIZADOR | UN - UNIDADE | 4,0000 | 103.5000 | 414.00
7469 | RETROVISOR EXT L/D DIREITO | UN - UNIDADE | 1,0000 | 918.0000 | 918.00
7470 | ESTIRANTE DO BRACO (VEICULAR) | UN - UNIDADE | 1,0000 | 99.0000 | 99.00
7471 | MOLA 1 DIANTEIRA | UN - UNIDADE | 1,0000 | 1791.0000 | 1791.00
7472 | TRANSMISSOR UTRASONICO DE 0 A 10M 4A 20M IP68 30M CABO ALIMENTACAO PARA LIGACAO DEPRECISAO 0,25% | UN - UNIDADE | 7,0000 | 3800.0000 | 26600.00
7473 | TRANSMISSOR PIEZO RESISTIVO DE 0 A 6BAR 4 A 20MA IP68 PRECISAO 0,5% CONEXAO 1/2, ALIMENTACAO 24VCD CABO 30M | UN - UNIDADE | 12,0000 | 700.0000 | 8400.00
7485 | PNEU D 90/90 19 | UN - UNIDADE | 3,0000 | 360.3200 | 1080.96
7487 | PNEU T 110/90 17 | UN - UNIDADE | 5,0000 | 414.5800 | 2072.90
7488 | ROLAMENTO 6203 | UN - UNIDADE | 1,0000 | 31.8200 | 31.82
7489 | VARAO FREIO TRAS NXR125/150 | UN - UNIDADE | 1,0000 | 25.8800 | 25.88
7492 | CAMARA AR T 17 460/17 | UN - UNIDADE | 15,0000 | 38.4620 | 576.93
7493 | KIT CORR/COROA/PINHAO BROS160 15/18 XRE190 | UN - UNIDADE | 11,0000 | 156.5091 | 1721.60
7496 | SIRENE DE ALARME RE 12V/24V | UN - UNIDADE | 5,0000 | 43.9200 | 219.60
7498 | BUCHA DE ACO | KG - QUILOGRAMA | 4,0000 | 320.0400 | 1280.16
7526 | FILTRO DE AR AF26656 | UN - UNIDADE | 1,0000 | 390.0000 | 390.00
7529 | FILTRO DE COMBUSTIVEL FS1069 | UN - UNIDADE | 1,0000 | 145.0000 | 145.00
7531 | ELEMENTO OLEO MOTOR FORD RANGER | UN - UNIDADE | 2,0000 | 41.8300 | 83.66
7543 | INSERTO DO EIXO PILOTO | UN - UNIDADE | 9,0000 | 4.9500 | 44.55
7552 | ROLAMENTO ROLETE | UN - UNIDADE | 2,0000 | 120.6000 | 241.20
7563 | TERM MANG HID FJ 08-10 | UN - UNIDADE | 1,0000 | 25.0000 | 25.00
7571 | ELEMENTO FILTRO DE AR DO MOTOR | UN - UNIDADE | 1,0000 | 63.0000 | 63.00
7574 | LANTERNA DE PLACA LADO ESQUERDO | UN - UNIDADE | 1,0000 | 85.5000 | 85.50
7575 | LAMPADA 1 POLO 12V | UN - UNIDADE | 36,0000 | 4.4439 | 159.98
7577 | COROA PINHAO 37 X 7 | UN - UNIDADE | 1,0000 | 3285.0000 | 3285.00
7578 | KIT REPARO CAIXA SATELITE | UN - UNIDADE | 1,0000 | 3015.0000 | 3015.00
7579 | RETENTOR PINHAO | UN - UNIDADE | 2,0000 | 59.2450 | 118.49
7580 | ROLAMENTO PINHAO DIANT MENOR | UN - UNIDADE | 1,0000 | 252.0000 | 252.00
7581 | ROLAMENTO PINHAO MAIOR | UN - UNIDADE | 1,0000 | 436.5000 | 436.50
7583 | ROLAMENTO LATERAL COROA DIF | UN - UNIDADE | 1,0000 | 207.0000 | 207.00
7618 | TRAVA ROSCA - VEICULAR | UN - UNIDADE | 2,0000 | 22.1800 | 44.36
7620 | PINO CENTRO 14 X 8 | UN - UNIDADE | 1,0000 | 74.7000 | 74.70
7622 | CONTRAPESO RODA 100 GR | UN - UNIDADE | 2,0000 | 26.1000 | 52.20
7625 | CONTRAPESO RODA 250 GR | UN - UNIDADE | 1,0000 | 55.8000 | 55.80
7634 | TERM MANG HID FB 16-16 | UN - UNIDADE | 4,0000 | 45.0000 | 180.00
7637 | VELA IGNICAO | UN - UNIDADE | 4,0000 | 37.8000 | 151.20
7643 | CONTRAPESO RODA 150 GR | UN - UNIDADE | 2,0000 | 30.8700 | 61.74
7646 | REPARO VALVULA PROT 4 CIRC | UN - UNIDADE | 1,0000 | 648.0000 | 648.00
7648 | KIT EMBREAGEM C/ ROLAMENTO | UN - UNIDADE | 1,0000 | 1648.8000 | 1648.80
7660 | BATERIA 75 AMP | UN - UNIDADE | 3,0000 | 678.0000 | 2034.00
7662 | EIXO DA RODA DIANT BROS 125/150 | UN - UNIDADE | 1,0000 | 26.4700 | 26.47
7673 | FAROL PRINCIPAL L/D | UN - UNIDADE | 1,0000 | 504.3600 | 504.36
7674 | FAROL PRINCIPAL L/E | UN - UNIDADE | 1,0000 | 560.5200 | 560.52
7675 | LAMPADA 1 POLO 24V | UN - UNIDADE | 91,0000 | 5.3624 | 487.98
7676 | LAMPADA IODO H1 70W 24V | UN - UNIDADE | 5,0000 | 27.0000 | 135.00
7678 | LAMPADA 2 POLO 24V | UN - UNIDADE | 19,0000 | 4.9963 | 94.93
7681 | SOQUETE MEIA LUZ | UN - UNIDADE | 1,0000 | 16.2000 | 16.20
7686 | CONECTOR LAMPADA FAROL 2VIAS | UN - UNIDADE | 1,0000 | 17.8200 | 17.82
7689 | KIT REPARO DISCO DE FREIO DIFERENCIAL JCB | UN - UNIDADE | 12,0000 | 313.0200 | 3756.24
7691 | PINO GRANDE JCB | UN - UNIDADE | 1,0000 | 414.0000 | 414.00
7692 | PINO CENTRAL JCB | UN - UNIDADE | 1,0000 | 540.0000 | 540.00
7699 | SENSOR TEMPERATURA VW 24220 | UN - UNIDADE | 1,0000 | 86.4000 | 86.40
7703 | KIT CORR/COROA/PINHAO BROS150 04/14 1045 | UN - UNIDADE | 2,0000 | 135.5300 | 271.06
7707 | JUNTA VEDACAO TANQUE HIDRAULICO JCB | UN - UNIDADE | 8,0000 | 107.3900 | 859.12
7727 | ANEL DE BORRACHA P/ BOLSA, FERRO FUNDIDO DN 800MM | UN - UNIDADE | 2,0000 | 375.4600 | 750.92
7731 | LUVA DE CORRER PBA 160MM | UN - UNIDADE | 8,0000 | 198.9000 | 1591.20
7732 | ANEL DE BORRACHA 160MM | UN - UNIDADE | 8,0000 | 8.3500 | 66.80
7744 | MANGUEIRA DE SUCCAO 50MM - AZUL | UN - UNIDADE | 80,0000 | 37.3400 | 2987.20
7750 | JOGO DE LONA DE FREIO TRASEIRA | UN - UNIDADE | 2,0000 | 389.7000 | 779.40
7751 | MOLA LISA (VEICULAR) | UN - UNIDADE | 6,0000 | 826.0500 | 4956.30
7752 | DIAFRAGMA 6 16 | UN - UNIDADE | 1,0000 | 54.0000 | 54.00
7753 | PARAFUSO VEICULAR | UN - UNIDADE | 11,0000 | 73.2309 | 805.54
7754 | TE UNIAO 12MM (VEICULAR) | UN - UNIDADE | 11,0000 | 69.5455 | 765.00
7756 | TERM MANG HID FB 10-10 | UN - UNIDADE | 1,0000 | 18.0000 | 18.00
7774 | FILTRO DE AR EXTERNO | UN - UNIDADE | 6,0000 | 169.8333 | 1019.00
7781 | FILTRO LUBRIFICANTE WO612 | UN - UNIDADE | 3,0000 | 91.0000 | 273.00
7783 | FILTRO DE AR EXTERNO WAP285 | UN - UNIDADE | 3,0000 | 91.0000 | 273.00
7795 | FILTRO DE OLEO W950/26 | UN - UNIDADE | 1,0000 | 105.0000 | 105.00
7796 | FILTRO DIESEL FCD0120 | UN - UNIDADE | 4,0000 | 94.5000 | 378.00
7806 | CAP TAMPAO PVC SOLDAVEL DE Ø 60MM, REFERENTE A NBR - 5648 | UN - UNIDADE | 13,0000 | 4.7700 | 62.01
7810 | CAP/TAMPAO PVC ROSCA Ø 2.1/2" | UN - UNIDADE | 9,0000 | 5.9633 | 53.67
7813 | CAP/TAMPAO PVC ROSCA Ø 3" | UN - UNIDADE | 10,0000 | 61.7300 | 617.30
7814 | CAP/TAMPAO PVC ROSCA Ø 1/2" | UN - UNIDADE | 471,0000 | 0.2360 | 111.17
7815 | CAP/TAMPAO PVC ROSCA Ø 1.1/2" | UN - UNIDADE | 10,0000 | 1.4000 | 14.00
7816 | CAP/TAMPAO PVC ROSCA Ø 1" | UN - UNIDADE | 115,0000 | 1.3835 | 159.10
7817 | CAP/TAMPAO PVC SOLDAVEL 110MM | UN - UNIDADE | 18,0000 | 15.6200 | 281.16
7818 | CAP/TAMPAO PVC SOLDAVEL 20MM | UN - UNIDADE | 168,0000 | 0.2555 | 42.92
7819 | CAP/TAMPAO PVC SOLDAVEL 25MM | UN - UNIDADE | 639,0000 | 0.2862 | 182.91
7820 | CAP/TAMPAO PVC SOLDAVEL 32MM | UN - UNIDADE | 225,0000 | 0.4415 | 99.33
7821 | CAP/TAMPAO PVC SOLDAVEL 40MM | UN - UNIDADE | 40,0000 | 1.1848 | 47.39
7822 | CAP/TAMPAO PVC SOLDAVEL 50MM CFE.NBR 5648 | UN - UNIDADE | 42,0000 | 1.6374 | 68.77
7823 | CAP/TAMPAO PVC SOLDAVEL 85MM | UN - UNIDADE | 7,0000 | 8.5200 | 59.64
7824 | CAVALETE PVC COM TUBO ALETADO E CONEXÕES 3/4" | UN - UNIDADE | 420,0000 | 16.0076 | 6723.19
7826 | COTOVELO/ JOELHO 90º PVC ROSC. 1 1/4" | UN - UNIDADE | 5,0000 | 2.9900 | 14.95
7827 | COTOVELO/JOELHO 90º PVC ROSC. 2 1/2" | UN - UNIDADE | 5,0000 | 15.0700 | 75.35
7828 | COTOVELO/JOELHO 90º PVC ROSC. 4" | UN - UNIDADE | 2,0000 | 29.9600 | 59.92
7829 | COTOVELO/JOELHO 90º PVC SOLDAVEL 75MM | UN - UNIDADE | 7,0000 | 13.8000 | 96.60
7830 | COTOVELO/JOELHO 90º PVC LR 20 X 1/2" (MARROM) NBR 5648 | UN - UNIDADE | 171,0000 | 0.4286 | 73.29
7831 | COTOVELO/JOELHO 90º PVC ROSCA Ø 1/2" | UN - UNIDADE | 8,0000 | 0.4950 | 3.96
7833 | COTOVELO/JOELHO 90º PVC ROSCA Ø 1" NORMA CEDIPLAC | UN - UNIDADE | 65,0000 | 1.7900 | 116.35
7836 | COTOVELO/JOELHO 90º PVC SOLDAVEL 20MM | UN - UNIDADE | 1110,0000 | 0.2032 | 225.53
7837 | COTOVELO/JOELHO 90º PVC SOLDAVEL 32MM | UN - UNIDADE | 261,0000 | 0.7037 | 183.66
7840 | COTOVELO/JOELHO GALVANIZADO 90º ROSCAVEL Ø 1/2" | UN - UNIDADE | 9,0000 | 1.8700 | 16.83
7844 | CELULA CAPACITIVA MONOFASICA 3,33 KVAR, C/ RESIST. TENSÃO 380V | UN - UNIDADE | 13,0000 | 64.5454 | 839.09
7846 | CELULA CAPACITIVA MONOFASICA 2,41 KVR 660V | UN - UNIDADE | 5,0000 | 43.8400 | 219.20
7848 | CURVA 45º FOFO COM FLANGES PN10 250MM | UN - UNIDADE | 3,0000 | 721.0800 | 2163.24
7849 | CURVA 45º GALVANIZADA ROSCA MACHO X FEMEA Ø 2" | UN - UNIDADE | 5,0000 | 30.8820 | 154.41
7850 | CURVA 45º PVC PBA PBJE DN 125MM | UN - UNIDADE | 3,0000 | 60.1167 | 180.35
7851 | CURVA 45º PVC PBA PBJE DN 140MM | UN - UNIDADE | 4,0000 | 88.9700 | 355.88
7852 | CURVA 45º PVC RIG. PBJE Ø 150MM NBR 10569/88 | UN - UNIDADE | 20,0000 | 1.2445 | 24.89
7856 | CURVA 90º FERRO DUCTIL COM FLANGE 700MM | UN - UNIDADE | 1,0000 | 6400.0000 | 6400.00
7857 | CURVA 90º FERRO DUCTIL COM FLANGES 800MM | UN - UNIDADE | 3,0000 | 15.0000 | 45.00
7859 | CURVA 90º GALVANIZADA MACHO ROSCA Ø 1/2" | UN - UNIDADE | 8,0000 | 1.0000 | 8.00
7860 | CURVA 90º PVC PBA PBJE DN 125 DE 140MM | UN - UNIDADE | 5,0000 | 61.0600 | 305.30
7862 | CURVA 90º PVC SOLDAVEL BOLSA BOLSA 85MM | UN - UNIDADE | 3,0000 | 18.2100 | 54.63
7867 | ENVELOPE OFICIO 240MM X 34MM | UN - UNIDADE | 547,0000 | 0.3800 | 207.86
7869 | ENVELOPE PLAST. TRANSP. P/ FICHARIO - ESPESSURA 0,20 MICRAS | UN - UNIDADE | 17730,0000 | 0.2815 | 4990.13
7873 | ESPIRAL PLAST. Nº 25MM PCT C/ 48 UNID. | UN - UNIDADE | 24,0000 | 29.9400 | 718.56
7874 | ESPIRAL PLAST. Nº 33MM PCT C/ 27 UNID | UN - UNIDADE | 10,0000 | 42.7460 | 427.46
7877 | EXTREMIDADE PVC PBA BFJE DN 50MM | UN - UNIDADE | 5,0000 | 0.0540 | 0.27
7883 | FUSIVEL NH TAMANHO 01 125 AMPERES | UN - UNIDADE | 15,0000 | 41.2200 | 618.30
7884 | FUSIVEL NH TAMANHO 01 50 AMPERES | UN - UNIDADE | 4,0000 | 5.0900 | 20.36
7886 | FUSIVEL NH TAMANHO 02 315 AMPERES | UN - UNIDADE | 3,0000 | 75.5900 | 226.77
7889 | COLAR DE TOMADAFOFO P/FC Ø 50MM X 3/4" ROSCA COMPLETO | UN - UNIDADE | 14,0000 | 2.8929 | 40.50
7892 | COLAR DE TOMADAFOFO P/FC Ø 75MM X 3/4" SEM PARAFUSO | UN - UNIDADE | 2,0000 | 4.5000 | 9.00
7893 | COLAR DE TOMADAFOFO P/ FºFº Ø 300MM X 3/4" COM PARAFUSO | UN - UNIDADE | 14,0000 | 162.8000 | 2279.20
7895 | COLAR DE TOMADAFOFO P/ FºFº Ø 400MM X 3/4" | UN - UNIDADE | 4,0000 | 89.8725 | 359.49
7896 | COLAR DE TOMADAFOFO P/ PVC PBA Ø 180MM X 3/4" S/ PARAFUSO | UN - UNIDADE | 97,0000 | 14.3190 | 1388.94
7898 | GAXETA GRAFITADA QUADRADA 1/2" | UN - UNIDADE | 1,0000 | 43.5600 | 43.56
7901 | GRAMPO P/ GRAMPEADOR 23/24 (7,8") CAIXA C/ 5000 GALVANIZADO | UN - UNIDADE | 59,0000 | 23.4400 | 1382.96
7904 | GRAMPO TRILHO DE PLASTICO ESTENDIDO BRANCO P/600 FOLHAS 50UNID | UN - UNIDADE | 7,0000 | 18.6343 | 130.44
7911 | LUVA DE CORRER FOFO BBJGS DN 500MM | UN - UNIDADE | 1,0000 | 1111.9900 | 1111.99
7912 | LUVA DE CORRER FOFO BBJGS DN 600MM | UN - UNIDADE | 1,0000 | 1666.1600 | 1666.16
7918 | LUVA DE CORRER PVC Ø 1/2" PARA TUBO ROSCAVEL | UN - UNIDADE | 380,0000 | 2.0714 | 787.14
7919 | LUVA DE CORRER PVC Ø 1.1/2" PARA TUBO ROSCAVEL | UN - UNIDADE | 10,0000 | 5.6600 | 56.60
7920 | LUVA DE CORRER PVC Ø 3/4" PARA TUBO ROSCAVEL | UN - UNIDADE | 562,0000 | 2.8848 | 1621.23
7923 | LUVA DE REDUÇÃO PVC SOLDAVEL Ø 25MM X 20MM NBR 5648 | UN - UNIDADE | 105,0000 | 0.2184 | 22.93
7924 | LUVA DE REDUÇÃO PVC SOLDAVEL Ø 32MM X 25MM | UN - UNIDADE | 222,0000 | 0.3621 | 80.38
7925 | LUVA DE REDUÇÃO PVC SOLDAVEL Ø 40MM X 32MM | UN - UNIDADE | 86,0000 | 0.6713 | 57.73
7927 | LUVA DE REDUÇÃO GALVANIZADA ROSCA Ø 1/2" X 3/8" | UN - UNIDADE | 26,0000 | 2.2000 | 57.20
7928 | LUVA PVC LR Ø 20MM X 1/2" SD MISTA | UN - UNIDADE | 1350,0000 | 0.1101 | 148.64
7929 | LUVA SIMPLES GALVANIZADA ROSCAVEL Ø 1.1/4" | UN - UNIDADE | 9,0000 | 5.2600 | 47.34
7931 | LUVA SIMPLES PVC ROSCAVEL Ø 1.1/4" | UN - UNIDADE | 27,0000 | 1.1700 | 31.59
7932 | LUVA SIMPLES PVC ROSCAVEL Ø 2" | UN - UNIDADE | 72,0000 | 2.9719 | 213.98
7934 | NIPEL DUPLO PVC ROSCAVEL Ø 1.1/4" | UN - UNIDADE | 5,0000 | 1.8000 | 9.00
7935 | NIPEL DUPLO PVC ROSCAVEL Ø 1" | UN - UNIDADE | 29,0000 | 0.8831 | 25.61
7936 | NIPEL DUPLO PVC ROSCAVEL Ø 2.1/2" | UN - UNIDADE | 39,0000 | 1.8400 | 71.76
7937 | NIPEL DUPLO PVC ROSCAVEL Ø 2" | UN - UNIDADE | 59,0000 | 1.3400 | 79.06
7939 | NIPEL DUPLO PVC ROSCAVEL Ø 4" | UN - UNIDADE | 6,0000 | 6.6000 | 39.60
7940 | PAPEL VERGE 180G/M2 BRANCO | UN - UNIDADE | 17,0000 | 5.5200 | 93.84
7942 | PLUG/BUJÃO GALVANIZADO ROSCAVEL Ø 1/2" | UN - UNIDADE | 10,0000 | 0.4030 | 4.03
7943 | PLUG/BUJÃO PVC ROSCAVEL Ø 1 1/2" | UN - UNIDADE | 47,0000 | 0.6100 | 28.67
7944 | PLUG/BUJÃO PVC ROSCAVEL Ø 1/2" | UN - UNIDADE | 310,0000 | 0.1528 | 47.36
7945 | PLUG/BUJÃO PVC ROSCAVEL Ø 1" | UN - UNIDADE | 160,0000 | 0.6464 | 103.42
7946 | PLUG/BUJÃO PVC ROSCAVEL Ø 2" | UN - UNIDADE | 47,0000 | 4.4651 | 209.86
7947 | PLUG/BUJÃO PVC ROSCAVEL Ø 3/4" | UN - UNIDADE | 2699,0000 | 0.2385 | 643.70
7948 | PREGO C/ CABEÇA 19 X 36 | KG - QUILOGRAMA | 26,0000 | 5.8696 | 152.61
7949 | PREGO P/ TELHEIRO C/ ARRUELA 18 X 27 | UN - UNIDADE | 18,0000 | 10.1500 | 182.70
7951 | MANGUEIRA PARA IRRIGACAO II 100/15 ROLO COM 100METROS | UN - UNIDADE | 2,0000 | 30.0000 | 60.00
7954 | CABO DE MADEIRA PARA CAVADEIRA - 150M | UN - UNIDADE | 5,0000 | 23.3300 | 116.65
7956 | ADAPTADOR CAIXA D`AGUA SOLDAVEL 50MM X 1/1/2 COM ANEL | UN - UNIDADE | 2,0000 | 21.8100 | 43.62
7967 | LUVA DE CORRER COM JUNTA MECANICA COMPLETA DN800MM | UN - UNIDADE | 8,0000 | 10357.3625 | 82858.90
7970 | JUNTA GIBAULT FERRO DÚCTIL PARA F°F° DN 600MM L = 0,40M COMPLETA | UN - UNIDADE | 6,0000 | 1892.5483 | 11355.29
7978 | PARAFUSO DE ACO GALVANIZADO A FOGO CONFORME NBR 7675 DIAMETRO 27MM E COMPRIMENTO 120MM INCLUSO PORCAS E ARRUELAS | UN - UNIDADE | 200,0000 | 23.3000 | 4660.00
7979 | PARAFUSO DE ACO GALVANIZADO A FOGO CONFORME NBR 7675 DIAMETRO 30MM E COMPRIMENTO 140MM INCLUSO PORCAS E ARRUELAS | UN - UNIDADE | 150,0000 | 36.2300 | 5434.50
7988 | ANEL DE BORRACHA 2JGS PARA ESGOTO DN 500MM | UN - UNIDADE | 25,0000 | 78.8900 | 1972.25
7989 | ANEL DE BORRACHA 2JGS PARA ESGOTO DN 600MM | UN - UNIDADE | 3,0000 | 133.4000 | 400.20
7990 | ANEL DE BORRACHA 2JGS PARA ESGOTO DN 700MM | UN - UNIDADE | 20,0000 | 205.0200 | 4100.40
7991 | ANEL DE BORRACHA 2JGS PARA ESGOTO DN 800MM | UN - UNIDADE | 10,0000 | 286.9100 | 2869.10
7999 | TUBO FERRO FUNDIDO DÚCTIL PN10 COM FLANGES PN10 DN 450 MM L= 5,80M - EPOXI VERMELHO | UN - UNIDADE | 2,0000 | 9862.4900 | 19724.98
8000 | TUBO FERRO FUNDIDO DÚCTIL PN10 COM FLANGES PN10 DN 600 MM L= 2,20M - EPOXI VERMELHO | UN - UNIDADE | 1,0000 | 8585.6600 | 8585.66
8001 | ARRUELA DE BORRACHA PARA FLANGE PN10 DN 100MM | UN - UNIDADE | 36,0000 | 4.7006 | 169.22
8002 | TUBO FERRO FUNDIDO DÚCTIL PN10 COM FLANGES PN10 DN 600 MM L= 5,80M - EPOXI VERMELHO | UN - UNIDADE | 2,0000 | 13526.0900 | 27052.18
8003 | TUBO FERRO FUNDIDO DÚCTIL PN10 COM FLANGES PN10 DN 700 MM L= 0,50M - EPOXI VERMELHO | UN - UNIDADE | 1,0000 | 12684.3700 | 12684.37
8004 | TUBO FERRO FUNDIDO DÚCTIL PN10 COM FLANGES PN10 DN 800 MM L= 0,25M - EPOXI VERMELHO | UN - UNIDADE | 1,0000 | 16353.2600 | 16353.26
8005 | TUBO FERRO FUNDIDO DÚCTIL PN10 COM FLANGES PN10 DN 800 MM L= 5,80M - EPOXI VERMELHO | UN - UNIDADE | 2,0000 | 34081.8500 | 68163.70
8011 | TOCO FERRO FUNDIDO DÚCTIL PONTA / FLANGE PN10 DN 600 MM L= 0,50 M - EPOXI VERMELHO | UN - UNIDADE | 2,0000 | 4069.0800 | 8138.16
8018 | TUBO FERRO FUNDIDO DÚCTIL PN10 PONTA / FLANGE PN10 DN 400 MM L= 0,50 M - EPOXI VERMELHO | UN - UNIDADE | 1,0000 | 2623.8100 | 2623.81
8019 | ARRUELA DE BORRACHA PARA FLANGE PN10 DN 150MM | UN - UNIDADE | 62,0000 | 5.8129 | 360.40
8021 | ARRUELA DE BORRACHA PARA FLANGE PN10 DN 250MM | UN - UNIDADE | 147,0000 | 8.3000 | 1220.10
8024 | ARRUELA DE BORRACHA PARA FLANGE PN10 DN 300MM | UN - UNIDADE | 25,0000 | 13.6000 | 340.00
8025 | CURVA 90º FERRO FUNDIDO DÚCTIL FLANGE / FLANGE JGS DN 600 MM – EPOXI VERMELHO | UN - UNIDADE | 1,0000 | 4810.0000 | 4810.00
8026 | ARRUELA DE BORRACHA PARA FLANGE PN10 DN 350MM | UN - UNIDADE | 429,0000 | 22.3700 | 9596.73
8027 | CURVA 90º FERRO FUNDIDO DÚCTIL FLANGE / FLANGE DN 800 MM – EPOXI VERMELHO | UN - UNIDADE | 2,0000 | 8230.0000 | 16460.00
8029 | ARRUELA DE BORRACHA PARA FLANGE PN10 DN 450MM | UN - UNIDADE | 24,0000 | 28.5000 | 684.00
8030 | ARRUELA DE BORRACHA PARA FLANGE PN10 DN 500MM | UN - UNIDADE | 7,0000 | 25.8000 | 180.60
8031 | ARRUELA DE BORRACHA PARA FLANGE PN10 DN 600MM | UN - UNIDADE | 64,0000 | 86.0000 | 5504.00
8032 | TE 90º FERRO FUNDIDO DÚCTIL PN10 COM FLANGES DN 800 MM - EPOXI VERMELHO | UN - UNIDADE | 1,0000 | 11520.0000 | 11520.00
8033 | ARRUELA DE BORRACHA PARA FLANGE PN10 DN 700MM | UN - UNIDADE | 10,0000 | 109.0000 | 1090.00
8034 | ARRUELA DE BORRACHA PARA PN10 DN 800MM | UN - UNIDADE | 30,0000 | 143.0000 | 4290.00
8035 | TE REDUÇÃO FERRO FUNDIDO DÚCTIL PN10 FLANGEADO DN 800 MM X 400 MM - EPOXI VERMELHO | UN - UNIDADE | 1,0000 | 10850.0000 | 10850.00
8040 | TUBO FERRO FUNDIDO DÚCTIL PN10 PONTA / FLANGE PN10 DN 700 MM L= 0,50 M - EPOXI VERMELHO | UN - UNIDADE | 2,0000 | 8384.9700 | 16769.94
8041 | TUBO FERRO FUNDIDO DÚCTIL PN10 PONTA / FLANGE PN10 DN 800 MM L= 1,60 M - EPOXI VERMELHO | UN - UNIDADE | 1,0000 | 13815.7100 | 13815.71
8043 | SOBRE CAPA BANCO CORVIM | UN - UNIDADE | 3,0000 | 616.5000 | 1849.50
8049 | OLEO PARA MOTOR 15W40 | UN - UNIDADE | 1,0000 | 615.6000 | 615.60
8055 | CABO FLEXIVEL 1KV 240 MM² ISOLACAO | UN - UNIDADE | 440,0000 | 170.0000 | 74800.00
8056 | CABO DE ALUMINIO MULTIPLEX QUADRUPLEX 4 X 16MM² | UN - UNIDADE | 485,0000 | 7.9900 | 3875.15
8057 | CABO DE ALUMINIO MULTIPLEX QUADRUPLEX 4 X 25MM² | UN - UNIDADE | 180,0000 | 14.8611 | 2675.00
8058 | CABO DE ALUMINIO MULTIPLEX QUADRUPLEX 4 X 35MM² | UN - UNIDADE | 130,0000 | 19.7308 | 2565.00
8059 | CABO DE ALUMINIO MULTIPLEX QUADRUPLEX 4 X 50MM² | UN - UNIDADE | 400,0000 | 27.7675 | 11107.00
8060 | CABO DE ALUMINIO MULTIPLEX QUADRUPLEX 4 X 75MM² | UN - UNIDADE | 200,0000 | 53.5150 | 10703.00
8062 | CABO DE COBRE NÚ 25MM² | UN - UNIDADE | 150,0000 | 16.2933 | 2444.00
8063 | CABO DE COBRE NÚ 35MM² | UN - UNIDADE | 100,0000 | 16.9900 | 1699.00
8064 | CABO DE COBRE NÚ 50MM² | UN - UNIDADE | 130,0000 | 24.9000 | 3237.00
8071 | ELETRUDUTO PVC RIGIDO ROSCA PRETO 2'' BARRA 3 MTS | M - METRO | 10,0000 | 55.8300 | 558.30
8072 | ELETRUDUTO PVC RIGIDO ROSCA PRETO 4'' BARRA 3 MTS | M - METRO | 15,0000 | 70.3833 | 1055.75
8073 | LUVA DE EMENDA DE COMPRESSAO 240MM | UN - UNIDADE | 109,0000 | 23.8700 | 2601.83
8074 | MASSA PARA CALAFETAR METAL | UN - UNIDADE | 6,0000 | 188.8133 | 1132.88
8076 | TERMINAL DE COMPRESSÃO 120MM² T. ARGOLA | UN - UNIDADE | 344,0000 | 9.3700 | 3223.28
8077 | TERMINAL DE COMPRESSÃO 150MM² T. ARGOLA | UN - UNIDADE | 449,0000 | 12.0700 | 5419.43
8078 | TERMINAL DE COMPRESSÃO 240MM² T. ARGOLA | UN - UNIDADE | 135,0000 | 25.3474 | 3421.90
8079 | ACOPLAMENTO 2P+T INDUSTRIAL 6H 16 AMPERES | UN - UNIDADE | 1,0000 | 25.1500 | 25.15
8092 | CHAVE SECCIONADORA TRIPOLAR FUSIVEL RFW 400, CORRENTE NOMINAL 400A, TENSÃO NOMINAL 690V, COM EIXO PROLONGADOR REF: EC06 COM ACIONAMENTO ROTATIVO EXTERNO REF: EC06 | UN - UNIDADE | 3,0000 | 1868.7700 | 5606.31
8094 | DISJUNTOR TRIPOLAR CAIXA MOLDADA 125A, 25KA/220V, REFERENCIA 11339647 | UN - UNIDADE | 15,0000 | 439.0000 | 6585.00
8096 | DISJUNTOR TIPO DIN BIPOLAR C25A | UN - UNIDADE | 6,0000 | 29.9900 | 179.94
8097 | DISJUNTOR TIPO DIN MONOPOLAR C 25 A | UN - UNIDADE | 3,0000 | 11.9900 | 35.97
8098 | ELO FUSÍVEL 40A TIPO K | UN - UNIDADE | 52,0000 | 8.9900 | 467.48
8100 | QUADRO SOBREPOR TIPO PVC 12/16 CIRCUITOS COM BARRAMENTOS | UN - UNIDADE | 2,0000 | 359.0700 | 718.14
8101 | LAMPADAS LED 48W BIV COR BRANCA FRIA SOQ 4U/E27 | UN - UNIDADE | 192,0000 | 50.5600 | 9707.52
8102 | LAMPADAS LED 16W BIV COR BRANCA FRIA SOQ 4U/E27 | UN - UNIDADE | 378,0000 | 22.0000 | 8316.00
8106 | REFLETOR 500W COR BRANCO FRIO SMG500 BFGS, IP66 | UN - UNIDADE | 6,0000 | 659.9800 | 3959.88
8107 | REFLETOR 150W COR BRANCO FRIO SLR150 BFGS, IP66 | UN - UNIDADE | 88,0000 | 199.0000 | 17512.00
8108 | REFLETOR 100W COR BRANCO FRIO SLR100 RF, IP 66 | UN - UNIDADE | 22,0000 | 107.9900 | 2375.78
8117 | HIDRÔMETRO UNIJATO 3/4" CLASSE "B" RELOJOARIA INCLINADA ÀS 45º, CUPULA DE VIDRO TEMPERADO BASE METÁLICA, LACRE DE SEGURANÇA CONTRA FRAUDES AO MECANISMO INTERNO VAZÃO MÁXIMA DE 1,5M³/H - VAZÃO NOMINAL 0,75M³/H, SEM CONEXÕES. | UN - UNIDADE | 489,0000 | 86.3500 | 42225.15
8138 | VALVULA SUCÇÃO P/POÇO 3" | UN - UNIDADE | 1,0000 | 170.6800 | 170.68
8140 | UNIÃO INTERNA PVC 2" | UN - UNIDADE | 8,0000 | 0.6200 | 4.96
8142 | UNIÃO PVC ROSCAVEL Ø 1/2" | UN - UNIDADE | 240,0000 | 1.5157 | 363.77
8144 | UNIÃO PVC ROSCAVEL Ø 1.1/4" | UN - UNIDADE | 15,0000 | 4.1960 | 62.94
8145 | UNIÃO PVC ROSCAVEL Ø 1" | UN - UNIDADE | 45,0000 | 3.1049 | 139.72
8146 | UNIÃO PVC ROSCAVEL Ø 2.1/2" | UN - UNIDADE | 13,0000 | 14.7615 | 191.90
8147 | UNIÃO PVC ROSCAVEL Ø 2" | UN - UNIDADE | 9,0000 | 10.6900 | 96.21
8148 | UNIÃO PVC ROSCAVEL Ø 3/4" | UN - UNIDADE | 420,0000 | 6.5905 | 2768.00
8149 | UNIÃO PVC ROSCAVEL Ø 3" | UN - UNIDADE | 10,0000 | 26.5280 | 265.28
8150 | UNIÃO PVC SOLDAVEL 20MM | UN - UNIDADE | 130,0000 | 0.4923 | 64.00
8151 | UNIÃO PVC SOLDAVEL 25MM | UN - UNIDADE | 98,0000 | 2.1210 | 207.86
8152 | UNIÃO PVC SOLDAVEL 40MM | UN - UNIDADE | 60,0000 | 6.3455 | 380.73
8156 | TUBO PVC ROSCAVEL Ø 3" X 6M | UN - UNIDADE | 10,0000 | 26.0000 | 260.00
8158 | TUBO PVC P/REV.DE PT C/ENCAIXE PB ROSC. DN 200MM CL REF. L4,0M | UN - UNIDADE | 7,0000 | 324.3200 | 2270.24
8162 | TUBO PVC ROSCAVEL Ø 1.1/2" X 6M | UN - UNIDADE | 6,0000 | 41.9150 | 251.49
8163 | TUBO GALV. ROSC. TN-100 DN 5" X 6M C/ COSTURA | UN - UNIDADE | 28,0000 | 744.6768 | 20850.95
8169 | RODO PLASTICO C/ CABO - 40CM | UN - UNIDADE | 69,0000 | 8.1500 | 562.35
8170 | CESTO PLASTICO TELADO LIXO 12L | UN - UNIDADE | 22,0000 | 4.9300 | 108.46
8171 | PA PEQUENA PARA LIXO C/ CABO | UN - UNIDADE | 103,0000 | 11.4000 | 1174.20
8172 | BALDE PLASTICO 20L | UN - UNIDADE | 9,0000 | 19.8300 | 178.47
8176 | TE DE RED. 90º FOFO P/PBA BBBJE 250 X 50MM | UN - UNIDADE | 1,0000 | 360.0000 | 360.00
8177 | TE DE RED. 90º FOFO P/PVC PBA BBBJE 2GS Ø 250 X 85MM | UN - UNIDADE | 2,0000 | 293.3550 | 586.71
8178 | TE DE RED. 90º GALV.ROSC. Ø 2 X 1.1/4" | UN - UNIDADE | 3,0000 | 20.0500 | 60.15
8180 | TE DE RED. 90º PVC OCRE BBBJE DN 150 X 100MM | UN - UNIDADE | 20,0000 | 92.0100 | 1840.20
8181 | TE DE RED. 90º PVC PBA BBBJE DN 180 X 100MM | UN - UNIDADE | 2,0000 | 119.7050 | 239.41
8183 | TE DE RED. 90º PVC SOLDAVEL 25 X 20MM | UN - UNIDADE | 231,0000 | 0.8783 | 202.88
8188 | TUBO DE CORRER PVCPBA CL 20 BBJE DN 180MM | UN - UNIDADE | 2,0000 | 150.0000 | 300.00
8190 | TE DE REDUÇÃO GALVANIZADO DE 4" X 2" | UN - UNIDADE | 2,0000 | 111.3300 | 222.66
8192 | TE SANITARIO P/ESGOTO 75 X 50MM | UN - UNIDADE | 49,0000 | 5.2000 | 254.80
8193 | TE 90º PVC ROSCAVEL Ø 1.1/2" | UN - UNIDADE | 2800,0000 | 3.3598 | 9407.44
8195 | TE 90º PVC ROSCAVEL Ø 2.1/2" | UN - UNIDADE | 6,0000 | 17.9933 | 107.96
8196 | TE 90º PVC ROSCAVEL Ø 2" | UN - UNIDADE | 9,0000 | 4.9800 | 44.82
8198 | TE 90º PVC ROSCAVEL Ø 3/4 | UN - UNIDADE | 953,0000 | 2.3300 | 2220.49
8199 | TE 90º PVC ROSCAVEL Ø 3" | UN - UNIDADE | 8,0000 | 13.3388 | 106.71
8200 | TE 90º PVC SOLDAVEL 25MM | UN - UNIDADE | 225,0000 | 0.6692 | 150.56
8204 | TE DE REDUCAO 90º PVC PBA DN 100 X 50MM | UN - UNIDADE | 5,0000 | 248.0000 | 1240.00
8205 | TE 90º GALV. ROSCAVEL Ø 2.1/2" | UN - UNIDADE | 5,0000 | 35.3600 | 176.80
8206 | TE 90º PVC LR 25MM X 3/4" | UN - UNIDADE | 10300,0000 | 0.7917 | 8154.50
8208 | TE 90º PVC PBA BBBJE DN 180 X 180MM DE 200 X 200MM | UN - UNIDADE | 1,0000 | 191.3400 | 191.34
8210 | TE 90º PVC ROSCAVEL Ø 1/2" | UN - UNIDADE | 39,0000 | 0.5972 | 23.29
8212 | TE 90º FOFO P/ FºFº C/ FLANGES DN 100 X 100MM | UN - UNIDADE | 1,0000 | 202.7200 | 202.72
8213 | TE 90º GALV. ROSCAVEL Ø 1/2" | UN - UNIDADE | 15,0000 | 0.0440 | 0.66
8214 | TE 90º GALV. ROSCAVEL Ø 1.1/2" | UN - UNIDADE | 5,0000 | 11.0900 | 55.45
8235 | FILTRO DE OLEO WO612 | UN - UNIDADE | 23,0000 | 95.3043 | 2192.00
8238 | FILTRO DE AR COND. AKX35321 | UN - UNIDADE | 1,0000 | 34.0000 | 34.00
8242 | REGISTRO DE ESF. PVC SOLD. DN 25MM C/ BORB FEMEA | UN - UNIDADE | 2726,0000 | 2.7548 | 7509.61
8245 | REGISTRO DE ESFERA EM PVC SOLDAVEL 25MM TIPO VS PN 16 | UN - UNIDADE | 20,0000 | 4.5030 | 90.06
8253 | REDUÇÃO PVC PBA PBJE DN 100 X 75MM | UN - UNIDADE | 28,0000 | 17.6721 | 494.82
8254 | REDUÇÃO PVC PBA PBJE DN 180 X 100MM CL 15 | UN - UNIDADE | 2,0000 | 50.0000 | 100.00
8256 | REDUÇÃO F.DUCTIL P/PVC PBA DN 75MM X 50MM | UN - UNIDADE | 11,0000 | 66.0000 | 726.00
8259 | REGUA PLASTICA GROSSA 30CM ACRILICA | UN - UNIDADE | 43,0000 | 2.5000 | 107.50
8261 | PORTINHOLA PVC PARA VALVULA DE RET DE ESGOTO DN 100MM | UN - UNIDADE | 15,0000 | 1.3000 | 19.50
8263 | PARAFUSO P/ FLANGES C/ PORCA 27MM X 120MM | UN - UNIDADE | 290,0000 | 17.0000 | 4930.00
8265 | MACHO AÇO RAP 3 PEÇAS DORMER 1/4-20 UNIC | UN - UNIDADE | 2,0000 | 46.2800 | 92.56
8266 | MACHO AÇO RAP 3 PEÇAS DORMER 3/8-16 UNIC | UN - UNIDADE | 1,0000 | 52.1800 | 52.18
8267 | MACHO AÇO RAP 3 PEÇAS DORMER 5/16-18 UNIC | UN - UNIDADE | 1,0000 | 49.6500 | 49.65
8268 | MACHO AÇO RAP 3 PEÇAS DORMER 7/16-14 UNIC | UN - UNIDADE | 1,0000 | 65.6300 | 65.63
8270 | LUVA SIMPLES GALV. ROSCAVEL Ø 5" LISA S/ REFORÇO LATERAL | UN - UNIDADE | 5,0000 | 59.0000 | 295.00
8272 | LUVA SIMPLES PVC ROSCAVEL Ø 1.1/2" | UN - UNIDADE | 29,0000 | 1.6976 | 49.23
8273 | LUVA SIMPLES PVC ROSCAVEL Ø 2.1/2" | UN - UNIDADE | 26,0000 | 4.2927 | 111.61
8274 | LUVA SIMPLES PVC ROSCAVEL Ø 3" | UN - UNIDADE | 5,0000 | 3.7820 | 18.91
8279 | LUVA DE RED. PVC SOLD. Ø 110MM X 75MM | UN - UNIDADE | 4,0000 | 12.2500 | 49.00
8281 | LUVA DE RED. PVC SOLD. Ø 75MM X 60MM | UN - UNIDADE | 5,0000 | 4.0500 | 20.25
8282 | LUVA DE TRANS. PVC DEFOFO P/FC BBJE DN 200MM | UN - UNIDADE | 15,0000 | 94.7393 | 1421.09
8283 | LUVA DE TRANS. PVC PBA CL 15 BBJE P/FC DN 125 X 140 | UN - UNIDADE | 5,0000 | 45.2240 | 226.12
8284 | LUVA DE TRAN. PVC PBA CL 20 BBJE P/FC DN 125 X 140MM | UN - UNIDADE | 28,0000 | 46.3600 | 1298.08
8286 | LUVA DE TRANS. PVC PBA CL12/15 P/ DEFOFO DN 160MM DE 150MM | UN - UNIDADE | 69,0000 | 57.2139 | 3947.76
8289 | LACRE POLICARBONATO AZUL CLARO CORDOALHA DE AÇO - CORTE | UN - UNIDADE | 200,0000 | 0.9970 | 199.40
8290 | LACRE POLICARBONATO AZUL ESCURO CORDOALHA DE AÇO - RELIGAÇÃO | UN - UNIDADE | 4000,0000 | 0.9900 | 3960.00
8297 | EXTREMIDADE PVC PBA PF 75MM | UN - UNIDADE | 10,0000 | 0.0720 | 0.72
8298 | EXTREMIDADE PVC PBA PF DN 125MM | UN - UNIDADE | 10,0000 | 58.0000 | 580.00
8304 | CURVA 90º FOFO C/ FLANGE P/ HIDRA. NBR7675 PN10/16 DN 100MM LONGA | UN - UNIDADE | 15,0000 | 339.9400 | 5099.10
8306 | CURVA 45º PVC PBA BBJE DN 75MM | UN - UNIDADE | 10,0000 | 19.1800 | 191.80
8307 | CURVA 45º PVC PBA PBJE DN 180MM | UN - UNIDADE | 2,0000 | 129.1300 | 258.26
8311 | CRUZETA PVC PBA BBBJE DN 100 X 100MM NBR 5647 | UN - UNIDADE | 90,0000 | 46.0128 | 4141.15
8317 | CRUZETA DE REDUÇÃO PVC PBA BB JEI DN 125 X 100MM DE 140 X 110MM | UN - UNIDADE | 2,0000 | 100.0000 | 200.00
8320 | CRUZETA DE REDUÇÃO PVC PBA BBBJE DE 140 X 75MM | UN - UNIDADE | 1,0000 | 109.0500 | 109.05
8321 | CRUZETA DE REDUÇÃO PVC PBA BBBJE DE 100 X 50MM | UN - UNIDADE | 108,0000 | 35.0841 | 3789.08
8323 | CRUZETA DE REDUÇÃO PVC PBA BBBJE DE 100 X 75MM | UN - UNIDADE | 13,0000 | 37.7669 | 490.97
8329 | CRUZETA DE REDUÇÃO PVC PBA BBBJE DE 180 X 125MM | UN - UNIDADE | 1,0000 | 149.5000 | 149.50
8332 | CRUZETA DE REDUÇÃO 90º PVC PBA BB JE DN 140 X 50MM DE 160MM | UN - UNIDADE | 4,0000 | 120.0000 | 480.00
8335 | CRUZETA DE REDUÇÃO 90º PVC PBA BB JE DN 125 X 75MM DE 140MM | UN - UNIDADE | 2,0000 | 150.0000 | 300.00
8336 | CRUZETA DE REDUÇÃO 90º PVC PBA BB JE DN 125 X 50MM DE 140MM | UN - UNIDADE | 2,0000 | 140.0000 | 280.00
8337 | CRUZETA DE REDUÇÃO 90º PVC PBA 2B X 2P JE DN 180 X 140MM | UN - UNIDADE | 2,0000 | 144.0000 | 288.00
8342 | COTOVELO DE REDUÇÃO 90º PVC SOLDAVEL 25 X 20MM | UN - UNIDADE | 10,0000 | 0.3800 | 3.80
8344 | COTOVELO/JOELHO 45º PVC SOLDAVEL 25MM | UN - UNIDADE | 435,0000 | 0.5000 | 217.50
8352 | CONTATO PARA CONTATOR 3TB 44 CAIXA COM 6 UNIDADES | UN - UNIDADE | 4,0000 | 290.5000 | 1162.00
8358 | CLIPS ZINCADO Ø 3/8" PARA CABO DE AÇO | UN - UNIDADE | 10,0000 | 1.2290 | 12.29
8361 | CLIPS ZINCADO Ø 1/4" PARA CABO DE AÇO | UN - UNIDADE | 2,0000 | 0.4000 | 0.80
8363 | BUCHA DE REDUÇÃO PVC SOLDAVEL LONGA 75 X 50MM | UN - UNIDADE | 35,0000 | 2.5697 | 89.94
8365 | CABEÇOTE PARA REGISTROFOFO COM FURO 34 X 34MM | UN - UNIDADE | 5,0000 | 6.0000 | 30.00
8368 | CABEÇOTE PARA REGISTROFOFO COM FURO 18 X 20MM | UN - UNIDADE | 2,0000 | 4.0000 | 8.00
8373 | BUCHA DE REDUÇÃO PVC SOLDAVEL CURVA 40 X 32MM | UN - UNIDADE | 1,0000 | 0.3500 | 0.35
8374 | BUCHA DE REDUÇÃO PVC SOLDAVEL CURVA 75 X 60MM | UN - UNIDADE | 13,0000 | 3.5785 | 46.52
8375 | BUCHA DE REDUÇÃO PVC SOLDAVEL CURVA 85 X 75MM | UN - UNIDADE | 12,0000 | 2.1400 | 25.68
8377 | BUCHA DE REDUÇÃO PVC SOLDAVEL LONGA 110 X 75MM | UN - UNIDADE | 100,0000 | 29.0000 | 2900.00
8378 | BUCHA DE REDUÇÃO PVC SOLDAVEL LONGA 30 X 20MM | UN - UNIDADE | 30,0000 | 0.3200 | 9.60
8379 | BUCHA DE REDUÇÃO PVC SOLDAVEL LONGA 40 X 20CM | UN - UNIDADE | 15,0000 | 0.4600 | 6.90
8384 | BUCHA DE REDUÇÃO PVC SOLDAVEL LONGA 60 X 40CM | UN - UNIDADE | 6,0000 | 2.5083 | 15.05
8389 | BUCHA DE REDUÇÃO PVC ROSCAVEL Ø 1 1/2 X 1 1/4" | UN - UNIDADE | 30,0000 | 0.5400 | 16.20
8391 | BUCHA DE REDUÇÃO PVC ROSCA Ø 2 X 1.1/2" | UN - UNIDADE | 158,0000 | 1.1714 | 185.08
8393 | BUCHA DE REDUÇÃO PVC ROSCA Ø 3/4 X 1/2" | UN - UNIDADE | 1645,0000 | 0.2333 | 383.79
8394 | BUCHA DE REDUÇÃO PVC ROSCAVEL Ø 1.1/2 X 3/4" | UN - UNIDADE | 4,0000 | 1.8925 | 7.57
8397 | BUCHA DE REDUÇÃO PVC ROSCAVEL Ø 2 1/2 X 1 1/2" | UN - UNIDADE | 1,0000 | 4.6900 | 4.69
8398 | BUCHA DE REDUÇÃO PVC ROSCAVEL Ø 2 1/2 X 1 1/4" | UN - UNIDADE | 10,0000 | 4.6400 | 46.40
8400 | BUCHA DE REDUÇÃO PVC ROSCAVEL Ø 2 X 1 1/4" | UN - UNIDADE | 17,0000 | 1.4800 | 25.16
8404 | BUCHA DE REDUÇÃO PVC ROSCAVEL Ø 3" X 2" | UN - UNIDADE | 7,0000 | 5.7600 | 40.32
8405 | BUCHA DE REDUÇÃO PVC ROSCAVEL Ø 4" X 3" | UN - UNIDADE | 7,0000 | 6.8400 | 47.88
8410 | BOBINA AUXILIAR 220V P/ CONTATOR LC1 F500 REF: LX1-FK220 | UN - UNIDADE | 1,0000 | 1485.5600 | 1485.56
8416 | BARRA ROSCADA 7/8" POLIDO 1 | UN - UNIDADE | 5,0000 | 19.0000 | 95.00
8418 | BASE P/ FUSIVEL UNIPOLAR NH-00 | UN - UNIDADE | 3,0000 | 16.5200 | 49.56
8419 | BASE P/ FUSIVEL UNIPOLAR NH-01 | UN - UNIDADE | 3,0000 | 58.1600 | 174.48
8420 | ARRUELA DE BORRACHA P/ FLANGE PN 10 DN 80MM | UN - UNIDADE | 110,0000 | 3.8417 | 422.59
8428 | ARRUELA DE BOR P/ FLANGE PN 10 Ø 400MM | UN - UNIDADE | 227,0000 | 8.8577 | 2010.69
8430 | ARRUELA DE BORRACHA P/ FLANGE PN 10 DN 50MM | UN - UNIDADE | 60,0000 | 1.8998 | 113.99
8431 | ANEL DE BOR QUAD P/J GIBAULT Ø 450MM | UN - UNIDADE | 5,0000 | 28.4460 | 142.23
8434 | ANEL DE BORRACHA P/ ACOPLAMENTO MORMEX - GR 128 | UN - UNIDADE | 1,0000 | 55.0000 | 55.00
8435 | ANEL DE BORRACHA P/ ACOPLAMENTO MORMEX - GR 148 | UN - UNIDADE | 1,0000 | 70.0000 | 70.00
8436 | ANEL DE BOR PVC DEFOFO DN 300MM | UN - UNIDADE | 20,0000 | 19.2080 | 384.16
8437 | ANEL DE BOR PVC PBA DN 180 DE 200MM | UN - UNIDADE | 154,0000 | 3.1895 | 491.18
8438 | ANEL DE BOR PVC PBA DN 220 | UN - UNIDADE | 32,0000 | 3.6328 | 116.25
8443 | ANEL DE BOR QUAD P/J GIBAULT Ø 150MM | UN - UNIDADE | 20,0000 | 2.3620 | 47.24
8444 | ANEL DE BOR QUAD P/J GIBAULT Ø 200MM | UN - UNIDADE | 11,0000 | 7.0436 | 77.48
8445 | ANEL DE BOR QUAD P/J GIBAULT Ø 250MM | UN - UNIDADE | 80,0000 | 13.8860 | 1110.88
8446 | ANEL DE BOR QUAD P/J GIBAULT Ø 350MM | UN - UNIDADE | 6,0000 | 15.2517 | 91.51
8447 | ANEL DE BOR QUAD P/J GIBAULT Ø 400MM | UN - UNIDADE | 28,0000 | 17.1275 | 479.57
8450 | ANEL DE BORRACHA PARA TUBO PVC DEFOFO DN 100MM | UN - UNIDADE | 70,0000 | 3.2810 | 229.67
8451 | ANEL DE BOR PVC DEFOFO DN 150MM | UN - UNIDADE | 367,0000 | 3.9255 | 1440.65
8452 | ANEL DE BOR PVC DEFOFO DN 200MM | UN - UNIDADE | 262,0000 | 4.3311 | 1134.74
8453 | ANEL DE BOR PVC DEFOFO DN 250 | UN - UNIDADE | 190,0000 | 9.8917 | 1879.42
8454 | ANEL DE BOR AJE PN 10 P/FOFO 75MM | UN - UNIDADE | 90,0000 | 1.0000 | 90.00
8457 | ADAPTADOR PVC LR DN 20MM X 1/2 CFE.NBR 5648 | UN - UNIDADE | 4442,0000 | 0.1488 | 660.94
8463 | ADAPTADOR PVC PBA JE BOL/ROS DN 50MM | UN - UNIDADE | 7,0000 | 8.4800 | 59.36
8465 | ADAPTADOR PVC PBA P/FC PBJE DN 125MM | UN - UNIDADE | 4,0000 | 34.1300 | 136.52
8466 | ADAPTADOR PVC PBA P/FC PBJE DN 60MM DE 75MM | UN - UNIDADE | 5,0000 | 8.1500 | 40.75
8470 | ADAPTADOR PVC PBA PTA/ROSC Ø 60MM X 2" | UN - UNIDADE | 3,0000 | 7.1100 | 21.33
8471 | ADAPTADOR PVC PTºVFORT 110 X BSA ESG. COND. SERIE "R" 101,6MM | UN - UNIDADE | 4950,0000 | 3.9000 | 19305.00
8474 | ADUELA DE CONCR. P/ POÇO ESGOTO 500 X 1000MM | UN - UNIDADE | 35,0000 | 129.0000 | 4515.00
8570 | CRUZETA DE REDUÇÃO PVC PBA BBBJE DN 75 X 50MM | UN - UNIDADE | 74,0000 | 27.5581 | 2039.30
8574 | CRUZETA PVC PBA BBBJE DN 50 X 50MM NBR 5647 | UN - UNIDADE | 997,0000 | 21.5384 | 21473.78
8626 | REGISTRO DE DERIVAÇÃO TAP 1" BSPT X 1.1/4 | UN - UNIDADE | 10,0000 | 428.0000 | 4280.00
8695 | CURVA 90º PVC PBA PBJE DN 100MM NBR 5648 | UN - UNIDADE | 48,0000 | 46.1400 | 2214.72
8729 | TE 90º FOFO JTAS FLANGE DN 150MM REV. TINTA BETUMINOSA | UN - UNIDADE | 1,0000 | 482.0000 | 482.00
8826 | ARRUELA DE PRESSAO ZINCADA 1/2 | UN - UNIDADE | 100,0000 | 1.3035 | 130.35
8832 | TERMINAL MANG HID FJ 90G 16-16 | UN - UNIDADE | 2,0000 | 70.0000 | 140.00
8836 | MANGUEIRA HID R2AT 08 IMPORT | M - METRO | 29,4000 | 40.0000 | 1176.00
8843 | LIMPADOR PARABRISA | UN - UNIDADE | 1,0000 | 157.5000 | 157.50
8854 | OLEO TRANSMISSAO 10W 30 | UN - UNIDADE | 2,0000 | 479.2500 | 958.50
8927 | FILTRO DE COMBUSTÍVEL – FIAT STRADA – CABINE ESTENDIDA 1.4 FIRE 2011 | UN - UNIDADE | 1,0000 | 108.0000 | 108.00
9006 | NIPPODINE DGC 30, LOCAO ANTISSEPTICA DE HIGIENIZACAO CORPORAL- GL 05 LT | UN - UNIDADE | 8,0000 | 799.0000 | 6392.00
9029 | CARBURADOR | UN - UNIDADE | 1,0000 | 268.2000 | 268.20
9030 | TERM MANGUEIRA HID FJ 90G 08-08 | UN - UNIDADE | 4,0000 | 19.9550 | 79.82
9032 | MANGUEIRA HID R2 08 | M - METRO | 14,9000 | 44.9624 | 669.94
9142 | DOBRADICA 4, POLIDA REFORCADA | UN - UNIDADE | 2,0000 | 7.0000 | 14.00
9152 | KIT MANGUEIRA AR-CAMINHAO | UN - UNIDADE | 2,0000 | 32.1750 | 64.35
9153 | APARABARRO (PAR) | UN - UNIDADE | 3,0000 | 132.4500 | 397.35
9154 | EMENDA 8/8 | UN - UNIDADE | 1,0000 | 6.3500 | 6.35
9156 | CAPA PRENSAVEL 1/2 | UN - UNIDADE | 36,0000 | 30.8600 | 1110.96
9173 | FILTRO DIESEL | UN - UNIDADE | 4,0000 | 118.3275 | 473.31
9199 | ARRUELA LISA POLIDA 12MM | UN - UNIDADE | 2,0000 | 0.9000 | 1.80
9208 | ARRUELA DE PRESSAO ZINCADZA 3/8 | UN - UNIDADE | 81,0000 | 1.6668 | 135.01
9233 | COLUNA DE FERRO CA-50 COM ESPESSURA 5/16 - 7CM X 14CM X 6M | UN - UNIDADE | 18,0000 | 130.4700 | 2348.46
9250 | ANEL DE VEDACAO DO INJETOR JCB | UN - UNIDADE | 6,0000 | 199.8000 | 1198.80
9279 | POLICLORETO DE ALUMÍNIO (PAC), COAGULANTE INORGÂNICO CATIÔNICO POLIMERIZADO E BALANCEADO DE SAIS DE ALUMÍNIO, COMPL. SOLÚVEL EM ÁGUA, UTILIZADO PARA FORMAÇÃO DE FLOCOS GRANDES RÍGIDOS E PESADOS, QUE ACELEREM A VEL. DE DECANTAÇÃO, COTA RESERVADA 25% | KG - QUILOGRAMA | 49266,0000 | 1.9000 | 93605.40
9294 | SOFT STARTER SSW07 130A T5 SZ 220/380V | UN - UNIDADE | 3,0000 | 4312.1400 | 12936.42
9296 | SOFT STARTER 61A 3 WEG SSW07 0061 T5SZ 61A 220/380V | UN - UNIDADE | 1,0000 | 2848.4100 | 2848.41
9300 | CABO SHILDADO 3X1 MM MALHA DE COBRE | M - METRO | 670,0000 | 13.6161 | 9122.80
9302 | LUVA DE EMENDA DE COMPRESSÃO 35MM | UN - UNIDADE | 403,0000 | 2.6754 | 1078.20
9304 | LUVA DE EEMENDA DE COMPRESSÃO 70 | UN - UNIDADE | 50,0000 | 8.2000 | 410.00
9305 | LUVA DE EMENDA DE COMPRESSÃO DE 95MM | UN - UNIDADE | 305,0000 | 7.7300 | 2357.65
9309 | CABO DE COBRE 4 MM², PRETO, ANTI-CHAMA 0,6/1,0 KV | M - METRO | 100,0000 | 4.0000 | 400.00
9310 | CABO DE COBRE 4 MM², AZUL, ANTI-CHAMA 0,6/1,0 KV | M - METRO | 100,0000 | 4.0000 | 400.00
9316 | CABO DE COBRE 120 MM², AZUL, ANTI-CHAMA 0,6/1,0 KV | M - METRO | 100,0000 | 93.5000 | 9350.00
9317 | CABO DE COBRE 120 MM², VERDE, ANTI-CHAMA 0,6/1,0 KV | M - METRO | 90,0000 | 93.5000 | 8415.00
9320 | CORDOALHA DE COBRE NU 50 MM² | M - METRO | 100,0000 | 44.7000 | 4470.00
9321 | LUMINÁRIA INDUSTRIAL LED MINIMO 120W COMPLETA TIPO HIGH BAY PARA GALPÃO | UN - UNIDADE | 61,0000 | 319.4000 | 19483.40
9322 | CABO UNIPOLAR (COBRE) 2,5 MM² | M - METRO | 100,0000 | 1.8000 | 180.00
9326 | KIT HIGIENIZACAO VEICULAR | UN - UNIDADE | 1,0000 | 134.7000 | 134.70
9327 | MANGUEIRA DE SUCCAO LARANJA 150MM 6" | M - METRO | 10,0000 | 337.0000 | 3370.00
9359 | FILTRO DE AR INTERNO VW 26.280 | UN - UNIDADE | 1,0000 | 94.9500 | 94.95
9411 | TE DE RED. 90º FOFO P/ FºFº C/ FLANGES 150 X 100MM | UN - UNIDADE | 2,0000 | 370.0000 | 740.00
9412 | TE DE RED. 90º FOFO C/ FLANGES 75 X 50MM | UN - UNIDADE | 2,0000 | 207.0000 | 414.00
9413 | TE DE RED. 90º FOFO P/ PBA BBBJE 100 X 50MM | UN - UNIDADE | 3,0000 | 96.7000 | 290.10
9449 | TUBO POLIETILENO DN 20MM X 2,3MM - BOBINA COM 100M AZUL | UN - UNIDADE | 191,0000 | 398.0000 | 76018.00
9452 | CURVA 45º PVC PBA JE DN 75MM | UN - UNIDADE | 35,0000 | 46.9400 | 1642.90
9454 | CURVA 90º PVC PBA JE DN 50MM | UN - UNIDADE | 501,0000 | 52.6973 | 26401.37
9467 | MANGUEIRA HID R2AT 04 | M - METRO | 17,9200 | 26.3449 | 472.10
9484 | MANGUEIRA DE COMBUSTIVEL | UN - UNIDADE | 1,0000 | 553.5000 | 553.50
9496 | JOGO AMORTECEDOR VEICULAR | UN - UNIDADE | 2,0000 | 406.6200 | 813.24
9507 | TINTA ESMALTE SINTETICO VERDE FOLHA 3,6LT | UN - UNIDADE | 25,0000 | 99.9000 | 2497.50
9519 | REGUA EM ALUMINIO PARA PEDREIRO FRISADA REFORCADA 1KG 02MT | UN - UNIDADE | 5,0000 | 30.0400 | 150.20
9522 | REUCACAO PVC PBA PBJE DN 75 X 50MM, CONFORME NBR - 5647 | UN - UNIDADE | 10,0000 | 12.0100 | 120.10
9614 | TUBO FOFO FLANGE/FLANGE PN10 DN 200MM L= 5,80M | UN - UNIDADE | 3,0000 | 4471.7300 | 13415.19
9660 | ARRUELA DE BORRACHA PARA FLANGE PN10 DN 200MM | UN - UNIDADE | 20,0000 | 7.7800 | 155.60
9686 | TERMINAL MANGUEIRA HID MN 12-12 | UN - UNIDADE | 12,0000 | 25.0000 | 300.00
9721 | JOGO REPARO MOTOR (SEAL KIT) | UN - UNIDADE | 2,0000 | 524.0700 | 1048.14
9729 | FILTRO DE AR EXTERNO VW | UN - UNIDADE | 2,0000 | 169.4250 | 338.85
9733 | MANGUEIRA HID R2AT 16 IMPORT | M - METRO | 2,1500 | 90.0000 | 193.50
9734 | TERMINAL MANGUEIRA HID FJ 12-16 | UN - UNIDADE | 2,0000 | 40.0000 | 80.00
9748 | PORCA SEXTAVADA 7/8 CHV 1.5/16 PL | UN - UNIDADE | 15,0000 | 6.5267 | 97.90
9749 | ARRUELA DE PRESSAO 7/8 PL | UN - UNIDADE | 10,0000 | 6.5270 | 65.27
9754 | MANGUEIRA AUTO TANK 38,0MM - 1.1/2 | M - METRO | 1,0000 | 81.0000 | 81.00
9779 | ELEMENTO FILTRO AR SECUNDARIO RETRO | UN - UNIDADE | 4,0000 | 191.3500 | 765.40
9782 | BLOCO DE NOTIFICA DE INFRACAO | UN - UNIDADE | 37,0000 | 24.6000 | 910.20
9821 | INVERSOR DE FREQUENCIA COM TENCAO 690V E CORRENTE ELETRICA MINIMA 280A REFERENCIA CFW110289T6OYZ | UN - UNIDADE | 1,0000 | 102966.0000 | 102966.00
9822 | FUSIVEL NH3 ULTRA RAPIDO 900A 690V 100KA | UN - UNIDADE | 15,0000 | 502.3000 | 7534.50
9824 | FUSIVEL ULTRA RAPIDO NH AR FNH00-200K-A WEG | UN - UNIDADE | 10,0000 | 110.1800 | 1101.80
9825 | SENSOR INDUTIVO, CILÍNDRICO, CORPO METÁLICO NA/NF M18 10A 30VCC PNP WEG SL8-18G1LP2 | UN - UNIDADE | 1,0000 | 142.2800 | 142.28
9826 | TRANSMISSOR DE PRESSÃO, MBS 1700, 0.00 BAR - 6.00 BAR, 0.00 PSI - 87.02 PSI REFERÊNCIA DANFOS 060G6100 | UN - UNIDADE | 13,0000 | 570.9400 | 7422.22
9827 | LUVA DE EMENDA DE COMPRESSÃO 50MM | UN - UNIDADE | 336,0000 | 4.2400 | 1424.64
9829 | CABO CONTROLE 10 VIAS 750V FLEXÍVEL NUMERADO 10X1,0 MM | M - METRO | 300,0000 | 12.0400 | 3612.00
9831 | FILTRO DE AR CONDICIONADO RETROESCAVADEIRA | UN - UNIDADE | 4,0000 | 146.1700 | 584.68
9833 | TERM MANGUEIRA HID FJ 90G 08-06 | UN - UNIDADE | 2,0000 | 22.0000 | 44.00
9839 | PLUG FEMEA 3 POLOS | UN - UNIDADE | 1,0000 | 64.8000 | 64.80
9843 | TINTA ACRÍLICA PARA PISO CINZA 18L - MARCA: CORAL, MAXVINIL E SUVINIL. | UN - UNIDADE | 29,0000 | 210.0000 | 6090.00
9844 | TINTA ESMALTE SINTÉTICO BRANCO NEVE 3,6L - MARCA: CORAL, MAXVINIL E SUVINIL. | UN - UNIDADE | 19,0000 | 95.0000 | 1805.00
9851 | DISCO DE CORTE REFRATARIO 350MM (ASFALTO) | UN - UNIDADE | 35,0000 | 109.9300 | 3847.55
9852 | TRIPE DE ALUMINIO | UN - UNIDADE | 1,0000 | 710.0000 | 710.00
9881 | JOGO DE PALHETA | UN - UNIDADE | 17,0000 | 94.2353 | 1602.00
9906 | TERMINAL MANG HID FG METRICA FA 24 - 08 RETO | UN - UNIDADE | 1,0000 | 24.0000 | 24.00
9907 | TERMINAL MANGUEIRA HID FG METRICA FA90 24-08 | UN - UNIDADE | 1,0000 | 24.3000 | 24.30
9908 | MANGUEIRA HID R2AT 10 | M - METRO | 1,7500 | 172.8000 | 302.40
9910 | TERMINAL MANGUEIRA HID MJ 12-10 | UN - UNIDADE | 1,0000 | 20.0000 | 20.00
9914 | TUBO DE ACO 1,5X50X50 #16 - 13,75KG | UN - UNIDADE | 2,0000 | 249.0900 | 498.18
9926 | CURVA 90° COM BOLSAS E JUNTA ELÁSTICA JGS DN80MM | UN - UNIDADE | 11,0000 | 209.1264 | 2300.39
9927 | CURVA 90° COM BOLSAS E JUNTA ELÁSTICA JGS DN100MM | UN - UNIDADE | 33,0000 | 226.9221 | 7488.43
9928 | CURVA 90° COM BOLSAS E JUNTA ELÁSTICA JGS DN150MM | UN - UNIDADE | 16,0000 | 366.0400 | 5856.64
9929 | CURVA 90° COM BOLSAS E JUNTA ELÁSTICA JGS DN200MM | UN - UNIDADE | 19,0000 | 648.1100 | 12314.09
9930 | CURVA 90° COM BOLSAS E JUNTA ELÁSTICA JGS DN300MM | UN - UNIDADE | 47,0000 | 1388.2366 | 65247.12
9932 | LULUVA COM BOLSAS E JUNTA ELÁSTICA JGS DN100MM | UN - UNIDADE | 35,0000 | 189.8049 | 6643.17
9933 | LUVA COM BOLSAS E JUNTA ELÁSTICA JGS DN150MM | UN - UNIDADE | 15,0000 | 308.9900 | 4634.85
9938 | LUVA COM BOLSAS E JUNTA ELÁSTICA JGS DN400MM | UN - UNIDADE | 1,0000 | 1340.3600 | 1340.36
9939 | TÊ DE REDUÇÃO COM BOLSAS E JUNTA ELÁSTICA JGS DN100X80MM | UN - UNIDADE | 15,0000 | 313.5447 | 4703.17
9940 | TÊ DE REDUÇÃO COM BOLSAS E JUNTA ELÁSTICA JGS DN150X100MM | UN - UNIDADE | 39,0000 | 503.1423 | 19622.55
9941 | TÊ DE REDUÇÃO COM BOLSAS E JUNTA ELÁSTICA JGS DN200X150MM | UN - UNIDADE | 18,0000 | 845.7994 | 15224.39
9942 | TÊ DE REDUÇÃO COM BOLSAS E JUNTA ELÁSTICA JGS DN250X200MM | UN - UNIDADE | 8,0000 | 1151.9600 | 9215.68
9943 | TÊ DE REDUÇÃO COM BOLSAS E JUNTA ELÁSTICA JGS DN300X200MM | UN - UNIDADE | 10,0000 | 1487.8500 | 14878.50
9944 | TÊ DE REDUÇÃO COM BOLSAS E JUNTA ELÁSTICA JGS DN350X200MM | UN - UNIDADE | 2,0000 | 2260.8500 | 4521.70
9945 | TÊ DE REDUÇÃO COM BOLSAS E JUNTA ELÁSTICA JGS DN400X300MM | UN - UNIDADE | 4,0000 | 2626.8900 | 10507.56
9946 | EXTREMIDADE FLANGE E PONTA PARA JUNTAS JGS E JTI DN80MM | UN - UNIDADE | 10,0000 | 186.9000 | 1869.00
9947 | EXTREMIDADE FLANGE E PONTA PARA JUNTAS JGS E JTI DN100MM | UN - UNIDADE | 25,0000 | 216.1000 | 5402.50
9948 | EXTREMIDADE FLANGE E PONTA PARA JUNTAS JGS E JTI DN150MM | UN - UNIDADE | 12,0000 | 315.0000 | 3780.00
9949 | EXTREMIDADE FLANGE E PONTA PARA JUNTAS JGS E JTI DN200MM | UN - UNIDADE | 10,0000 | 374.5000 | 3745.00
9950 | EXTREMIDADE FLANGE E PONTA PARA JUNTAS JGS E JTI DN300MM | UN - UNIDADE | 3,0000 | 757.0000 | 2271.00
9951 | TE RED BBF JTI K7 PN10 DN150X150X100MM - MONTAGEM VENTOSA | UN - UNIDADE | 4,0000 | 895.3000 | 3581.20
9952 | TE RED BBF JTI K7 PN10 DN200X200X100MM - MONTAGEM VENTOSA | UN - UNIDADE | 3,0000 | 1546.1000 | 4638.30
9954 | TE RED BBF JTI K7 PN10 DN300X300X100MM - MONTAGEM VENTOSA | UN - UNIDADE | 4,0000 | 2173.7000 | 8694.80
9956 | TE RED BBF JTI K7 PN10 DN400X400X100MM - MONTAGEM VENTOSA | UN - UNIDADE | 5,0000 | 3165.0000 | 15825.00
9958 | VÁLVULA DE GAVETA C/ BOLSAS E CUNHA DE BORRACHA P/ TUBOS DE FERRO DÚCTIL C/ CABEÇOTE EURO 25 DN100MM | UN - UNIDADE | 2,0000 | 721.1900 | 1442.38
9959 | VÁLVULA DE GAVETA C/ BOLSAS E CUNHA DE BORRACHA P/ TUBOS DE FERRO DÚCTIL C/ CABEÇOTE EURO 25 DN150MM | UN - UNIDADE | 11,0000 | 1205.9900 | 13265.89
9960 | VÁLVULA DE GAVETA C/ BOLSAS E CUNHA DE BORRACHA P/ TUBOS DE FERRO DÚCTIL C/ CABEÇOTE EURO 25 DN200MM | UN - UNIDADE | 5,0000 | 2091.4500 | 10457.25
9961 | VÁLVULA DE GAVETA C/ BOLSAS E CUNHA DE BORRACHA P/ TUBOS DE FERRO DÚCTIL C/ CABEÇOTE EURO 25 DN250MM | UN - UNIDADE | 5,0000 | 3020.9800 | 15104.90
9962 | VÁLVULA DE GAVETA C/ BOLSAS E CUNHA DE BORRACHA P/ TUBOS DE FERRO DÚCTIL C/ CABEÇOTE EURO 25 DN300MM | UN - UNIDADE | 4,0000 | 4531.4600 | 18125.84
9963 | VÁLVULA DE GAVETA C/ BOLSAS E CUNHA DE BORRACHA P/ TUBOS DE FERRO DÚCTIL C/ CABEÇOTE EURO 25 DN350MM | UN - UNIDADE | 1,0000 | 9944.3800 | 9944.38
9964 | VÁLVULA DE GAVETA C/ BOL300S E CUNHA DE BORRACHA P/ TUBOS DE FERRO DÚCTIL C/ CABEÇOTE EURO 25 DN400MM | UN - UNIDADE | 2,0000 | 13678.5300 | 27357.06
9965 | VÁLVULA DE GAVETA C/ BOLSAS E CUNHA DE BORRACHA P/ TUBOS DE FERRO DÚCTIL C/ VOLANTE EURO 25 DN80MM | UN - UNIDADE | 6,0000 | 552.9100 | 3317.46
9966 | VÁLVULA DE GAVETA C/ BOLSAS E CUNHA DE BORRACHA P/ TUBOS DE FERRO DÚCTIL C/ VOLANTE EURO 25 DN100MM | UN - UNIDADE | 20,0000 | 721.1900 | 14423.80
9967 | VÁLVULA DE GAVETA C/ BOLSAS E CUNHA DE BORRACHA P/ TUBOS DE FERRO DÚCTIL C/ VOLANTE EURO 25 DN150MM | UN - UNIDADE | 4,0000 | 1205.9900 | 4823.96
9968 | VÁLVULA DE GAVETA C/ BOLSAS E CUNHA DE BORRACHA P/ TUBOS DE FERRO DÚCTIL C/ VOLANTE EURO 25 DN200MM | UN - UNIDADE | 2,0000 | 2091.4500 | 4182.90
9969 | VÁLVULA DE GAVETA C/ BOLSAS E CUNHA DE BORRACHA P/ TUBOS DE FERRO DÚCTIL C/ VOLANTE EURO 25 DN300MM | UN - UNIDADE | 2,0000 | 4535.4700 | 9070.94
9970 | VALVULA DE GAVETA C/ FLANGES CUNHA DE BORRACHA C/ VOLANTE PN10 DN100MM - MONTAGEM VENTOSA | UN - UNIDADE | 2,0000 | 925.5200 | 1851.04
9976 | MACROMEDIDOR DE VAZÃO CLAMP-ON DN50MM Á DN500MM | UN - UNIDADE | 1,0000 | 9844.0000 | 9844.00
9986 | FILTRO DE AR C37480 | UN - UNIDADE | 1,0000 | 41.8500 | 41.85
9989 | ARLA | UN - UNIDADE | 71,0000 | 88.0986 | 6255.00
10003 | TE ESGOTO SANITARIO PVC SERIE NORMAL 100 X 100MM | UN - UNIDADE | 850,0000 | 19.0000 | 16150.00
10004 | SELIM PVC, COM TRAVA, JE, 90 GRAUS, DN 150 X 100 MM, PARA REDE COLETORA ESGOTO (NBR 10569) | UN - UNIDADE | 843,0000 | 22.9800 | 19372.14
10007 | TAMPAO FOFO SIMPLES COM BASE, CLASSE D400 CARGA MAX 40 T, REDONDO TAMPA 600 MM, REDE PLUVIAL/ESGOTO | UN - UNIDADE | 46,0000 | 390.0000 | 17940.00
10032 | FILTRO LUBRIFICANTE P/ CAMINHAO | UN - UNIDADE | 1,0000 | 198.0000 | 198.00
10044 | HIDRÔMETRO MONOJATO CLASSE B Ø3/4" COM VISOR INCLINADO 45°, COM CÚPULA DE VIDRO, VAZÃO NOMINAL DE 0,75M³/H E VAZÃO MÁXIMA DE 1,50M³/H CONFORME PORTARIA IMETRO 246 LEITURA DIRETA, INCLUSIVE COM A INSCRIÇÃO SANEAR NA CARCAÇA DE AMBOS OS LADOS E A LOGO | UN - UNIDADE | 603,0000 | 74.4613 | 44900.17
10046 | TE COM BOLSA PBA FERRO FUNDIDO 50MM X 50MM | UN - UNIDADE | 2,0000 | 170.0000 | 340.00
10048 | VENTOSA PN10 DN 100MM, TRIPLICE FUNCAO DE ALTA CAPACIDADE, TIPO DE FIXAÇÃO FLANGE | UN - UNIDADE | 1,0000 | 1572.3000 | 1572.30
10057 | REGISTRO FERRO FUNDIDO CHATO COM FLANGES E VOLANTE DN 50 MM | UN - UNIDADE | 2,0000 | 467.9400 | 935.88
10077 | CURVA LONGA 90° PVC PBA JEI DN 50 X 50 MM | UN - UNIDADE | 71,0000 | 45.4100 | 3224.11
10090 | CURVA 45° FERRO FUNDIDO PARA PVC DEFOFO BB JUNTA ELASTICA DN 200MM | UN - UNIDADE | 2,0000 | 606.0000 | 1212.00
10091 | CURVA 45º FERRO FUNDIDO FLANGE /FLANGE DN 200MM | UN - UNIDADE | 12,0000 | 694.0000 | 8328.00
10097 | REDUÇÃO FERRO FUNDIDO PONTA/BOLSA JGS DN 200 X 150 MM | UN - UNIDADE | 1,0000 | 408.0000 | 408.00
10101 | TAMPÃO ARTICULADO FERRO FUNDIDO PARA HIDRANTES TD19 L 33 X 33MM | UN - UNIDADE | 3,0000 | 347.0000 | 1041.00
10176 | HIPOCLORITO DE SÓDIO 12% - CARACTERÍSTICA: FÓRMULA MOLECULAR NACLO = PESO MOLECULAR 74,45 G/MOL; APARÊNCIA E ODOR – LÍQUIDO AMARELO ESVERDEADO COM ODOR CARACTERÍSTICO; PH 10 A 14; CLORO ATIVO MÍNIMO >=12% EM PESO; SOLUBILIDADE EM ÁGUA – SOLÚVEL | KG - QUILOGRAMA | 1440,0000 | 2.4480 | 3525.12
10182 | ARRUELA LISA POLIDA 20MM | UN - UNIDADE | 7,0000 | 0.7500 | 5.25
10189 | LUVA DE CORRER JUNTA MECANICA DN 500MM | UN - UNIDADE | 6,0000 | 3528.6000 | 21171.60
10194 | CAPA PRENS 12 | UN - UNIDADE | 3,4500 | 42.6087 | 147.00
10196 | TERM MANG HID FJ 08-12 | UN - UNIDADE | 1,0000 | 25.0000 | 25.00
10198 | TERM MANG HID FJ 10-12 | UN - UNIDADE | 2,0000 | 21.9000 | 43.80
10213 | TERM MANG HID MN 12-12 | UN - UNIDADE | 17,0000 | 24.9871 | 424.78
10214 | MANGUEIRA HID R2AT 12 IMPORT | M - METRO | 68,7100 | 60.3938 | 4149.66
10218 | ARRUELA LISA POLIDA 5/8 | UN - UNIDADE | 30,0000 | 0.5000 | 15.00
10234 | OLEO 15W 40 LT | UN - UNIDADE | 47,0000 | 30.0426 | 1412.00
10235 | OLEO LUBRIFICANTE 20W 50 | UN - UNIDADE | 4,0000 | 31.8075 | 127.23
10242 | TERM MANGUEIRA MN 08 - 08 | UN - UNIDADE | 1,0000 | 15.0000 | 15.00
10247 | ROLAMENTO NSK 6202-ZZE | UN - UNIDADE | 1,0000 | 9.4200 | 9.42
10273 | ALCOOL EM GEL 70 INPM ASSEPSIA - GALAO 5LT | UN - UNIDADE | 17,0000 | 41.0000 | 697.00
10381 | HIDRÔMETRO VELOCIMÉTRICO UNIJATO CLASSE "B", VAZÃO NOMINAL (QN) DE 0,75M³/H, DN 3/4", L=115MM; TRANSMISSÃO MAGNÉTICA, RELOJOARIA SECA EM COBRE E VIDRO (COPO) INCLINADA A 45°, ORIENTÁVEL ATÉ 360°, LEITURA DIRETA, LOGOMARCA DO SANEAR NO MOSTRADOR | UN - UNIDADE | 440,0000 | 84.3758 | 37125.37
10385 | HIDRÔMETRO VELOCIMÉTRICO JATOS MÚLTIPLOS CLASSE "B", VAZÃO NOMINAL (QN) DE 3,5M³/H DN 1", L=260MM; TRANSMISSÃO MAGNÉTICA, RELOJOARIA SECA EM COBRE E VIDRO (COPO) INCLINADA A 45°, ORIENTÁVEL ATÉ 360°, LEITURA DIRETA, LOGOMARCA DO SANEAR NO MOSTRADOR; | UN - UNIDADE | 9,0000 | 592.2000 | 5329.80
10388 | HIDRÔMETRO VELOCIMÉTRICO JATOS MÚLTIPLOS CLASSE "B", VAZÃO NOMINAL (QN) DE 10,0M³/H DN 1 1/2", L=300MM; TRANSMISSÃO MAGNÉTICA, RELOJOARIA SECA EM COBRE E VIDRO (COPO) INCLINADA OU NÃO, ORIENTÁVEL ATÉ 360°, LEITURA DIRETA, LOGOMARCA DO SANEAR | UN - UNIDADE | 7,0000 | 467.4000 | 3271.80
10389 | HIDRÔMETRO VELOCIMÉTRICO JATOS MÚLTIPLOS CLASSE "B", VAZÃO NOMINAL (QN) DE 15M³/H, DN 50MM (2"), L= 270MM; TRANSMISSÃO MAGNÉTICA, RELOJOARIA SECA EM COBRE E VIDRO (COPO) INCLINADA OU NÃO, ORIENTÁVEL OU NÃO ATÉ 360° LEITURA DIRETA, LOGOMARCA DO SANEAR | UN - UNIDADE | 8,0000 | 979.9000 | 7839.20
10390 | HIDRÔMETRO WOLTMANN HORIZONTAL JATOS MÚLTIPLOS CLASSE "B", VAZÃO NOMINAL (QN) DE 15M³/H, DN 50MM (2"), L= 270MM; TRANSMISSÃO MAGNÉTICA, RELOJOARIA SECA EM COBRE E VIDRO (COPO) INCLINADA OU NÃO, ORIENTÁVEL OU NÃO ATÉ 360°, LEITURA DIRETA, | UN - UNIDADE | 10,0000 | 1782.6600 | 17826.60
10391 | HIDRÔMETRO WOLTMANN HORIZONTAL JATOS MÚLTIPLOS CLASSE "B", VAZÃO NOMINAL (QN) DE 15M³/H, DN 50MM (2"), L= 270MM; TRANSMISSÃO MAGNÉTICA, RELOJOARIA SECA EM COBRE E VIDRO (COPO) INCLINADA OU NÃO, ORIENTÁVEL OU NÃO ATÉ 360°, LEITURA DIRETA, | UN - UNIDADE | 8,0000 | 2754.0000 | 22032.00
10392 | HIDRÔMETRO VELOCIMÉTRICO MULTIJATO CLASSE "B", VAZÃO NOMINAL (QN) DE 0,75M³/H, DN 3/4", L=165MM; TRANSMISSÃO MAGNÉTICA, RELOJOARIA SECA EM COBRE E VIDRO (COPO) INCLINADA A 45°, ORIENTÁVEL ATÉ 360°, LEITURA DIRETA, LOGOMARCA DO SANEAR NO MOSTRADOR; | UN - UNIDADE | 1000,0000 | 111.0024 | 111002.42
10402 | SAL GROSSO, MOÍDO, ULTRAPURO, ISENTO DE IODO, PRÓPRIO PARA UTILIZAÇÃO EM GERADORES DE CLORO, NO TRATAMENTO DE ÁGUA PARA CONSUMO HUMANO. MATERIAL SÓLIDO E SECO. EMBALAGEM QUE IMPEÇA A TRANSFERÊNCIA DE UMIDADE DO MEIO PARA O PRODUTO. COMPOSIÇÃO QUÍMICA | UN - UNIDADE | 21650,0000 | 0.9400 | 20351.00
10405 | CABO 35MM, 1KV, PARA MUFLA DE AT EMBUTIDA | M - METRO | 100,0000 | 34.7000 | 3470.00
10406 | CABO DE COBRE NÚ 16MM² | M - METRO | 159,0000 | 10.4038 | 1654.20
10407 | CABO DE COBRE PARAL. FLEXÍVEL 2 X 2,50MM² | M - METRO | 100,0000 | 4.1500 | 415.00
10426 | MOLA DA VALV SUCCAO BPR - INOX 316 | UN - UNIDADE | 2,0000 | 18.2500 | 36.50
10435 | OLEO SAE 50 | UN - UNIDADE | 8,0000 | 48.0000 | 384.00
10436 | FILTRO DO AR CONDICIONADO | UN - UNIDADE | 5,0000 | 151.1760 | 755.88
10437 | FILTRO DE COMBUSTIVEL VEICULAR | UN - UNIDADE | 7,0000 | 58.4800 | 409.36
10438 | FILTRO DE OLEO MOTOR VEICULAR | UN - UNIDADE | 1,0000 | 143.5000 | 143.50
10449 | TERMINAL MANG HID FG METRICA FA 36-16 RETRO | UN - UNIDADE | 1,0000 | 55.0000 | 55.00
10450 | BICO AR LIMPEZA Z0414 RP 1/4 PT | UN - UNIDADE | 1,0000 | 27.0000 | 27.00
10464 | ARRUELA LISA POLIDA 5/16 2,0MM | UN - UNIDADE | 15,0000 | 2.3400 | 35.10
10467 | PARAFUSO SEXTAVADO INOX MA 08 X 30MM | UN - UNIDADE | 4,0000 | 1.6200 | 6.48
10494 | TERM MANG HID MJ 16-16 | UN - UNIDADE | 6,0000 | 45.0000 | 270.00
10496 | MODULO INDICADOR (VELOCIMETRO) | UN - UNIDADE | 1,0000 | 23.4100 | 23.41
10507 | TUBO PVC RIGIDO JE PARA COLETOR ESGOTO COM PONTA E BOLSA DE JUNTA ELASTICA, CONFORME ESPECIFICADO NA NBR 7362, COM DIAMETRO NOMINAL DE 150 MM | BARRA | 19,0000 | 150.3000 | 2855.70
10509 | TUBO PVC RIGIDO JE PARA COLETOR ESGOTO COM PONTA E BOLSA DE JUNTA ELASTICA, CONFORME ESPECIFICADO NA NBR 7362, COM DIAMETRO NOMINAL DE 300 MM | BARRA | 343,0000 | 969.2100 | 332439.03
10511 | TE PVC – 90º BBB, JE, DN 100 MM, PARA REDE COLETORA ESGOTO (NBR – 10569) | UN - UNIDADE | 1440,0000 | 65.3200 | 94060.80
10512 | SELIM PVC 90º, COMPACTO, JE, DN 200MM X 100 MM, PARA REDE COLETORA ESGOTO (NBR 10569) | UN - UNIDADE | 140,0000 | 55.3300 | 7746.20
10515 | LUVA DE CORRER DE FERRO FUNDIDO BB PN10 DN 150MM | UN - UNIDADE | 1,0000 | 250.0000 | 250.00
10516 | VÁLVULA DE RETENÇÃO DE FERRO FUNDIDO COM PORTINHOLA ÚNICA E BY PASS DN 150MM (CLASSE DE PRESSÃO: 16 KGF/CM² (ESGOTO) | UN - UNIDADE | 1,0000 | 2136.0000 | 2136.00
10518 | CURVA 90° DE FERRO FUNDIDO DÚCTIL COM FLANGES PARA ESGOTO DN 150MM (CLASSE DE PRESSÃO: 10/16 KGF/CM² | UN - UNIDADE | 1,0000 | 762.0000 | 762.00
10521 | JUNTA GIBAULT DN 150 MM (ESGOTO) | UN - UNIDADE | 2,0000 | 387.0000 | 774.00
10527 | FILTRO BFU 707 | UN - UNIDADE | 2,0000 | 19.0000 | 38.00
10529 | FILTRO DE AR WAP103 | UN - UNIDADE | 3,0000 | 115.0000 | 345.00
10546 | CAIXA DE DIRECAO MOTO HONDA | UN - UNIDADE | 3,0000 | 65.8167 | 197.45
10547 | ROLAMENTO 6301 | UN - UNIDADE | 2,0000 | 9.4250 | 18.85
10548 | BENGALA INT BROS 125/150 03/05 | UN - UNIDADE | 4,0000 | 117.4875 | 469.95
10549 | CABO DE FREIO MOTOCICLETA | UN - UNIDADE | 2,0000 | 22.2400 | 44.48
10551 | GUARNICAO TPA LAT DIR CG 160/BROS 160/15/18 | UN - UNIDADE | 1,0000 | 47.3300 | 47.33
10597 | CONDICIONADOR DE METAIS | UN - UNIDADE | 2,0000 | 74.0000 | 148.00
10604 | PISO TATIL ALERT DEF. VISUAL 25 X 25 X 2CM (VERMELHO) | UN - UNIDADE | 1539,0000 | 6.2827 | 9669.10
10605 | PISO TATIL ALERTA DEF. VISUAL 25 X 25 X 2CM (AMARELO) | UN - UNIDADE | 673,0000 | 5.4257 | 3651.50
10617 | SEXTAVADO A MEDIO | UN - UNIDADE | 10,0000 | 29.2500 | 292.50
10635 | OLEO HIDRAULICO P68 - BD | UN - UNIDADE | 2,0000 | 504.0000 | 1008.00
10637 | FILTRO DE COMBUSTIVEL DIESEL FCD0710 | UN - UNIDADE | 1,0000 | 154.8000 | 154.80
10640 | FILTRO DIESEL RACOR R90 30M | UN - UNIDADE | 2,0000 | 150.0000 | 300.00
10646 | BLOCO DE CONCRETO ESTUTURAL 19X19X39CM | UN - UNIDADE | 305,0000 | 7.0000 | 2135.00
10656 | CAMARA DE AR T 17 | UN - UNIDADE | 2,0000 | 162.0000 | 324.00
10658 | BATERIA 6 LBS SELADA (GEL) | UN - UNIDADE | 12,0000 | 132.4750 | 1589.70
10659 | OLEO P/ MOTOR 4T 20W/50 | UN - UNIDADE | 49,0000 | 44.5512 | 2183.01
10661 | PNEU D 90/90-19 REMOLD | UN - UNIDADE | 1,0000 | 328.0200 | 328.02
10664 | CAMARA AR D. 19-90/90-19 | UN - UNIDADE | 4,0000 | 36.6825 | 146.73
10675 | MANILHA EM CONCRETO 1,00 CX 60CM | UN - UNIDADE | 45,0000 | 180.0000 | 8100.00
10681 | PAPEL SULFITE - BRANCO - A3 - 297MMX420MM - 75G/M² CARACTERÍSTICA: PAPEL SULFITE A3, LASER, GRAMATURA 75 GRAMAS/ M², MEDINDO 297 X 420MM, ALVURA MÍNIMA DE 90%, CONFORME NORMA ISO PARA PAPEL BRANCO (ISO 9001/14001), OPACIDADE MÍNIMA DE 87%, UMIDADE EN | UN - UNIDADE | 103,0000 | 47.5631 | 4899.00
10682 | PAPEL – APERGAMINHADO BRANCO A4, 75 GR/M2, 210 X 297 MM. CARACTERÍSTICA: PAPEL SULFITE A4, LASER, GRAMATURA 75 GRAMAS/ M², MEDINDO 210 X 297MM, ALVURA MÍNIMA DE 90%, CONFORME NORMA ISO PARA PAPEL BRANCO (ISO 9001/14001), OPACIDADE MÍNIMA DE 87%, UMID | UN - UNIDADE | 152,0000 | 25.6200 | 3894.24
10688 | JOGO DE BRONZINA BIELA | UN - UNIDADE | 1,0000 | 180.0000 | 180.00
10689 | JOGO BRONZINA MANCAL | UN - UNIDADE | 1,0000 | 274.5000 | 274.50
10690 | BUCHA DE BIELA | UN - UNIDADE | 6,0000 | 51.2100 | 307.26
10691 | BOMBA DE OLEO - CAMINHAO | UN - UNIDADE | 1,0000 | 1798.2000 | 1798.20
10693 | JOGO DE PISTAO COM ANEIS | UN - UNIDADE | 4,0000 | 235.8000 | 943.20
10694 | RETENTOR DA VALVULA | UN - UNIDADE | 1,0000 | 5.3100 | 5.31
10695 | RETENTOR DA POLIA | UN - UNIDADE | 2,0000 | 67.4100 | 134.82
10697 | TUCHO DE VALVULA - CAMINHAO | UN - UNIDADE | 8,0000 | 58.5000 | 468.00
10700 | VALVULA DO ESCAPAMENTO | UN - UNIDADE | 18,0000 | 131.5400 | 2367.72
10701 | VALVULA DE ADMISSAO - CAMINHAO | UN - UNIDADE | 13,0000 | 392.2685 | 5099.49
10703 | COLA SILICONE | UN - UNIDADE | 32,0000 | 38.8519 | 1243.26
10706 | VALVULA TERMOSTATICA - CAMINHAO | UN - UNIDADE | 1,0000 | 151.2000 | 151.20
10707 | BUCHA DE COMANDO | UN - UNIDADE | 1,0000 | 66.4200 | 66.42
10708 | CAMISA DE CILINDRO - CAMINHAO | UN - UNIDADE | 6,0000 | 139.9500 | 839.70
10718 | ABA TANQUE MOTO | UN - UNIDADE | 1,0000 | 207.4400 | 207.44
10726 | PORCA SEXTAVADA 1/4 | UN - UNIDADE | 5,0000 | 6.5300 | 32.65
10727 | BUCHA PARA PARAFUSO | UN - UNIDADE | 4,0000 | 142.8750 | 571.50
10729 | ARRUELA LISA ZC 1/4 | UN - UNIDADE | 52,0000 | 0.3887 | 20.21
10735 | PARAFUSO AUTO BROCANTE 5/16 | UN - UNIDADE | 23,0000 | 1.3030 | 29.97
10749 | LENCOL DE BORRACHA 1/2 X 1000SL | M - METRO | 0,2000 | 1400.0000 | 280.00
10755 | FILTRO AR MOTOR FAP9054 | UN - UNIDADE | 2,0000 | 30.5000 | 61.00
10762 | OLEO 15W 40, DIESEL - PLUS | UN - UNIDADE | 4,0000 | 137.2500 | 549.00
10763 | FILTRO DIESEL WK950/21 | UN - UNIDADE | 1,0000 | 145.0000 | 145.00
10764 | FILTRO DE AR C27902 | UN - UNIDADE | 2,0000 | 185.0000 | 370.00
10765 | FILTRO RACOR R9030M | UN - UNIDADE | 3,0000 | 155.0000 | 465.00
10766 | OLEO 2T CASTROL STHILL | UN - UNIDADE | 3,0000 | 55.0000 | 165.00
10767 | FILTRO DE OLEO P765325 | UN - UNIDADE | 2,0000 | 172.0000 | 344.00
10769 | FILTRO RACOR R120J 10M | UN - UNIDADE | 1,0000 | 225.0000 | 225.00
10772 | GARRA TIPO JACARE BATERIA 200A | UN - UNIDADE | 4,0000 | 74.2500 | 297.00
10786 | CONECTOR MACHO FIXO | UN - UNIDADE | 1,0000 | 49.5000 | 49.50
10787 | JOGO DE PECAS P/ IVECO TECTOR | UN - UNIDADE | 2,0000 | 291.3750 | 582.75
10788 | MOLA DE PRESSAO | UN - UNIDADE | 3,0000 | 59.4000 | 178.20
10789 | ESFERA DIAM 5MM | UN - UNIDADE | 1,0000 | 272.7000 | 272.70
10791 | ANEL RETENCAO IVECO TECTOR | UN - UNIDADE | 1,0000 | 283.5000 | 283.50
10795 | VALVULA DE ASPIRACAO VEICULAR - CAMINHAO | UN - UNIDADE | 3,0000 | 697.5000 | 2092.50
10846 | BRONZE TARUGO 65 | UN - UNIDADE | 66,0000 | 204.0000 | 13464.00
10855 | KITE REPARO PISTAO PNEUMATICO | KIT | 13,0000 | 593.4808 | 7715.25
10859 | JOGO DE LONA DE FREIO | UN - UNIDADE | 7,0000 | 291.0000 | 2037.00
10860 | ARRUELA DE PRESSAO 3/4 | UN - UNIDADE | 72,0000 | 1.3035 | 93.85
10864 | PORCA SEXT 12MM | UN - UNIDADE | 1,0000 | 1.7100 | 1.71
10865 | PARA-BRISA CAMINHAO | UN - UNIDADE | 2,0000 | 825.0000 | 1650.00
10870 | CORREIA IND 5V 0750 | UN - UNIDADE | 5,0000 | 60.0000 | 300.00
10912 | HIDRÓXIDO DE SÓDIO 32% PROPRIEDADES FÍSICAS E QUÍMICAS: - FÓRMULA QUÍMICA: NAOH - CARACTERÍSTICAS: LÍQUIDO INCOLOR, VISCOSO. - SOLUBILIDADE: SOLÚVEL EM ÁGUA EM QUALQUER PROPORÇÃO. - ASPECTO: SOLUÇÃO LÍMPIDA - ALCALINIDADE TOTAL (NAOH): MIN.: 32% - D | KG - QUILOGRAMA | 28679,0000 | 2.6500 | 75999.35
10914 | CAPA DO BANCO MOTOCICLETA 100/125 | UN - UNIDADE | 1,0000 | 41.1800 | 41.18
10924 | TORNEIRA PARA PIA COM ADAPTADOR 1/2 | UN - UNIDADE | 5,0000 | 55.9280 | 279.64
10939 | REPARO DA VALVULA CAMBIO | UN - UNIDADE | 1,0000 | 405.0000 | 405.00
10941 | GARFO DO CARDAN | UN - UNIDADE | 1,0000 | 1620.0000 | 1620.00
10942 | BANDEJA DIANTEIRA CAMINHAO LADO DIREITO | UN - UNIDADE | 1,0000 | 702.0000 | 702.00
10943 | BANDEJA DIANTEIRA CAMINHAO LADO ESQUERDO | UN - UNIDADE | 1,0000 | 688.5000 | 688.50
10945 | TERMINAL FEMEA GIRATORIA | UN - UNIDADE | 7,0000 | 16.5086 | 115.56
10947 | OLEO TIPO A LT | UN - UNIDADE | 2,0000 | 46.8000 | 93.60
10949 | PORCA VEICULAR 1.1/8 | UN - UNIDADE | 2,0000 | 48.6000 | 97.20
10952 | REPARO SEM DIAFRAGMA | UN - UNIDADE | 4,0000 | 781.8750 | 3127.50
10953 | TRAVA PARAFUSO VEICULAR | UN - UNIDADE | 1,0000 | 34.1100 | 34.11
10964 | KIT LIMPEZA VEICULAR | UN - UNIDADE | 1,0000 | 54.0000 | 54.00
10965 | LAMPADA 1141 21W 12V AMARELA | UN - UNIDADE | 20,0000 | 16.1820 | 323.64
10966 | CORREIA COMANDO VEICULAR | UN - UNIDADE | 7,0000 | 124.9714 | 874.80
10969 | KIT CAPA CORREIA DENTADA VEICULAR | UN - UNIDADE | 1,0000 | 112.5000 | 112.50
10970 | BRACADEIRA ZIPER 30CM | UN - UNIDADE | 3,0000 | 2.6533 | 7.96
10973 | BOTAO ELETRICO DE ALERTA | UN - UNIDADE | 3,0000 | 113.4000 | 340.20
10975 | LAMPADA PINGAO R5W 12V | UN - UNIDADE | 9,0000 | 9.0000 | 81.00
10976 | LAMPADA PAINEL LONGA 4W 12V | UN - UNIDADE | 10,0000 | 6.2370 | 62.37
10981 | PARAFUSO SEXT 1/2 X 2 | UN - UNIDADE | 20,0000 | 6.7405 | 134.81
10984 | TUBO F. DUCTIL FLANGE X FLANGE DN 100MM L= 0,50M | UN - UNIDADE | 4,0000 | 1.3025 | 5.21
10989 | LAMPADA PINGO 24V | UN - UNIDADE | 2,0000 | 6.3000 | 12.60
10991 | LAMPADA H4 12V | UN - UNIDADE | 27,0000 | 21.1333 | 570.60
10993 | LAMPADA PAINEL 69 LONGA 4W 24V | UN - UNIDADE | 2,0000 | 5.4000 | 10.80
10994 | FUSIVEL DE LAMINA NORMAL 30AMP | UN - UNIDADE | 22,0000 | 9.0000 | 198.00
11025 | REDUCAO EXCENTRICA C/ FLANGES 250 X 20MM | UN - UNIDADE | 1,0000 | 504.0200 | 504.02
11028 | TERMINAL MANG HID MJ 10-08 | UN - UNIDADE | 1,0000 | 18.0000 | 18.00
11029 | MANGUEIRA HID R2AT 08 IMPORT | M - METRO | 1,5000 | 55.0333 | 82.55
11032 | MOLA PEDAL CAMBIA CG 150 | UN - UNIDADE | 1,0000 | 17.8900 | 17.89
11052 | ACO TREFILADO 1045 60MM - 22.33KG/M | KG - QUILOGRAMA | 89,0000 | 36.0000 | 3204.00
11053 | PORCA SEXTAVADA TRAV NY MA 14MM | UN - UNIDADE | 10,0000 | 1.3500 | 13.50
11060 | CURVA 22 30 PVC PBA PBJE DN 100MM | UN - UNIDADE | 7,0000 | 69.9200 | 489.44
11061 | LUVA DE CORRER PVC SOLDAVEL DE Ø 50MM CONF. NBR 5648 | UN - UNIDADE | 20,0000 | 12.0000 | 240.00
11062 | TUBO PVC SOLDAVEL DE 75MM X 6M CL 15, CONFORME NBR 5648 | BARRA | 67,0000 | 129.9164 | 8704.40
11063 | TUBO PVC ROSCAVEL DN 2 1/2 X 6M | BARRA | 48,0000 | 257.0400 | 12337.92
11065 | TUBO PVC PBA PBJE CL 15 DN 100MM X 6M | BARRA | 454,0000 | 166.7800 | 75718.12
11067 | LACRE - PARA CORTE NO REGISTRO, DISPOSITIVO EM PLASTICO PARA SUPRESSAO EM POLIESTIRENO DE ALTO IMPACTO, TIPO MACHO, PARCIALMENTE REAPROVEITAVEL, NA COR AZUL | UN - UNIDADE | 113452,7500 | 3.6000 | 408429.90
11068 | LACRE - PARA CORTE NO REGISTRO, DISPOSITIVO EM PLASTICO PARA SUPRESSAO EM POLIESTIRENO DE ALTO IMPACTO, TIPO FEMEA, NA COR AZUL, COM A LOGOTIPO DO SANEAR | UN - UNIDADE | 166382,7500 | 3.5606 | 592424.80
11089 | JOGO DE PASTILHA DE FREIO DIANTEIRA (CAMINHAO) | UN - UNIDADE | 3,0000 | 209.1600 | 627.48
11097 | FILTRO DE AR EXTERNO WAP384 | UN - UNIDADE | 11,0000 | 148.6364 | 1635.00
11098 | FILTRO DE AR EXTERNO WAP384/S | UN - UNIDADE | 9,0000 | 101.1111 | 910.00
11099 | FILTRO DIESEL FCD2093 | UN - UNIDADE | 18,0000 | 88.8889 | 1600.00
11102 | FILTRO DE AR EXTERNO C27902 | UN - UNIDADE | 6,0000 | 175.8333 | 1055.00
11103 | FILTRO DE AR INTERNO CF1550 | UN - UNIDADE | 10,0000 | 164.5920 | 1645.92
11104 | FILTRO DIESEL BFU 707 | UN - UNIDADE | 12,0000 | 19.9167 | 239.00
11105 | OLEO 80 W90 | L - LITRO | 18,0000 | 34.1667 | 615.00
11114 | FEMEA GIRATORIA MM C/ ORING FA090-24 | UN - UNIDADE | 1,0000 | 52.2000 | 52.20
11117 | MANGUEIRA HIDRAULICA 2AT 08 1/2 | M - METRO | 3,0000 | 35.6400 | 106.92
11118 | PORCA SEXT POLIDA MA 10MM | UN - UNIDADE | 6,0000 | 0.6750 | 4.05
11120 | TAMPA DO COMBUSTIVEL RETRO | UN - UNIDADE | 1,0000 | 56.7000 | 56.70
11150 | TE TJGS DN 350MM | UN - UNIDADE | 1,0000 | 4800.0000 | 4800.00
11151 | ABRACADEIRA S/ FIM 09MM 09X13 10X13 1/2 | UN - UNIDADE | 1,0000 | 81.0000 | 81.00
11156 | LUVA SIMPLES PVC ROSCAVEL Ø 4" | UN - UNIDADE | 4,0000 | 5.0250 | 20.10
11157 | BUCHA DE REDUÇÃO PVC ROSCAVEL Ø 1 X 1/2 | UN - UNIDADE | 18,0000 | 0.4622 | 8.32
11158 | VALVULA BORBOLETA TIPO WAFER DN 400MM | UN - UNIDADE | 1,0000 | 8600.0000 | 8600.00
11160 | UNIÃO GALVANIZADA DE ASSENTO PLANO ROSCÁVEL Ø 1 1/4” | UN - UNIDADE | 8,0000 | 25.9663 | 207.73
11161 | TUBO DE CORRER PVC PBA BBJE DN 65 | UN - UNIDADE | 40,0000 | 42.8800 | 1715.20
11163 | TUBO DE CORRER PVC PBA BBJE DN 75MM | UN - UNIDADE | 10,0000 | 25.4400 | 254.40
11166 | COTOVELO/ JOELHO GALVANIZADO 90º ROSCA FEMEA 1 1/4" | UN - UNIDADE | 5,0000 | 15.2100 | 76.05
11167 | TE GALVANIZADO ROSCA INTERNA Ø 1 1/4" | UN - UNIDADE | 10,0000 | 11.0000 | 110.00
11169 | FILTRO WO 612 | UN - UNIDADE | 1,0000 | 92.0000 | 92.00
11170 | OLEO 5W 20 - LT | UN - UNIDADE | 4,0000 | 61.2000 | 244.80
11172 | FILTRO DE OLEO WO710 | UN - UNIDADE | 1,0000 | 125.0000 | 125.00
11173 | FILTRO DE OLEO WO711 | UN - UNIDADE | 2,0000 | 144.0000 | 288.00
11174 | PISTAO 40 MM | UN - UNIDADE | 1,0000 | 169.2000 | 169.20
11176 | TAMPA DO TANQUE DE COMBUSTIVEL | UN - UNIDADE | 2,0000 | 93.1500 | 186.30
11191 | MANGUEIRA OROFLEX WELL 2" AZ OU SIMILAR | M - METRO | 55,0000 | 139.1500 | 7653.25
11192 | MANGUEIRA OROFLEX WELL 5" AZ OU SIMILAR | M - METRO | 120,0000 | 453.9077 | 54468.92
11193 | MANGUEIRA OROFLEX WELL 6" AZ OU SIMILAR | M - METRO | 369,0000 | 573.2600 | 211532.94
11194 | TERMINAL INOX CÔNICO TP 2" OU SIMILAR | UN - UNIDADE | 1,0000 | 1228.7400 | 1228.74
11205 | TERM MANGUEIRA HID MJ 16-16 | UN - UNIDADE | 3,0000 | 45.0000 | 135.00
11214 | JUNTA UNIVERSAL | UN - UNIDADE | 1,0000 | 48.6000 | 48.60
11217 | VIGA 6 X 15,5 | UN - UNIDADE | 22,0000 | 31.1600 | 685.52
11219 | PORCA SEXTAVADA 5/8 | UN - UNIDADE | 80,0000 | 4.7876 | 383.01
11224 | PONTA 4 LAMINAS DENTADA P 12 3" | UN - UNIDADE | 4,0000 | 220.0000 | 880.00
11229 | ARRUELA RETRO JCB | UN - UNIDADE | 4,0000 | 30.7800 | 123.12
11234 | CONEXAO DE ENTRADA - RETRO JCB | UN - UNIDADE | 2,0000 | 63.0000 | 126.00
11251 | FILTRO DIESEL FS1069 | UN - UNIDADE | 1,0000 | 126.0000 | 126.00
11268 | JOGO DE NUMEROS EM FERRO C/ CABO | UN - UNIDADE | 1,0000 | 1200.0000 | 1200.00
11288 | LIXA DE FERRO 221T P100 225 X 275 | UN - UNIDADE | 2,0000 | 13.5000 | 27.00
11290 | SILICONE PU40 CINZA | UN - UNIDADE | 1,0000 | 56.6100 | 56.61
11293 | LIXA DE FERRO GR-180 | UN - UNIDADE | 1,0000 | 13.5000 | 13.50
11308 | FILTRO DE AR CONDICIONADO AKX35323 | UN - UNIDADE | 4,0000 | 38.2500 | 153.00
11309 | FILTRO DE COMBUSTIVEL FCI1660 | UN - UNIDADE | 2,0000 | 33.5000 | 67.00
11310 | FILTRO DE COMBUSTIVEL FCD2093 | UN - UNIDADE | 1,0000 | 86.0000 | 86.00
11311 | OLEO LUBRIFICANTE 75W80 | UN - UNIDADE | 5,0000 | 674.0000 | 3370.00
11312 | FILTRO DE AR WAP103S | UN - UNIDADE | 2,0000 | 49.0000 | 98.00
11315 | FILTRO DE OLEO WO480 | UN - UNIDADE | 4,0000 | 53.2500 | 213.00
11316 | FILTRO DE OLEO ORIGINAL | UN - UNIDADE | 1,0000 | 103.7600 | 103.76
11336 | HIDROMETRO ULTRASSONICO 3/4 | UN - UNIDADE | 2,0000 | 1601.1000 | 3202.20
11352 | MANGUEIRA DE SUCCAO AZUL 2 | M - METRO | 124,0000 | 26.0290 | 3227.60
11363 | VALVULA ESFERA MB WCB/A105 1" | UN - UNIDADE | 5,0000 | 734.3900 | 3671.95
11371 | ADITIVO ACELERADOR ULTRARRÁPIDO PARA CONCRETO TIPO VEDACIT – 20 KG | UN - UNIDADE | 29,0000 | 250.8700 | 7275.23
11374 | OLEO 15W40 BD | UN - UNIDADE | 25,0000 | 440.8800 | 11022.00
11375 | FILTRO DE AR EXTERNO WAP 149/S | UN - UNIDADE | 1,0000 | 105.0000 | 105.00
11376 | FILTRO DE COMBUSTIVEL FS20076 | UN - UNIDADE | 1,0000 | 170.0000 | 170.00
11377 | FILTRO DISESEL FCD4000 | UN - UNIDADE | 1,0000 | 145.0000 | 145.00
11379 | FILTRO DIESEL FCD0962 | UN - UNIDADE | 3,0000 | 100.0000 | 300.00
11380 | FILTRO DE AR EXTERNO WAP 103 | UN - UNIDADE | 3,0000 | 123.0000 | 369.00
11381 | FILTRO DIESEL FCD0952 | UN - UNIDADE | 4,0000 | 93.5000 | 374.00
11382 | FILTRO DE AR EXTERNO WAP 103/S | UN - UNIDADE | 1,0000 | 59.0000 | 59.00
11383 | FILTRO DIESEL FCD30123 | UN - UNIDADE | 3,0000 | 141.0000 | 423.00
11385 | FILTRO DE COMBUSTIVEL FCI1660 | UN - UNIDADE | 6,0000 | 34.6667 | 208.00
11386 | FILTRO DE OLEO WU0005 | UN - UNIDADE | 1,0000 | 17.0000 | 17.00
11393 | ENXADAO ESTREITO 2,50 COM CABO 1,50M | UN - UNIDADE | 30,0000 | 25.8000 | 774.00
11397 | ARRUELA LISA INOX 1/2 | UN - UNIDADE | 19,0000 | 1.3032 | 24.76
11398 | PORCA SEXTAVADA INOX 1/2 | UN - UNIDADE | 40,0000 | 1.3360 | 53.44
11399 | FILTRO OLEO DO MOTOR RETRO JCB | UN - UNIDADE | 1,0000 | 221.4000 | 221.40
11445 | CAPACETE P/ MOTOCICLISTA (TAMANHO DIVERSO) | UN - UNIDADE | 1,0000 | 148.9000 | 148.90
11456 | TERMINAL MANGUEIRA HID R2AT 16 IMPORT | UN - UNIDADE | 3,2000 | 90.0000 | 288.00
11465 | PROLONGADOR DE METAL 3M | UN - UNIDADE | 4,0000 | 23.8500 | 95.40
11468 | LONA PRETA 4 X 110 RL | UN - UNIDADE | 3,0000 | 440.0000 | 1320.00
11471 | BIG BAG COM ALÇA CAPACIDADE PARA 1.000 KG | UN - UNIDADE | 20,0000 | 18.5000 | 370.00
11480 | PARAFUSO SEXTAVADO ZINC UNC 3/4 X 4 | UN - UNIDADE | 40,0000 | 13.0635 | 522.54
11481 | PORCA SEXT ZINC UNC 3/4 | UN - UNIDADE | 56,0000 | 5.8595 | 328.13
11484 | FILTRO DIESEL FCD3090 | UN - UNIDADE | 7,0000 | 102.7143 | 719.00
11485 | FILTRO DE DIRECAO H601/10 | UN - UNIDADE | 1,0000 | 16.5000 | 16.50
11486 | FILTRO DE AR CONDICIONADO AKX35174 | UN - UNIDADE | 1,0000 | 36.0000 | 36.00
11488 | FILTRO DE AR EXTERNO WAP606 | UN - UNIDADE | 3,0000 | 87.3333 | 262.00
11489 | FILTRO DIESEL FCD2238 | UN - UNIDADE | 1,0000 | 83.0000 | 83.00
11490 | FILTRO DE AR EXTERNO WAP131K | UN - UNIDADE | 2,0000 | 340.0000 | 680.00
11491 | FILTRO RACOR R90 | UN - UNIDADE | 1,0000 | 142.0000 | 142.00
11493 | FILTRO DIESEL FS20076 | UN - UNIDADE | 1,0000 | 175.0000 | 175.00
11494 | FILTRO DE AR INTERNO WAP384/S | UN - UNIDADE | 3,0000 | 101.0000 | 303.00
11522 | ARRUELA LISA INOX 3/8 | UN - UNIDADE | 8,0000 | 1.3038 | 10.43
11529 | PARAFUSO SEXTAVADO 5/8 X 2" | UN - UNIDADE | 46,0000 | 19.0754 | 877.47
11534 | MANGUEIRA HID R2AT 06 IMPOR | M - METRO | 14,9000 | 59.5832 | 887.79
11535 | TERM MANG HID FJ 45G 08-06 | UN - UNIDADE | 3,0000 | 16.0000 | 48.00
11536 | TERM MANG HID MM 24-08 | UN - UNIDADE | 3,0000 | 19.0000 | 57.00
11537 | TERM MANG HID FB 16-16 | UN - UNIDADE | 1,0000 | 45.0000 | 45.00
11538 | CORREIA IND B-080 | UN - UNIDADE | 9,0000 | 29.3333 | 264.00
11664 | CABO FLEXIVEL 1KV 185 MM² ISOLACAO | M - METRO | 500,0000 | 136.0506 | 68025.30
11665 | REFLETOR 50W COR BRANCO FRIO SLR50 RF, IP66 | UN - UNIDADE | 59,0000 | 69.0000 | 4071.00
11666 | ACOPLAMENTO 2P+T INDUSTRIAL 6H 16 AMPERES | UN - UNIDADE | 4,0000 | 50.4300 | 201.72
11667 | ACOPLAMENTO 3P+T INDUSTRIAL 6H 32 AMPERES/220V | UN - UNIDADE | 6,0000 | 68.1700 | 409.02
11668 | ACOPLAMENTO 3P+T INDUSTRIAL 6H 32 AMPERES/380V | UN - UNIDADE | 6,0000 | 109.8500 | 659.10
11669 | ELETRODUTO DE PVC FLEXIVEL REFORCADO, COR PRETA ANTI CHAM, C/ BITOLA DE 100MM(4) TIPO CORRUGADO | M - METRO | 46,0000 | 14.8700 | 684.02
11672 | PLUG 2P+T INDUSTRIAL 6H 16 AMPERES | UN - UNIDADE | 10,0000 | 40.0500 | 400.50
11674 | DISJUNTOR TRIPOLAR 100 AMPERES | UN - UNIDADE | 3,0000 | 222.0000 | 666.00
11675 | DISJUNTOR TRIFASICO 90 AMPERES | UN - UNIDADE | 1,0000 | 221.9000 | 221.90
11676 | DISJUNTOR TRIPOLAR 80 AMPERES | UN - UNIDADE | 3,0000 | 224.9200 | 674.76
11677 | DISJUNTOR TRIPOLAR 70 AMPERES | UN - UNIDADE | 4,0000 | 199.1500 | 796.60
11678 | DISJUNTOR TRIPOLAR 60 AMPERES | UN - UNIDADE | 3,0000 | 199.9900 | 599.97
11679 | DISJUNTOR TRIPOLAR 50 AMPERES | UN - UNIDADE | 1,0000 | 199.9900 | 199.99
11680 | DISJUNTOR TRIPOLAR TIPO DIN 50 AMPERES | UN - UNIDADE | 27,0000 | 35.9900 | 971.73
11682 | DISJUNTOR TIPO DIN BIPOLAR C40A | UN - UNIDADE | 4,0000 | 39.5000 | 158.00
11683 | DISJUNTOR TIPO DIN BIPOLAR C10A | UN - UNIDADE | 1,0000 | 35.9900 | 35.99
11684 | DISJUNTOR TIPO DIN BIPOLAR C6A | UN - UNIDADE | 9,0000 | 89.9900 | 809.91
11686 | ELO FUSIVEL 6A TIPO K | UN - UNIDADE | 26,0000 | 6.9900 | 181.74
11689 | FUSIVEL ULTRA RAPIDO NH AR FNH00-200K-A | UN - UNIDADE | 10,0000 | 144.0000 | 1440.00
11690 | FUSIVEL ULTRA RAPIDO NH AR FNH2+630A-K | UN - UNIDADE | 34,0000 | 443.9000 | 15092.60
11692 | SOFT START SSW07 BSSW070130T5SZ | UN - UNIDADE | 7,0000 | 7015.0000 | 49105.00
11693 | SOFT START SSW07 BRSSW070061T5SZ | UN - UNIDADE | 9,0000 | 4370.2000 | 39331.80
11694 | SOFT START 3RW 4046 - 18814 80A | UN - UNIDADE | 8,0000 | 4995.0000 | 39960.00
11700 | TRANSFORMADOR 300KVA/15KV LIGACAO EM TRIAN. 13.8KV, 13.2KV E 12,6KV, LIG. ESTRELA C/ NEUTRO AC. 380/220 60HZ | UN - UNIDADE | 1,0000 | 53558.9500 | 53558.95
11709 | FUSIVEL NH TAMANHO 00 160 AMPERES (GL/GG) | UN - UNIDADE | 8,0000 | 103.1200 | 824.96
11710 | PLUG 2P+T 10A SN07320PT | UN - UNIDADE | 11,0000 | 7.4000 | 81.40
11711 | DISJUNTOR TIPO DIN BIPOLAR C32A | UN - UNIDADE | 2,0000 | 38.5000 | 77.00
11755 | JUNTA DE VEDACAO FS75/85/85R/89/106/F | UN - UNIDADE | 4,0000 | 94.8225 | 379.29
11765 | PISO TATIL 20 X 20 AMARELO | UN - UNIDADE | 110,0000 | 4.0000 | 440.00
11773 | MANGUEIRA PNEUMATICA 300PSI 5/16 ODL | UN - UNIDADE | 6,0000 | 17.8333 | 107.00
11775 | ESPIGAO MF 1/4-5/16 | UN - UNIDADE | 2,0000 | 132.1000 | 264.20
11776 | ESPIGAO F.F 1/4-5/16 | UN - UNIDADE | 1,0000 | 6.0000 | 6.00
11777 | CAPA PRENSAVEL 04 | UN - UNIDADE | 6,0000 | 7.3333 | 44.00
11778 | TERM MANGUEIRA HID FJ 06-08 | UN - UNIDADE | 1,0000 | 15.0000 | 15.00
11780 | MANGUEIRA HID 100R6 3/8 | M - METRO | 5,6000 | 14.2357 | 79.72
11785 | FITA ADESIVA DUPLA FACE 19MM X 20M | UN - UNIDADE | 2,0000 | 68.9000 | 137.80
11788 | BATERIA 12V 7A | UN - UNIDADE | 1,0000 | 138.0000 | 138.00
11789 | ENGATE FLEXIVEL PVC | UN - UNIDADE | 2,0000 | 1101.6000 | 2203.20
11851 | RETENTOR 76.2 X 10 | UN - UNIDADE | 4,0000 | 34.2000 | 136.80
11863 | ESPIGAO MF 1/8-5/16 | UN - UNIDADE | 2,0000 | 5.0000 | 10.00
11864 | MANGUEIRA SILICONADA 5MM | UN - UNIDADE | 1,0000 | 4.0000 | 4.00
11867 | TERMINAL MANGUEIRA HID MJ 10-12 | UN - UNIDADE | 3,0000 | 37.4467 | 112.34
11868 | TERMINAL MANGUEIRA HID FJ 10-12 | UN - UNIDADE | 4,0000 | 35.7375 | 142.95
11869 | ABRACADEIRA FLEX 9-13MM | UN - UNIDADE | 2,0000 | 1.5000 | 3.00
11870 | TERMINAL MANG HID FJ 90G 10-08 | UN - UNIDADE | 2,0000 | 30.0000 | 60.00
11871 | ANEL SELIM TRAVA INFERIOR LISO DN 150 X 100 90º | UN - UNIDADE | 650,0000 | 2.2933 | 1490.65
11890 | ARRUELA LISA POLIDA 24MM | UN - UNIDADE | 10,0000 | 1.3500 | 13.50
11931 | FILTRO DE AR COND AKX4080 | UN - UNIDADE | 2,0000 | 47.5000 | 95.00
11933 | OLEO CASTROL STHIL | UN - UNIDADE | 3,0000 | 55.0000 | 165.00
11938 | OLEO CASTROL CHAISAW - FRASCO | UN - UNIDADE | 20,0000 | 31.5000 | 630.00
11944 | LAPIS PRETO HB N° 02 - CORPO HEXAGONAL - REFERÊNCIA MARCA (PILOT / BIC/ FAZER CASTELL)" | UN - UNIDADE | 59,0000 | 0.2600 | 15.34
11945 | COLA BRANCA EM BASTÃO COM 21 GRAMAS – REFERÊNCIA MARCA (TENAZ/ FABER CASTELL/ BIC) OU OUTRA DE QUALIDADE E DESEMPENHO IGUAL OU SUPERIOR. | UN - UNIDADE | 13,0000 | 2.3100 | 30.03
11946 | ESTILETE PLÁSTICO GRANDE | UN - UNIDADE | 69,0000 | 3.0696 | 211.80
11947 | GRAMPO PARA GRAMPEADOR 23/10 CX C/ 5000 - GALVANIZADO | UN - UNIDADE | 39,0000 | 25.7900 | 1005.81
11959 | TERM MANGUEIRA HID FJ 09-10 | UN - UNIDADE | 1,0000 | 25.0000 | 25.00
11960 | TERM MANG HID MJ 08-12 | UN - UNIDADE | 1,0000 | 25.0000 | 25.00
11986 | HIDRÔMETRO VELOCIMÉTRICO UNIJATO CLASSE "B", VAZÃO NOMINAL (QN) DE 0,75M³/H, DN 3/4", L=115MM; TRANSMISSÃO MAGNÉTICA, RELOJOARIA SECA EM COBRE E VIDRO (CÚPULA) INCLINADA A 45°, ORIENTÁVEL ATÉ 360°, LEITURA DIRETA, LOGOMARCA DO SANEAR NO MOSTRADOR; | UN - UNIDADE | 2435,0000 | 83.7500 | 203931.25
11987 | HIDRÔMETRO VELOCIMÉTRICO JATOS MÚLTIPLOS CLASSE "B", VAZÃO NOMINAL (QN) DE 5,0M³/H DN 1", L=260MM; TRANSMISSÃO MAGNÉTICA, RELOJOARIA SECA EM COBRE E VIDRO (CÚPULA) INCLINADA A 45°, ORIENTÁVEL ATÉ 360°, LEITURA DIRETA, LOGOMARCA DO SANEAR NO MOSTRADOR | UN - UNIDADE | 6,0000 | 247.7000 | 1486.20
11988 | LUVA DE CORRER PVC DEFOFO JEI DN 350 MM | UN - UNIDADE | 12,0000 | 940.8000 | 11289.60
11990 | TUBO PRESSURIZADO PVC OCRE PBJEI DN 100MM - 1MPA COMPRIMENTO 6M | BARRA | 15,0000 | 150.0000 | 2250.00
11992 | TUBO PRESSURIZADO PVC OCRE PBJEI DN 200MM - 1MPA COMPRIMENTO DE 6M | BARRA | 66,0000 | 507.0000 | 33462.00
11995 | JUNTA GIBAULT FERRO FUNDIDO DÚCTIL PARA FERRO FUNDIDO 150MM - COMPLETA | UN - UNIDADE | 4,0000 | 338.7000 | 1354.80
11996 | LUVA DE CORRER COM BOLSA FERRO FUNDIDO DÚCTIL JUNTA MECANICA DN 450MM, CONFORME NBR 7675, REVESTIMENTO INTERNO E EXTERNO EM PINTURA BETUMINOSA PARA TRANSPORTE DE ÁGUA BRUTA OU TRATADA. DEVEM SER FORNECIDOS ANEIS DE BORRACHA | UN - UNIDADE | 2,0000 | 4182.2500 | 8364.50
11997 | LUVA DE CORRER COM BOLSA FERRO FUNDIDO DÚCTIL JUNTA MECANICA DN 400MM, CONFORME NBR 7675, REVESTIMENTO INTERNO E EXTERNO EM PINTURA BETUMINOSA PARA TRANSPORTE DE ÁGUA BRUTA OU TRATADA. DEVEM SER FORNECIDOS ANEIS DE BORRACHA | UN - UNIDADE | 3,0000 | 2850.3000 | 8550.90
11998 | LUVA DE CORRER COM BOLSA FERRO FUNDIDO DÚCTIL JUNTA MECANICA DN 200MM, CONFORME NBR 7675, REVESTIMENTO INTERNO E EXTERNO EM PINTURA BETUMINOSA PARA TRANSPORTE DE ÁGUA BRUTA OU TRATADA. DEVEM SER FORNECIDOS ANEIS DE BORRACHA | UN - UNIDADE | 4,0000 | 937.5000 | 3750.00
11999 | LUVA DE CORRER COM BOLSA FERRO FUNDIDO DÚCTIL JUNTA MECANICA DN 150MM, CONFORME NBR 7675, REVESTIMENTO INTERNO E EXTERNO EM PINTURA BETUMINOSA PARA TRANSPORTE DE ÁGUA BRUTA OU TRATADA. DEVEM SER FORNECIDOS ANEIS DE BORRACHA | UN - UNIDADE | 5,0000 | 666.0000 | 3330.00
12039 | HIPOCLORITO DE CALCIO 65% | KG - QUILOGRAMA | 9675,0000 | 18.4400 | 178407.00
12040 | MANGUEIRA HID R4T 08 EURO | UN - UNIDADE | 0,6000 | 186.3000 | 111.78
12041 | CAPA PRENSAVEL 4T 08 | UN - UNIDADE | 2,0000 | 16.2000 | 32.40
12042 | CORREIA IND A-042 | UN - UNIDADE | 2,0000 | 15.0000 | 30.00
12052 | FILTRO DE AR FAP9054 | UN - UNIDADE | 2,0000 | 30.5000 | 61.00
12056 | FILTRO DE AR C15300 | UN - UNIDADE | 3,0000 | 166.9333 | 500.80
12057 | FILTRO DE OLEO WO470 | UN - UNIDADE | 2,0000 | 43.0000 | 86.00
12058 | FILTRO DIESEL FCD4000 | UN - UNIDADE | 2,0000 | 145.0000 | 290.00
12059 | FILTRO DE AR WAP384 | UN - UNIDADE | 5,0000 | 150.0000 | 750.00
12060 | FILTRO DE AR WAP 384/S | UN - UNIDADE | 1,0000 | 95.0000 | 95.00
12061 | OLEO LUBRIFICANTE 68 - BALDE | UN - UNIDADE | 20,0000 | 287.6500 | 5753.00
12062 | OLEO ATF - BALDE | UN - UNIDADE | 9,0000 | 111.5556 | 1004.00
12074 | ALCOOL DE USO DOMESTICO - 70º INPM - 1LT | UN - UNIDADE | 62,0000 | 10.9900 | 681.38
12101 | REGISTRO DE ESFERA, PVC, SOLDÁVEL, COM VOLANTE, DN 25 MM | UN - UNIDADE | 2650,0000 | 9.6600 | 25599.00
12102 | REGISTRO DE ESFERA, PVC, SOLDÁVEL, COM VOLANTE, DN 32 MM | UN - UNIDADE | 1977,0000 | 12.5300 | 24771.81
12103 | TUBO DE PVC SOLDÁVEL DN 25MM X 6M, NA COR MARRON | BARRA | 435,0000 | 20.4200 | 8882.70
12104 | TUBO DE PVC SOLDÁVEL DN 32MM X 6M, NA COR MARRON | BARRA | 9,0000 | 29.9100 | 269.19
12105 | JOELHO 90 GRAUS COM BUCHA DE LATÃO, PVC, SOLDÁVEL, NA COR MARRON DN 25 MM, X 3/4” | UN - UNIDADE | 3980,0000 | 6.0700 | 24158.60
12106 | JOELHO 90 GRAUS, PVC, SOLDÁVEL, NA COR MARRON, DN 32 MM | UN - UNIDADE | 1690,0000 | 1.7400 | 2940.60
12107 | TÊ PVC, SOLDÁVEL, NA COR MARRON, DN 25 MM | UN - UNIDADE | 1497,0000 | 1.2600 | 1886.22
12108 | ADAPTADOR COM FLANGE E ANEL DE VEDAÇÃO, PVC, SOLDÁVEL, DN 25 MM X 3/4 | UN - UNIDADE | 5038,0000 | 5.0500 | 25441.90
12109 | ADAPTADOR COM FLANGE E ANEL DE VEDAÇÃO, PVC, SOLDÁVEL, DN 32 MM X 1 | UN - UNIDADE | 745,0000 | 7.8800 | 5870.60
12110 | TORNEIRA DE BOIA PARA CAIXA D'ÁGUA, ROSCÁVEL, 3/4" | UN - UNIDADE | 891,0000 | 13.3300 | 11877.03
12123 | DISPOSITIVO DE SUPRESSAO, TIPO O.B FEMEA 3/4 FABRICADO EM METAL COM VEDANTE DE BORRACHA 60 SHORE 18MM | UN - UNIDADE | 200,0000 | 2.0000 | 400.00
12125 | BOBINA PAPEL TERMICO 76 X 40 | UN - UNIDADE | 4,0000 | 188.6500 | 754.60
12134 | COLA INSTANTANEA - 100G | UN - UNIDADE | 1,0000 | 81.0000 | 81.00
12156 | TERMINAL MANGUEIRA HID MJ 08-12 | UN - UNIDADE | 1,0000 | 25.0000 | 25.00
12157 | MANGUEIRA HID ABT6K-4S - 12 3/4 6000PS | UN - UNIDADE | 1,0000 | 210.0000 | 210.00
12159 | TERMINAL MANGUEIRA GRAXA FF 1/8-04 | UN - UNIDADE | 1,0000 | 10.0000 | 10.00
12160 | TERMINAL MANGUEIRA HID MN 02-04 | UN - UNIDADE | 1,0000 | 8.0000 | 8.00
12164 | MANGUEIRA HIDRALICA TELEFONADA12 = 5/8 | UN - UNIDADE | 1,0000 | 140.0000 | 140.00
12165 | TERMINAL MANGUEIRA HD FG MATRICA FA90 26-10 | UN - UNIDADE | 2,0000 | 35.0000 | 70.00
12166 | ABRACADEIRA NYLON 7MM X 400MM BR | UN - UNIDADE | 100,0000 | 0.9000 | 90.00
12167 | TERMINAL MANGUEIRA HID MJ 10-12 | UN - UNIDADE | 1,0000 | 205.6500 | 205.65
12194 | FILTRO RACOR R28 30M | UN - UNIDADE | 2,0000 | 134.5000 | 269.00
12195 | FILTRO DIESEL FCD2045 | UN - UNIDADE | 3,0000 | 26.0000 | 78.00
12196 | FILTRO LUBRIFICANTE WO710 | UN - UNIDADE | 2,0000 | 118.5000 | 237.00
12197 | FILTRO LUBRIFICANTE PSL285 | UN - UNIDADE | 2,0000 | 167.5000 | 335.00
12198 | OLEO SAE 90 | UN - UNIDADE | 20,0000 | 272.1000 | 5442.00
12200 | FILTRO LUBRIFICANTE WO120 | UN - UNIDADE | 1,0000 | 25.0000 | 25.00
12201 | FILTRO DE AR EXTERNO C37480 | UN - UNIDADE | 1,0000 | 368.0000 | 368.00
12214 | ARRUELA LISA (I) 3/4 | UN - UNIDADE | 12,0000 | 1.9800 | 23.76
12227 | LUVA DE PVC LR Ø 25MM X 3/4 | UN - UNIDADE | 2760,0000 | 0.8300 | 2290.80
12228 | LUVA DE PVC LR Ø 50MM X1.1/2 | UN - UNIDADE | 18,0000 | 3.0000 | 54.00
12229 | CRUZETA PVC PBA BBB DN 65 X 65MM | UN - UNIDADE | 5,0000 | 85.3500 | 426.75
12230 | LUVE DE CORRER PVC PBA BBJE DN 65MM | UN - UNIDADE | 10,0000 | 64.3200 | 643.20
12231 | REDUCAO PVC PBA PBJE DN 65 X 50MM | UN - UNIDADE | 5,0000 | 30.2200 | 151.10
12232 | TE 90º PVC PBA BBBJE DN 65MM | UN - UNIDADE | 10,0000 | 28.9000 | 289.00
12233 | CRUZETA PVC PBA BBB JE DN 75 75MM | UN - UNIDADE | 28,0000 | 60.0000 | 1680.00
12234 | CRUZETA DE REDUCAO PVC PBA BBB JE DN 100 X 50MM | UN - UNIDADE | 8,0000 | 110.0000 | 880.00
12235 | CRUZETA DE REDUCAO PVC PBA BBB JE DN 100 X 75MM | UN - UNIDADE | 10,0000 | 137.3300 | 1373.30
12236 | CRUZETA DE REDUCAO PVC PBA BBB JE DN 75 X 50MM | UN - UNIDADE | 12,0000 | 50.0000 | 600.00
12237 | COLAR DE TOMADA FERRO FUNDIDO PARA FERRO FUNDIDO Ø 100MM X ¾” ROSCA COMPLETO | UN - UNIDADE | 30,0000 | 40.9000 | 1227.00
12238 | COLAR DE TOMADA FERRO FUNDIDO PARA FERRO FUNDIDO Ø 150MM X ¾” ROSCA COMPLETO | UN - UNIDADE | 52,0000 | 51.5000 | 2678.00
12239 | COLAR DE TOMADA FERRO FUNDIDO PARA FERRO FUNDIDO Ø 200MM X ¾” ROSCA COMPLETO | UN - UNIDADE | 32,0000 | 65.1000 | 2083.20
12240 | COLAR DE TOMADA FERRO FUNDIDO PARA FERRO FUNDIDO Ø 250MM X ¾” ROSCA COMPLETO | UN - UNIDADE | 25,0000 | 80.5000 | 2012.50
12254 | ANEL DE BORRACHA QUADRADO PARA JUNTA GIBAULT DN 350MM | UN - UNIDADE | 20,0000 | 20.5000 | 410.00
12255 | ANEL DE BORRACHA QUADRADO PARA JUNTA GIBAULT DN 400MM | UN - UNIDADE | 20,0000 | 31.3000 | 626.00
12256 | ANEL DE BORRACHA QUADRADO PARA JUNTA GIBAULT DN 450MM | UN - UNIDADE | 18,0000 | 36.7000 | 660.60
12257 | ANEL DE BORRACHA QUADRADO PARA JUNTA GIBAULT DN 500MM | UN - UNIDADE | 10,0000 | 61.5000 | 615.00
12258 | ANEL DE BORRACHA PARA TUBO PVC DEFOFO DN 300MM | UN - UNIDADE | 29,0000 | 20.1000 | 582.90
12270 | MANGUEIRA CHATA 4 AZ | M - METRO | 2,5000 | 47.2480 | 118.12
12293 | TERM MANGU HID FB90 16-16 | UN - UNIDADE | 1,0000 | 46.0000 | 46.00
12294 | TERM MANGU HID F45 16-16 | UN - UNIDADE | 1,0000 | 40.0000 | 40.00
12301 | FILTRO DE AR MOTOR WAP285 | UN - UNIDADE | 1,0000 | 84.0000 | 84.00
12310 | SOQUETE DE IMPACTO 1/2 JG 10-27MM | UN - UNIDADE | 1,0000 | 144.0000 | 144.00
12334 | ESPIGAO DE ALUM M/E RD 2 X 1.1/2 | UN - UNIDADE | 1,0000 | 76.5000 | 76.50
12345 | MOLA DE PROTECAO 2 | UN - UNIDADE | 1,0000 | 44.6000 | 44.60
12350 | MANGUEIRA LARANJA 3/4 | M - METRO | 1,0000 | 59.4000 | 59.40
12353 | JUNTA FILTRO COMBUSTIVEL | UN - UNIDADE | 1,0000 | 16.6500 | 16.65
12359 | PARAFUSO EM ACO | UN - UNIDADE | 4,0000 | 81.0000 | 324.00
12371 | FILTRO DE AR WAP 284/S | UN - UNIDADE | 3,0000 | 95.0000 | 285.00
12372 | BUJAO CARTER | UN - UNIDADE | 5,0000 | 13.2240 | 66.12
12373 | FILTRO DE AR WAP 149 | UN - UNIDADE | 1,0000 | 255.0000 | 255.00
12374 | FILTRO DE AR WAP 149/S | UN - UNIDADE | 1,0000 | 118.0000 | 118.00
12375 | FILTRO DE OLEO WO 900 | UN - UNIDADE | 3,0000 | 101.6667 | 305.00
12376 | FILTRO DIESEL DIESEL FCD 2087 | UN - UNIDADE | 2,0000 | 115.0000 | 230.00
12378 | FILTRO DE AR WAP 103 | UN - UNIDADE | 1,0000 | 115.0000 | 115.00
12379 | FILTRO DE AR INTERNO WAP 103/S | UN - UNIDADE | 5,0000 | 50.2000 | 251.00
12405 | PNEU 295/80 R22,5 RADIAL PARA FORD CARGO 3133 6X4 BORRACHUDO, DATA DE FABRICAÇÃO (DOT) NÃO SUPERIOR A 06 (SEIS) MESES DA DATA DE ENTREGA, O PRODUTO DEVE SER DE PRIMEIRA LINHA DO FABRICANTE, NÃO REMANUFATURADO, NÃO REMOLDADO E NÃO RECAUCHUTADO | UN - UNIDADE | 6,0000 | 1761.0000 | 10566.00
12409 | PNEU 275/80 R22,5 PARA VW24.220 BORRACHUDO, DATA DE FABRICAÇÃO (DOT) NÃO SUPERIOR A 06 (SEIS) MESES DA DATA DE ENTREGA, O PRODUTO DEVE SER DE PRIMEIRA LINHA DO FABRICANTE, NÃO REMANUFATURADO, NÃO REMOLDADO E NÃO RECAUCHUTADO, COM SELO DO INMETRO | UN - UNIDADE | 16,0000 | 1600.9000 | 25614.40
12411 | PNEU 215/75/17.5 BORRACHUDO, QUANTIDADE MÍNIMA DE 12 LONAS, CAPACIDADE MÁXIMA DE CARGA 1.700 KG, DATA DE FABRICAÇÃO (DOT) NÃO SUPERIOR A 06 (SEIS) MESES DA DATA DE ENTREGA, O PRODUTO DEVE SER DE PRIMEIRA LINHA DO FABRICANTE, NÃO REMANUFATURADO, | UN - UNIDADE | 12,0000 | 862.0000 | 10344.00
12446 | FILTRO DE OLEO DO MOTOR | UN - UNIDADE | 14,0000 | 86.0200 | 1204.28
12457 | JOGO PASTILHA DE FREIO - FORD RANGER | UN - UNIDADE | 3,0000 | 308.0433 | 924.13
12459 | MANGUEIRA HID R2AT IMPORT | M - METRO | 2,0000 | 565.1400 | 1130.28
12527 | TUBO GUIA EM AÇO D3 SCH.40-S AISI304 PARA BOMBA SUBMERSÍVEL AF 1600-6 SULZER OU SIMILAR. BARRA 6 M | UN - UNIDADE | 19,0000 | 478.7242 | 9095.76
12528 | TUBO GUIA EM AÇO D2 SCH40-S AISI304 PARA BOMBA SUBMERSÍVEL XFP 200J SULZER OU SIMILAR. BARRA 6 M | UN - UNIDADE | 231,0000 | 359.9829 | 83156.04
12529 | CORRENTE 1/2 45X76EXT AISI304 PARA BAMBA SUBMERSÍVEL XFP 200J CH2 SULZER OU SIMILAR CORTADA A CADA 10M | UN - UNIDADE | 100,0000 | 556.9000 | 55690.00
12530 | CORRENTE 3/4 68X114 AISI304 PARA BOMBA SUBMERSÍVEL AF 1600-6 SULZER OU SIMILAR CORTADA A CADA 10M | UN - UNIDADE | 30,0000 | 1171.4000 | 35142.00
12531 | CORRENTE 5/16 32X68 AISI304 PARA BOMBA SUBMERSÍVEL EJ 75BX-4 SULZER OU SIMILAR CORTADA A CADA 10M | UN - UNIDADE | 45,0000 | 257.5000 | 11587.50
12532 | CORRENTE 1/4 26X46EXT AISI304 PARA BOMBA SUBMERSÍVEL XFP 150G SULZER OU SIMILAR CORTADA A CADA 10M | UN - UNIDADE | 45,0000 | 162.9000 | 7330.50
12543 | PASTILHA DE FREIO JG, TR - MOTOCICLETA | UN - UNIDADE | 9,0000 | 30.6800 | 276.12
12549 | OLEO LUBRIFICANTE 10W 30 4TEMPOS | UN - UNIDADE | 15,0000 | 30.0000 | 450.00
12550 | OLEO HIDRAULICO BD 20LT | UN - UNIDADE | 4,0000 | 685.0000 | 2740.00
12551 | FILTRO DIRECAO HIDRAULICA H601/10 | UN - UNIDADE | 1,0000 | 16.0000 | 16.00
12552 | FILTRO RACOR S3015 | UN - UNIDADE | 2,0000 | 130.0000 | 260.00
12553 | FILTRO VALVULA PU TB1374/13 | UN - UNIDADE | 1,0000 | 405.0000 | 405.00
12563 | APLICADOR DE SILICONE PROF AM-PTO | UN - UNIDADE | 1,0000 | 69.6600 | 69.66
12596 | INC-REDUCAO GIRATORIA 2.1/2 X 1.1/2 | UN - UNIDADE | 1,0000 | 307.8000 | 307.80
12604 | KIT FILTRO AR CONDICIONADO | UN - UNIDADE | 1,0000 | 285.0000 | 285.00
12607 | ENGATE RAPIDO 2 | UN - UNIDADE | 4,0000 | 13.5000 | 54.00
12609 | VIRABREQUIM FS 160/220/280/FR220 | UN - UNIDADE | 1,0000 | 2749.5000 | 2749.50
12627 | OLEO LUBRIFICANTE 5W 40 | UN - UNIDADE | 20,0000 | 62.5890 | 1251.78
12628 | FILTRO DE COMBUSTIVEL G052142A2 - VW SAVEIRO | UN - UNIDADE | 1,0000 | 36.9000 | 36.90
12629 | MASSA LUBRIFICANTE P/ VEICULO 90G - G052142A2 | UN - UNIDADE | 0,1600 | 676.9375 | 108.31
12634 | ANEL DE BORRACHA DN 65 DE 75 | UN - UNIDADE | 56,0000 | 2.3229 | 130.08
12635 | LUVA DE CORRER PBA DN 65 DE 75 | UN - UNIDADE | 4,0000 | 42.2300 | 168.92
12636 | LUVA DE CORRER PBA DN 140MM | UN - UNIDADE | 6,0000 | 169.9000 | 1019.40
12637 | ANEL DE BORRACHA PBA DN 140MM | UN - UNIDADE | 8,0000 | 5.3000 | 42.40
12640 | INFLADOR BICO DUPLO 8159F | UN - UNIDADE | 1,0000 | 35.0000 | 35.00
12641 | TERM MANGU HID FJ 45G 12-12 | UN - UNIDADE | 1,0000 | 45.0000 | 45.00
12664 | LONA PLASTICA PRETA/BRANCA 8 MT LARGURA | M² - METRO QUADRADO | 2,0000 | 981.0000 | 1962.00
12687 | BOCAL HID 1BSP-6T2,0-30G-MOD-46.1 | UN - UNIDADE | 5,0000 | 689.7000 | 3448.50
12689 | GRAXA PARA ROLAMENTO BD 18KG | UN - UNIDADE | 1,0000 | 690.0000 | 690.00
12690 | FILTRO DE AR COND AKX1984 | UN - UNIDADE | 2,0000 | 36.5000 | 73.00
12691 | FILTRO AR DO MOTOR JFAH29 | UN - UNIDADE | 1,0000 | 59.0000 | 59.00
12692 | FILTRO LUBRIFICANTE JFO0H01 | UN - UNIDADE | 1,0000 | 30.0000 | 30.00
12693 | FILTRO LUBRIFICANTE WUNI0005 | UN - UNIDADE | 2,0000 | 22.0000 | 44.00
12694 | FILTRO HIDRAULICO P765325 | UN - UNIDADE | 1,0000 | 230.0000 | 230.00
12695 | FILTRO LUBRIFICANTE WO900 | UN - UNIDADE | 1,0000 | 95.0000 | 95.00
12696 | FILTRO LUBRIFICANTE W950/26 | UN - UNIDADE | 1,0000 | 109.0000 | 109.00
12697 | FILTRO DE AR MOTOR C37480 | UN - UNIDADE | 2,0000 | 378.0000 | 756.00
12698 | OLEO LUBRIFICANTE 85W 140 - GL 5LT | UN - UNIDADE | 1,0000 | 198.0000 | 198.00
12699 | GRAXEIRA | UN - UNIDADE | 1,0000 | 7.0200 | 7.02
12700 | FILTRO DE AR MOTOR | UN - UNIDADE | 3,0000 | 80.6767 | 242.03
12701 | FILTRO DE AR MOTOR (INTERNO) | UN - UNIDADE | 1,0000 | 95.0000 | 95.00
12706 | TELHA DE FIBROCENTRO 366 X 110CM X 6MM | UN - UNIDADE | 7,0000 | 89.9000 | 629.30
12707 | PARAFUSO P/ TELHA 5/16 X 110MM | UN - UNIDADE | 30,0000 | 0.8780 | 26.34
12708 | TUBO SOLDAVEL DE 32MM X 6M | UN - UNIDADE | 499,0000 | 29.7300 | 14835.27
12709 | TUBO SOLDAVEL DE 25MM X 6MT | UN - UNIDADE | 484,0000 | 11.4100 | 5522.44
12713 | ADAPTADOR HID M0 06 MJ 06 | UN - UNIDADE | 2,0000 | 15.0000 | 30.00
12723 | FACAO EM ACO ACARBONO, 21" COM CABO DE MADEIRA FIXADO POR REBITES TUBULARES DE ACO | UN - UNIDADE | 4,0000 | 21.0000 | 84.00
12724 | CAIXA DE FERRAMENTAS - ACO, TIPO SANFONADA, MEDINDO 50 X 20 X 21CM, C/ 05 GAVETAS INTERNAS AZUL | UN - UNIDADE | 6,0000 | 98.0000 | 588.00
12725 | FITA DE ISOLAMENTO DE AREA - CONFECCIONADA EM MATERIAL PLASTICO, ZEBRADA NAS CORES PRETA E AMARELA, COM 5CM DE LARGURA, ACONDICIONADO EM ROLO COM 50MT | UN - UNIDADE | 47,0000 | 15.0000 | 705.00
12757 | ABRACADEIRA CHAPA T. ALTO 52-55 | UN - UNIDADE | 2,0000 | 15.0000 | 30.00
12777 | ABRACADEIRA P/ MANGOTE CHAPA 20MM 50X62 2.1/8X2.1/2 INC | UN - UNIDADE | 1,0000 | 16.2000 | 16.20
12778 | INC-MANGUEIRA DE INCENDIO TIPO 2 - 1.1/2 X 30MT | UN - UNIDADE | 1,0000 | 1150.2000 | 1150.20
12779 | INC-MANGUEIRA DE INCENDIO TIPO 2 - 1.1/2 X 15MT | UN - UNIDADE | 1,0000 | 751.5000 | 751.50
12803 | ABRACADEIRA REPARO DE TUBO - 323,9MM | UN - UNIDADE | 4,0000 | 1521.0100 | 6084.04
12804 | ABRACADEIRA REPARO DE TUBO - 355,5MM | UN - UNIDADE | 2,0000 | 1574.4700 | 3148.94
12805 | ABRACADEIRA REPARO DE TUBO - 406,4MM | UN - UNIDADE | 4,0000 | 1659.5300 | 6638.12
12806 | ABRACADEIRA REPARO DE TUBO - 508,0MM | UN - UNIDADE | 4,0000 | 1831.5875 | 7326.35
12807 | ABRACADEIRA REPARO DE TUBO - 609,6MM | UN - UNIDADE | 4,0000 | 2098.2250 | 8392.90
12830 | OLEO DE CAMBIO 75W80 | UN - UNIDADE | 2,0000 | 79.0000 | 158.00
12831 | FILTRO DE AR MOTOR C27902 | UN - UNIDADE | 1,0000 | 185.0000 | 185.00
12832 | FILTRO DE AR EXTERNO CF1550 | UN - UNIDADE | 1,0000 | 169.0000 | 169.00
12833 | FILTRO RACOR DIESEL FCD3090/2 | UN - UNIDADE | 1,0000 | 99.0000 | 99.00
12834 | OLEO DE MOTOR FLEX 15W40 | UN - UNIDADE | 2,0000 | 24.0000 | 48.00
12835 | FILTRO DIESEL MOTOR FCD2209 | UN - UNIDADE | 1,0000 | 110.0000 | 110.00
12836 | FILTRO LUBRIFICANTE WO480 | UN - UNIDADE | 2,0000 | 52.0000 | 104.00
12837 | FILTRO DE AR CONDICIONADO AKX4006 | UN - UNIDADE | 1,0000 | 43.0000 | 43.00
12838 | OLEO SEMI SINTETICO DIESEL 10W40 | UN - UNIDADE | 28,0000 | 32.0000 | 896.00
12839 | FILTRO ORIGINAL MOTOR E427D28 | UN - UNIDADE | 1,0000 | 137.0000 | 137.00
12840 | FILTRO DIESEL MOTOR FCD3091/1 | UN - UNIDADE | 3,0000 | 91.0000 | 273.00
12841 | OLEO DIFERENCIAL 85W140 | UN - UNIDADE | 1,0000 | 690.0000 | 690.00
12842 | FILTRO DE COMBUSTIVEL MOTOR DIESEL FCD2045 | UN - UNIDADE | 1,0000 | 25.0000 | 25.00
12843 | GRAXA GRANEL TIPO 3 | UN - UNIDADE | 15,0000 | 65.0000 | 975.00
12844 | OLEO LUBRIFICANTE 85W150 - DIFERENCIAL | UN - UNIDADE | 4,0000 | 64.0000 | 256.00
12845 | OLEO LUBRIFICANTE TGF CAMBIO DIESEL | UN - UNIDADE | 5,0000 | 71.0000 | 355.00
12846 | FILTRO DE OLEO MOTOR DIESEL FCD0120 | UN - UNIDADE | 1,0000 | 90.0000 | 90.00
12847 | GAXETA GRAFITADA DE 1/4 | UN - UNIDADE | 1,0000 | 20.2500 | 20.25
12858 | CARRETEL 0,75M PRFV Ø600MM FF - RIGIDEZ=10.000 N/M² - PN 6 KGF/CM² | UN - UNIDADE | 1,0000 | 6660.7900 | 6660.79
12859 | CURVA 90º 1,41M PRFV Ø800MM BB - RIGIDEZ=10.000 N/M² - PN 6 KGF/CM² | UN - UNIDADE | 1,0000 | 7187.5900 | 7187.59
12860 | CURVA 90º 1,74M PRFV Ø1000MM BB - RIGIDEZ=10.000 N/M² - PN 6 KGF/CM² | UN - UNIDADE | 5,0000 | 11508.5400 | 57542.70
12861 | CURVA ESPECIAL 1,16X1,12 PRFV Ø600MM BF - RIGIDEZ=10.000 N/M² - PN 6 KGF/CM² | UN - UNIDADE | 1,0000 | 6116.8600 | 6116.86
12862 | EXTREMIDADE 0,44M PRFV Ø600MM PF - RIGIDEZ=10.000 N/M² - PN 6 KGF/CM² | UN - UNIDADE | 1,0000 | 4020.6600 | 4020.66
12863 | EXTREMIDADE 0,90M PRFV Ø800MM PF - RIGIDEZ=10.000 N/M² - PN 6 KGF/CM² | UN - UNIDADE | 1,0000 | 6812.9200 | 6812.92
12864 | EXTREMIDADE 0,91M PRFV Ø800MM PF - RIGIDEZ=10.000 N/M² - PN 6 KGF/CM² | UN - UNIDADE | 1,0000 | 6832.7900 | 6832.79
12865 | EXTREMIDADE 1,07M PRFV Ø1000MM PF - RIGIDEZ=10.000 N/M² - PN 6 KGF/CM² | UN - UNIDADE | 2,0000 | 10532.3500 | 21064.70
12866 | EXTREMIDADE 1,20M PRFV Ø1000MM PF - RIGIDEZ=10.000 N/M² - PN 6 KGF/CM² | UN - UNIDADE | 3,0000 | 10761.3100 | 32283.93
12867 | EXTREMIDADE 1,55M PRFV Ø800MM PF - RIGIDEZ=10.000 N/M² - PN 6 KGF/CM² | UN - UNIDADE | 2,0000 | 7592.6700 | 15185.34
12868 | EXTREMIDADE 1,78M PRFV Ø600MM PF - RIGIDEZ=10.000 N/M² - PN 6 KGF/CM² | UN - UNIDADE | 1,0000 | 5015.6200 | 5015.62
12869 | EXTREMIDADE 1,93M PRFV Ø600MM PF - RIGIDEZ=10.000 N/M² - PN 6 KGF/CM² | UN - UNIDADE | 1,0000 | 5126.9800 | 5126.98
12870 | LUVA DE ENGASTE PRFV Ø1000MM BB - RIGIDEZ=10.000 N/M² - PN 6 KGF/CM² | UN - UNIDADE | 7,0000 | 2896.7800 | 20277.46
12871 | LUVA DE ENGASTE PRFV Ø600MM BB - RIGIDEZ=10.000 N/M² - PN 6 KGF/CM² | UN - UNIDADE | 1,0000 | 966.7400 | 966.74
12872 | LUVA DE ENGASTE PRFV Ø800MM BB - RIGIDEZ=10.000 N/M² - PN 6 KGF/CM² | UN - UNIDADE | 5,0000 | 1900.3900 | 9501.95
12873 | REDUÇÃO 0,36X1,00X0,36 PRFV Ø1000X600MM BB - RIGIDEZ=10.000 N/M² - PN 6 KGF/CM² | UN - UNIDADE | 1,0000 | 9419.9200 | 9419.92
12874 | TE ESPECIAL 1,95X0,975 PRFV Ø600MM BBF - RIGIDEZ=10.000 N/M² - PN 6 KGF/CM² | UN - UNIDADE | 1,0000 | 12698.1600 | 12698.16
12875 | TE ESPECIAL 2,38X1,05 PRFV Ø1000MM BBF - RIGIDEZ=10.000 N/M² - PN 6 KGF/CM² | UN - UNIDADE | 1,0000 | 34454.9200 | 34454.92
12876 | TE ESPECIAL 2,38X1,25 PRFV Ø1000MM PPB - RIGIDEZ=10.000 N/M² - PN 6 KGF/CM² | UN - UNIDADE | 1,0000 | 27885.2400 | 27885.24
12877 | TE PRFV Ø800MM BBB - RIGIDEZ=10.000 N/M² - PN 6 KGF/CM² | UN - UNIDADE | 1,0000 | 11144.7300 | 11144.73
12878 | TOCO 0,59M PRFV Ø600MM PP - RIGIDEZ=10.000 N/M² - PN 6 KGF/CM² | UN - UNIDADE | 1,0000 | 566.9000 | 566.90
12879 | TOCO 1,00M PRFV Ø1000MM PP - RIGIDEZ=10.000 N/M² - PN 6 KGF/CM² | UN - UNIDADE | 1,0000 | 2598.0700 | 2598.07
12880 | TOCO 2,80M PRFV Ø600MM PP - RIGIDEZ=10.000 N/M² - PN 6 KGF/CM² | UN - UNIDADE | 1,0000 | 2690.3800 | 2690.38
12881 | TOCO 3,53M PRFV Ø1000MM PP - RIGIDEZ=10.000 N/M² - PN 6 KGF/CM² | UN - UNIDADE | 1,0000 | 9171.1800 | 9171.18
12882 | TOCO 4,30M PRFV Ø800MM PP - RIGIDEZ=10.000 N/M² - PN 6 KGF/CM² | UN - UNIDADE | 1,0000 | 6497.6300 | 6497.63
12883 | TOCO 5,58M PRFV Ø1000MM PBA - RIGIDEZ=10.000 N/M² - PN 6 KGF/CM² | UN - UNIDADE | 1,0000 | 14497.2200 | 14497.22
12884 | TOCO 6,16M PRFV Ø1000MM PP - RIGIDEZ=10.000 N/M² - PN 6 KGF/CM² | UN - UNIDADE | 1,0000 | 16004.1100 | 16004.11
12885 | TOCO 7,30M PRFV Ø1000MM PP - RIGIDEZ=10.000 N/M² - PN 6 KGF/CM² | UN - UNIDADE | 1,0000 | 18965.9000 | 18965.90
12886 | TOCO 8,24M PRFV Ø800MM PP - RIGIDEZ=10.000 N/M² - PN 6 KGF/CM² | UN - UNIDADE | 1,0000 | 12451.2800 | 12451.28
12887 | TUBO 12M PRFV Ø1000MM PBA - RIGIDEZ=10.000 N/M² - PN 6 KGF/CM² | UN - UNIDADE | 10,0000 | 28393.1400 | 283931.40
12888 | TUBO 12M PRFV Ø800MM PBA - RIGIDEZ=10.000 N/M² - PN 6 KGF/CM² | UN - UNIDADE | 1,0000 | 16627.6100 | 16627.61
12890 | REGISTRO DE GAVETA - CORPO FERRO FUNDIDO NODULAR PARA TUBO FERRO FUNDIDO DUCTIL, PARA SER UTILIZADO REDE DE ÁGUA, DN 600 MM (NBR 14968), FC PN10 CUNHA EMBORRACHADA HASTE NAO ASCENDENTE | UN - UNIDADE | 2,0000 | 36740.6000 | 73481.20
12891 | REGISTRO DE GAVETA - CORPO FERRO FUNDIDO NODULAR PARA TUBO FERRO FUNDIDO DUCTIL, PARA SER UTILIZADO REDE DE AGUA, DN 800 MM (NBR 14968), FC PN10, CUNHA EMBORRACHADA HASTE NAO ASCENDENTE | UN - UNIDADE | 2,0000 | 117189.9500 | 234379.90
12910 | TERMINAL MANGUEIRA HID EMENDA 12 | UN - UNIDADE | 2,0000 | 20.0000 | 40.00
12911 | LENCOL DE BORRACHA TEXT. 15MM X 100MM | M - METRO | 0,2000 | 1800.0000 | 360.00
12913 | OLEO P/ MOTOR 10W40 | L - LITRO | 37,0000 | 38.0081 | 1406.30
12914 | OLEO LUB 10W30 4T | L - LITRO | 16,0000 | 37.2006 | 595.21
12916 | FILTRO DE KIT | UN - UNIDADE | 2,0000 | 94.1350 | 188.27
12919 | CURVA 22 GR 30° FF DUCTIL C/FLANGES - EM FERRO FUNDIDO DUCTIL, COM FLANGES, CONFORME ESPECIFICADO NA NBR 7675, REVESTIMENTO INTERNO E EXTERNO EM ESMALTE BETUMINOSO ANTICORROSIVO, COM DIAMETRO NOMINAL DE 400 MM, E PRESSAO NOMINAL DE 10, DEVE ACOMPANHA | UN - UNIDADE | 1,0000 | 2500.9100 | 2500.91
12920 | CURVA 45 GR FF DUCTIL C/ BOLSAS JE - EM FERRO FUNDIDO DUCTIL, COM BOLSAS DE JUNTA ELASTICA, CONFORME ESPECIFICADO NA NBR 7675, REVESTIMENTO INTERNO E EXTERNO EM ESMALTE BETUMINOSO ANTICORROSIVO, COM DIAMETRO NOMINAL DE 300 MM, DEVEM SER FORNECIDOS AN | UN - UNIDADE | 1,0000 | 1298.3100 | 1298.31
12921 | CURVA 45 GR FF DUCTIL C/FLANGES - EM FERRO FUNDIDO DUCTIL, COM FLANGES, CONFORME ESPECIFICADO NA NBR 7675, REVESTIMENTO INTERNO E EXTERNO EM ESMALTE BETUMINOSO ANTICORROSIVO, COM DIAMETRO NOMINAL DE 300 MM, E PRESSAO NOMINAL DE 10, DEVE ACOMPANHAR AR | UN - UNIDADE | 3,0000 | 2292.9500 | 6878.85
12922 | CURVA 45 GR FF DUCTIL C/FLANGES - EM FERRO FUNDIDO DUCTIL, COM FLANGES, CONFORME ESPECIFICADO NA NBR 7675, REVESTIMENTO INTERNO E EXTERNO EM ESMALTE BETUMINOSO ANTICORROSIVO, COM DIAMETRO NOMINAL DE 400 MM, E PRESSAO NOMINAL DE 10, DEVE ACOMPANHAR AR | UN - UNIDADE | 9,0000 | 2644.6400 | 23801.76
12923 | CURVA 45 GR FF DUCTIL C/FLANGES - EM FERRO FUNDIDO DUCTIL, COM FLANGES, CONFORME ESPECIFICADO NA NBR 7675, REVESTIMENTO INTERNO E EXTERNO EM ESMALTE BETUMINOSO ANTICORROSIVO, COM DIAMETRO NOMINAL DE 500 MM, E PRESSAO NOMINAL DE 25, DEVE ACOMPANHAR AR | UN - UNIDADE | 6,0000 | 4938.0000 | 29628.00
12924 | CURVA 45 GR FF DUCTIL C/FLANGES - EM FERRO FUNDIDO DUCTIL, COM FLANGES, CONFORME ESPECIFICADO NA NBR 7675, REVESTIMENTO INTERNO E EXTERNO EM ESMALTE BETUMINOSO ANTICORROSIVO, COM DIAMETRO NOMINAL DE 700 MM, E PRESSAO NOMINAL DE 10, DEVE ACOMPANHAR AR | UN - UNIDADE | 2,0000 | 13746.9900 | 27493.98
12925 | CURVA 90 GR FF DUCTIL C/ BOLSAS JE - EM FERRO FUNDIDO DUCTIL, COM BOLSAS DE JUNTA ELASTICA, CONFORME ESPECIFICADO NA NBR 7675, REVESTIMENTO INTERNO E EXTERNO EM ESMALTE BETUMINOSO ANTICORROSIVO, COM DIAMETRO NOMINAL DE 300 MM, DEVEM SER FORNECIDOS AN | UN - UNIDADE | 2,0000 | 1764.8500 | 3529.70
12926 | CURVA 90 GR FF DUCTIL C/ FLANGES E PE - EM FERRO FUNDIDO DUCTIL, COM FLANGES E PE, CONFORME ESPECIFICADO NA NBR 7675, REVESTIMENTO INTERNO E EXTERNO EM ESMALTE BETUMINOSO ANTICORROSIVO, COM DIAMETRO NOMINAL DE 300 MM, E PRESSAO NOMINAL DE 10, DEVE AC | UN - UNIDADE | 2,0000 | 2171.5000 | 4343.00
12927 | EXTREMIDADE FF DUCTIL C/ BOLSA JE E FLANGE - EM FERRO FUNDIDO DUCTIL, COM BOLSA DE JUNTA ELASTICA E FLANGE, CONFORME ESPECIFICADO NA NBR 7675, REVESTIMENTO INTERNO E EXTERNO EM ESMALTE BETUMINOSO ANTICORROSIVO, COM DIAMETRO NOMINAL DE 400 MM, E PRESS | UN - UNIDADE | 3,0000 | 2217.0000 | 6651.00
12928 | EXTREMIDADE FF DUCTIL C/ BOLSA JE E FLANGE - EM FERRO FUNDIDO DUCTIL, COM BOLSA DE JUNTA ELASTICA E FLANGE, CONFORME ESPECIFICADO NA NBR 7675, REVESTIMENTO INTERNO E EXTERNO EM ESMALTE BETUMINOSO ANTICORROSIVO, COM DIAMETRO NOMINAL DE 300 MM, E PRESS | UN - UNIDADE | 1,0000 | 1224.5900 | 1224.59
12929 | FLANGE CEGO FF DUCTIL - EM FERRO FUNDIDO DUCTIL, FABRICACAO CONFORME NBR 7675, REVESTIMENTO EM ESMALTE BETUMINOSO ANTICORROSIVO, COM DIAMETRO NOMINAL DE 400 MM, E PRESSAO NOMINAL (PN) DE 10 | UN - UNIDADE | 1,0000 | 1406.0000 | 1406.00
12930 | JUNCAO FF DUCTIL C/ FLANGES - EM FERRO FUNDIDO DUCTIL, EXTREMIDADE E CONEXAO COM FLANGES, FABRICACAO CONFORME NBR 7675, REVESTIMENTO INTERNO E EXTERNO EM ESMALTE BETUMINOSO ANTICORROSIVO, COM DIAMETRO NOMINAL DE 400X400 MM, E PRESSAO NOMINAL (PN) DE | UN - UNIDADE | 3,0000 | 8793.0000 | 26379.00
12931 | JUNCAO FF DUCTIL C/ FLANGES - JUNCAO 45 GR FF DUCTIL C/FLANGES - EM FERRO FUNDIDO DUCTIL, COM FLANGES, CONFORME ESPECIFICADO NA NBR 7675, REVESTIMENTO INTERNO E EXTERNO EM ESMALTE BETUMINOSO ANTICORROSIVO, COM DIAMETRO NOMINAL DE 600 MM, E PRESSAO NO | UN - UNIDADE | 4,0000 | 14137.7900 | 56551.16
12932 | JUNCAO FF DUCTIL C/ FLANGES - JUNCAO 45 GR FF DUCTIL C/FLANGES - EM FERRO FUNDIDO DUCTIL, COM FLANGES, CONFORME ESPECIFICADO NA NBR 7675, REVESTIMENTO INTERNO E EXTERNO EM ESMALTE BETUMINOSO ANTICORROSIVO, COM DIAMETRO NOMINAL DE 700 MM, E PRESSAO NO | UN - UNIDADE | 2,0000 | 21723.9200 | 43447.84
12933 | JUNTA DE DESMONTAGEM TRAVADA AXIALMENTE DN 400MM PN 10 | UN - UNIDADE | 12,0000 | 3998.5900 | 47983.08
12934 | JUNTA DE DESMONTAGEM TRAVADA AXIALMENTE DN 500MM PN 10 | UN - UNIDADE | 7,0000 | 5404.4300 | 37831.01
12935 | JUNTA DE DESMONTAGEM TRAVADA AXIALMENTE DN 600MM PN 10 | UN - UNIDADE | 5,0000 | 7124.1700 | 35620.85
12936 | JUNTA DE DESMONTAGEM TRAVADA AXIALMENTE DN 700MM PN 10 | UN - UNIDADE | 2,0000 | 13282.0300 | 26564.06
12937 | LUVA DE FERRO FUNDIDO COM BOLSAS E JUNTA ELÁSTICA JGS DN450MM PN 10 | UN - UNIDADE | 2,0000 | 2280.0400 | 4560.08
12938 | LUVA DE FERRO FUNDIDO COM BOLSAS E JUNTA ELÁSTICA JGS DN600MM PN 10 | UN - UNIDADE | 1,0000 | 2569.6300 | 2569.63
12939 | LUVA DE CORRER FF C/ BOLSAS JE P/ PVC DEFOFO - EM FERRO FUNDIDO, COM BOLSAS DE JUNTA ELASTICA, CONFORME ESPECIFICADO NA NBR 7664, REVESTIMENTO INTERNO E EXTERNO EM ESMALTE ANTICORROSIVO, COM DIAMETRO NOMINAL DE 300 MM | UN - UNIDADE | 1,0000 | 929.1300 | 929.13
12940 | REDUÇÃO DE FERRO FUNDIDO COM FLANGES CONCÊNTRICA DN 300 X 200MM PN-10 | UN - UNIDADE | 1,0000 | 1485.0800 | 1485.08
12941 | REDUÇÃO DE FERRO FUNDIDO COM FLANGES CONCÊNTRICA DN 350 X 200MM PN-10 | UN - UNIDADE | 1,0000 | 1992.1500 | 1992.15
12942 | REDUÇÃO DE FERRO FUNDIDO COM FLANGES CONCÊNTRICA DN 400 X 250MM PN-10 | UN - UNIDADE | 3,0000 | 2149.9600 | 6449.88
12943 | REDUÇÃO DE FERRO FUNDIDO COM FLANGES CONCÊNTRICA DN 500 X 350MM PN-10 | UN - UNIDADE | 1,0000 | 4379.8600 | 4379.86
12944 | REDUÇÃO DE FERRO FUNDIDO COM FLANGES CONCÊNTRICA DN 500 X 400MM PN-10 | UN - UNIDADE | 3,0000 | 7268.1300 | 21804.39
12945 | REDUÇÃO DE FERRO FUNDIDO COM FLANGES CONCÊNTRICA DN 500 X 450MM PN-10 | UN - UNIDADE | 2,0000 | 5087.9700 | 10175.94
12946 | REDUÇÃO DE FERRO FUNDIDO COM FLANGES CONCÊNTRICA DN 600 X 400MM PN-10 | UN - UNIDADE | 7,0000 | 5886.1000 | 41202.70
12947 | REDUÇÃO DE FERRO FUNDIDO COM FLANGES CONCÊNTRICA DN 600 X 500MM PN-10 | UN - UNIDADE | 3,0000 | 7635.4800 | 22906.44
12948 | REDUÇÃO DE FERRO FUNDIDO COM FLANGES CONCÊNTRICA DN 700 X 600MM PN-10 | UN - UNIDADE | 4,0000 | 9470.4400 | 37881.76
12949 | REDUÇÃO DE FERRO FUNDIDO COM FLANGES EXCÊNTRICA DN 400 X 200MM PN-10 | UN - UNIDADE | 1,0000 | 2848.6900 | 2848.69
12950 | REDUÇÃO DE FERRO FUNDIDO COM FLANGES EXCÊNTRICA DN400 X 350MM PN-10 | UN - UNIDADE | 3,0000 | 2599.4300 | 7798.29
12951 | TE FF DUCTIL C/ FLANGES PN-10 - EM FERRO FUNDIDO DUCTIL, COM FLANGES, CONFORME ESPECIFICADO NA NBR 7675, REVESTIMENTO INTERNO E EXTERNO EM ESMALTE BETUMINOSO ANTICORROSIVO, COM DIAMETRO NOMINAL DE 300X200 MM, E PRESSAO NOMINAL DE 25, UTILIZANDO-SE AR | UN - UNIDADE | 2,0000 | 2921.1100 | 5842.22
12952 | TE - 90° FF DUCTIL C/ FLANGES, EM FERRO FUNDIDO DUCTIL, FLANGE/FLANGE CONFORME ESPECIFICADO NA NBR 7675, REVESTIMENTO INTERNO E EXTERNO EM ESMALTE BETUMINOSO ANTICORROSIVO, COM DIAMETRO NOMINAL DE 200 MM, E PRESSAO NOMINAL DE 10 | UN - UNIDADE | 1,0000 | 1273.9200 | 1273.92
12953 | TE - 90° FF DUCTIL C/ FLANGES, EM FERRO FUNDIDO DUCTIL, FLANGE/FLANGE CONFORME ESPECIFICADO NA NBR 7675, REVESTIMENTO INTERNO E EXTERNO EM ESMALTE BETUMINOSO ANTICORROSIVO, COM DIAMETRO NOMINAL DE 400 MM, E PRESSAO NOMINAL DE 10 | UN - UNIDADE | 4,0000 | 4349.9600 | 17399.84
12954 | TUBO FERRO FUNDIDO, FLANGE/FLANGE - PN 10 - DN 300MM - L=1,351M | UN - UNIDADE | 1,0000 | 3121.6000 | 3121.60
12955 | TUBO FERRO FUNDIDOTUBO FERRO FUNDIDO, FLANGE/FLANGE - PN 10 - DN 300MM - L=1,500M, FLANGE/FLANGE - PN 10 - DN 300MM - L=1,500M | UN - UNIDADE | 1,0000 | 3323.2000 | 3323.20
12956 | TUBO FERRO FUNDIDO, FLANGE/FLANGE - PN 10 - DN 300MM - L=1,700M | UN - UNIDADE | 1,0000 | 3584.9000 | 3584.90
12957 | TUBO FERRO FUNDIDO, FLANGE/FLANGE - PN 10 - DN 300MM - L=0,200M | UN - UNIDADE | 9,0000 | 1611.4000 | 14502.60
12958 | TUBO FERRO FUNDIDO, FLANGE/FLANGE - PN 10 - DN 300MM - L=0,315M | UN - UNIDADE | 1,0000 | 2117.7000 | 2117.70
12959 | TUBO FERRO FUNDIDO, FLANGE/FLANGE - PN 10 - DN 400MM - L=1,000M | UN - UNIDADE | 8,0000 | 4027.3000 | 32218.40
12960 | TUBO FERRO FUNDIDO, FLANGE/FLANGE - PN 10 - DN 400MM - L=1,194M | UN - UNIDADE | 1,0000 | 3368.8000 | 3368.80
12961 | TUBO FERRO FUNDIDO, FLANGE/FLANGE - PN 10 - DN 400MM - L=1,300M | UN - UNIDADE | 1,0000 | 3556.8000 | 3556.80
12962 | TUBO FERRO FUNDIDO, FLANGE/FLANGE - PN 10 - DN 400MM - L=1,500M | UN - UNIDADE | 2,0000 | 3814.1000 | 7628.20
12963 | TUBO FERRO FUNDIDO, FLANGE/FLANGE - PN 10 - DN 400MM - L=1,892M | UN - UNIDADE | 1,0000 | 4483.6000 | 4483.60
12964 | TUBO FERRO FUNDIDO, FLANGE/FLANGE - PN 10 - DN 400MM - L=0,250M | UN - UNIDADE | 3,0000 | 2999.5000 | 8998.50
12965 | TUBO FERRO FUNDIDO, FLANGE/FLANGE - PN 10 - DN 400MM - L=4,180M | UN - UNIDADE | 1,0000 | 8374.4000 | 8374.40
12966 | TUBO FERRO FUNDIDO, FLANGE/FLANGE - PN 10 - DN 400MM - L=0,461M | UN - UNIDADE | 2,0000 | 2283.9000 | 4567.80
12967 | TUBO FERRO FUNDIDO, FLANGE/FLANGE - PN 10 - DN 400MM -L=0,821M | UN - UNIDADE | 2,0000 | 2749.6000 | 5499.20
12968 | TUBO FERRO FUNDIDO, FLANGE/FLANGE - PN 10 - DN 400MM - L=0,864M | UN - UNIDADE | 1,0000 | 3014.8000 | 3014.80
12969 | TUBO FERRO FUNDIDO, COM FLANGE E PONTA PARA JUNTA ELÁSTICA JGS - PN 10 - DN450MM - L=2,000M | UN - UNIDADE | 2,0000 | 5148.7000 | 10297.40
12970 | TUBO FERRO FUNDIDO, FLANGE/FLANGE - PN 10 - DN 500MM - L=0,500M | UN - UNIDADE | 9,0000 | 4111.0000 | 36999.00
12971 | TUBO FERRO FUNDIDO, FLANGE/FLANGE - PN 10 - DN 500MM - L=0,800M | UN - UNIDADE | 1,0000 | 3905.5000 | 3905.50
12972 | TUBO FERRO FUNDIDO, FLANGE/FLANGE - PN 10 - DN 500MM - L=1,700M | UN - UNIDADE | 1,0000 | 6372.2000 | 6372.20
12973 | TUBO FERRO FUNDIDO, FLANGE/FLANGE - PN 10 - DN 500MM - L=2,700M | UN - UNIDADE | 1,0000 | 9112.9000 | 9112.90
12974 | TUBO FERRO FUNDIDO, FLANGE/FLANGE - PN 10 - DN 500MM - L=3,200M | UN - UNIDADE | 6,0000 | 10483.3000 | 62899.80
12975 | TUBO FERRO FUNDIDO, FLANGE/FLANGE - PN 10 - DN 500MM - L=4,200M | UN - UNIDADE | 1,0000 | 13226.5000 | 13226.50
12976 | TUBO FERRO FUNDIDO, FLANGE/FLANGE - PN 10 - DN 500MM - L=5,800MV | UN - UNIDADE | 2,0000 | 14510.6000 | 29021.20
12977 | TUBO FERRO FUNDIDO, FLANGE/FLANGE - PN 10 - DN 600MM - L=0,500M | UN - UNIDADE | 7,0000 | 5186.9000 | 36308.30
12978 | TUBO FERRO FUNDIDO, FLANGE/FLANGE - PN 10 - DN 600MM - L=0,600M | UN - UNIDADE | 1,0000 | 4866.7000 | 4866.70
12979 | TUBO FERRO FUNDIDO, FLANGE/FLANGE - PN 10 - DN 600MM - L=1,000M | UN - UNIDADE | 3,0000 | 6915.9000 | 20747.70
12980 | TUBO FERRO FUNDIDO, FLANGE/FLANGE - PN 10 - DN 600MM - L=3,600M | UN - UNIDADE | 1,0000 | 16183.7000 | 16183.70
12981 | TUBO FERRO FUNDIDO, COM FLANGE E PONTA PARA JUNTA ELÁSTICA JGS - PN 10 - DN600MM - L=3,000M | UN - UNIDADE | 2,0000 | 12618.7000 | 25237.40
12982 | TUBO FERRO FUNDIDO, COM FLANGE E PONTA PARA JUNTA ELÁSTICA JGS - PN 10 - DN700MM - L=3,700M | UN - UNIDADE | 1,0000 | 27022.2000 | 27022.20
12983 | TUBO FERRO FUNDIDO, COM FLANGE E BOLSA COM JUNTA ELÁSTICA JGS - PN 10 - DN700MM - L=6,800M | UN - UNIDADE | 1,0000 | 47549.3000 | 47549.30
12984 | TUBO FERRO FUNDIDO, FLANGE/FLANGE - PN 10 - DN 700MM - L=0,550M | UN - UNIDADE | 2,0000 | 8688.9000 | 17377.80
12985 | TUBO FERRO FUNDIDO, FLANGE/FLANGE - PN 10 - DN 700MM - L=3,000M | UN - UNIDADE | 3,0000 | 20017.0000 | 60051.00
12986 | TUBO FERRO FUNDIDO, FLANGE/FLANGE - PN 10 - DN 700MM - L=3,700M | UN - UNIDADE | 1,0000 | 29545.9000 | 29545.90
12993 | VALVULA DE ALIVIO COM FLANGES DN 150MM PN10 | UN - UNIDADE | 1,0000 | 6000.0000 | 6000.00
12994 | VÁLVULA DE ALÍVIO COM FLANGES DN 200MM PN-10 | UN - UNIDADE | 1,0000 | 11000.0000 | 11000.00
12995 | VÁLVULA RETENÇÃO FECHAMENTO RÁPIDO, TIPO WAFER, PN10/16 - DN 300 | UN - UNIDADE | 3,0000 | 2500.0000 | 7500.00
12996 | VÁLVULA RETENÇÃO FECHAMENTO RÁPIDO, TIPO WAFER, PN10/16 - DN 500 | UN - UNIDADE | 3,0000 | 10000.0000 | 30000.00
12997 | VÁLVULA BORBOLETA COM FLANGES E VOLANTE DN200 PN-10 | UN - UNIDADE | 2,0000 | 2290.0000 | 4580.00
12998 | VÁLVULA BORBOLETA COM FLANGES E VOLANTE NA POSIÇÃO 1 DN 400MM PN10 | UN - UNIDADE | 6,0000 | 9230.0000 | 55380.00
12999 | VÁLVULA DE GAVETA C/ FLANGES E CUNHA DE BORRACHA CORPO CURTO C/ VOLANTE 400 PN10 | UN - UNIDADE | 2,0000 | 10020.0000 | 20040.00
13000 | PARAFUSO DE AÇO GALVANIZADO A FOGO CONFORME NBR 7675 COM PORCA E ARRUELA 20X90 - PARA FLANGE - PN10 | UN - UNIDADE | 88,0000 | 22.1700 | 1950.96
13001 | PARAFUSO DE AÇO GALVANIZADO A FOGO CONFORME NBR 7675 COM PORCA E ARRUELA 20X100 - PARA FLANGE - PN10 | UN - UNIDADE | 444,0000 | 14.0000 | 6216.00
13002 | PARAFUSO DE AÇO GALVANIZADO A FOGO CONFORME NBR 7675 COM PORCA E ARRUELA 24X110 - PARA FLANGE - PN10 | UN - UNIDADE | 1842,0000 | 20.0000 | 36840.00
13003 | PARAFUSO DE AÇO GALVANIZADO A FOGO CONFORME NBR 7675 COM PORCA E ARRUELA 27X120 - PARA FLANGE - PN10 | UN - UNIDADE | 900,0000 | 34.0500 | 30645.00
13004 | PARAFUSO DE AÇO GALVANIZADO A FOGO CONFORME NBR 7675 COM PORCA E ARRUELA 27X130 - PARA FLANGE - PN10 | UN - UNIDADE | 432,0000 | 38.0000 | 16416.00
13005 | PARAFUSO DE AÇO GALVANIZADO A FOGO CONFORME NBR 7675 COM PORCA E ARRUELA 30X140 - PARA FLANGE - PN10 | UN - UNIDADE | 144,0000 | 49.0000 | 7056.00
13006 | PARAFUSO DE AÇO GALVANIZADO A FOGO CONFORME NBR 7675 COM PORCA E ARRUELA 33X150 - PARA FLANGE - PN10 | UN - UNIDADE | 168,0000 | 82.0000 | 13776.00
13008 | TUBO PVC PBA RIGIDO JEI DN 50 DE 60MM, CLASSE 12, PARA DE ÁGUA. | BARRA | 1704,0000 | 57.6000 | 98150.40
13009 | TUBO PVC PBA RIGIDO JEI DN 75 MM, CLASSE 12, PARA REDE DE ÁGUA. | BARRA | 87,0000 | 118.8600 | 10340.82
13010 | TUBO PVC PBA RIGIDO JEI DN 100 MM, CLASSE 12, PARA REDE DE ÁGUA | BARRA | 74,0000 | 194.2000 | 14370.80
13011 | TUBO PVC RIGIDO DEFOFO PB JE COM PONTA E BOLSA DN DE 150 MM | BARRA | 41,0000 | 400.0000 | 16400.00
13012 | TUBO PVC RIGIDO DEFOFO PB JE COM PONTA E BOLSA DN DE 200 MM | BARRA | 65,0000 | 673.4100 | 43771.65
13013 | TUBO PVC RIGIDO DEFOFO PB JE COM PONTA E BOLSA DN DE 300 MM | BARRA | 66,0000 | 1562.1800 | 103103.88
13014 | ADAPTADOR PVC PBA BOLSA ROSCA DN 75MM DE 85MM | UN - UNIDADE | 1,0000 | 50.5100 | 50.51
13015 | ADAPTADOR PVC PBA BOLSA ROSCA DN 100MM DE 110MM | UN - UNIDADE | 3,0000 | 97.8500 | 293.55
13016 | CAP PVC, SOLDAVEL, 75 MM, PARA ÁGUA FRIA PREDIAL | UN - UNIDADE | 1,0000 | 20.7400 | 20.74
13017 | CURVA 45° PVC PBA DN75MM | UN - UNIDADE | 1,0000 | 59.2900 | 59.29
13018 | CURVA 90° PVC PBA DN50MM | UN - UNIDADE | 15,0000 | 48.5000 | 727.50
13019 | CURVA 90° PVC PBA DN75MM | UN - UNIDADE | 1,0000 | 82.1300 | 82.13
13020 | CURVA 90° PVC PBA DN100MM | UN - UNIDADE | 1,0000 | 194.6700 | 194.67
13022 | LUVA DE CORRER PVC PBA DN75MM | UN - UNIDADE | 1,0000 | 45.3700 | 45.37
13023 | LUVA DE CORRER PVC PBA DN100MM | UN - UNIDADE | 1,0000 | 82.2000 | 82.20
13024 | LUVA DE CORRER PVC DEFOFO DN150MM | UN - UNIDADE | 1,0000 | 130.6900 | 130.69
13025 | LUVA DE CORRER PVC DEFOFO DN200MM | UN - UNIDADE | 2,0000 | 236.9400 | 473.88
13026 | LUVA DE CORRER PVC DEFOFO DN300MM | UN - UNIDADE | 1,0000 | 550.8500 | 550.85
13028 | REDUÇÃO PVC PBA DN100X75MM | UN - UNIDADE | 4,0000 | 19.4600 | 77.84
13029 | TE BBB PVC PBA DN50MM | UN - UNIDADE | 50,0000 | 22.0700 | 1103.50
13030 | TE BBB PVC PBA DN75MM | UN - UNIDADE | 1,0000 | 48.2300 | 48.23
13032 | TE RD BBB PVC PBA DN 75X50MM | UN - UNIDADE | 14,0000 | 53.1700 | 744.38
13033 | TE RD BBB PVC PBA DN100X50MM | UN - UNIDADE | 9,0000 | 70.3200 | 632.88
13034 | TE RD BBB PVC PBA DN100X75MM | UN - UNIDADE | 1,0000 | 98.3100 | 98.31
13035 | VALVULA - VENTOSA SIMPLES FUNCAO COM ROSCA DE 3/4" | UN - UNIDADE | 5,0000 | 70.0000 | 350.00
13036 | CURVA 11 15' FERRO FUNDIDO DUCTIL DN 200, COM BOLSAS, JE, PN10 | UN - UNIDADE | 1,0000 | 389.5700 | 389.57
13037 | CURVA 22 30' FERRO FUNDIDO DUCTIL DN 200, COM BOLSAS, JE, PN10 | UN - UNIDADE | 1,0000 | 514.0300 | 514.03
13039 | CURVA 90° FERRO FUNDIDO DUCTIL DN 200, COM BOLSAS, JE, PN10 | UN - UNIDADE | 1,0000 | 620.8900 | 620.89
13040 | REDUÇÃO FERRO FUNDIDO DUCTIL, PONTA E BOLSA, DN150X100MM | UN - UNIDADE | 1,0000 | 353.2400 | 353.24
13046 | TE 90° FERRO FUNDIDO DUCTIL, BBB JGS DN200MM | UN - UNIDADE | 1,0000 | 626.1700 | 626.17
13048 | TE REDUÇÃO FERRO FUNDIDO DUCTIL, BBB JE DN150X75MM | UN - UNIDADE | 1,0000 | 452.7500 | 452.75
13049 | TE REDUÇÃO FERRO FUNDIDO DUCTIL, BBB JE DN150X100MM | UN - UNIDADE | 1,0000 | 402.3700 | 402.37
13051 | TE REDUÇÃO FERRO FUNDIDO DUCTIL, BBB JE DN300X150MM | UN - UNIDADE | 1,0000 | 1226.1400 | 1226.14
13063 | COLAR DE TOMADA - DE PVC, COM TRAVAS, DN 50MM, SAIDA COM ROSCA DE 50 MM X 3/4¨, PARA LIGACAO PREDIAL DE ÁGUA, CONFORME NBR 10930 | UN - UNIDADE | 800,0000 | 5.1000 | 4080.00
13064 | COLAR DE TOMADA - DE PVC, COM TRAVAS, DN 75MM, SAIDA COM ROSCA DE 75 MM, PARA LIGACAO PREDIAL DE ÁGUA, CONFORME NBR 10930 | UN - UNIDADE | 6,0000 | 12.9500 | 77.70
13065 | COLAR DE TOMADA - DE PVC, COM TRAVAS, DN 100MM, SAIDA COM ROSCA DE 110 MM X 3/4¨, P/ LIGACAO PREDIAL DE ÁGUA, CONFORME NBR 10930 | UN - UNIDADE | 6,0000 | 13.2000 | 79.20
13068 | TUBO POLIETILENO DE ALTA DENSIDADE (PEAD) DN 20MM X 2,3MM – BOBINA COM 100M (AZUL) | UN - UNIDADE | 25,0000 | 416.2700 | 10406.75
13069 | ADAPTADOR - ADAPTADOR DE COMPRESSAO EM POLIPROPILENO (PP), PARA TUBO EM PEAD, 20 MM X 3/4 POL - LIGACAO PREDIAL DE AGUA (NTS 179) | UN - UNIDADE | 1694,0000 | 1.6700 | 2828.98
13070 | HIDRANTE - DE COLUNA, EM FERRO FUNDIDO, COM DIAMETRO NOMINAL DE 100MM, COM REGISTRO, CURVA E TAMPA, | UN - UNIDADE | 2,0000 | 4777.7700 | 9555.54
13071 | TUBO COLETOR DE ESGOTO PVC, OCRE, JEI, DN 100 MM (NBR 7362) | BARRA | 1648,0000 | 106.4100 | 175363.68
13072 | TUBO COLETOR DE ESGOTO PVC, OCRE, JEI, DN 150 MM (NBR 7362) | BARRA | 119,0000 | 221.4100 | 26347.79
13073 | TUBO COLETOR DE ESGOTO PVC, OCRE, JEI, DN 200 MM (NBR 7362) | BARRA | 201,0000 | 333.5000 | 67033.50
13079 | TAMPAO FOFO ARTICULADO, CLASSE D400 CARGA MAX 40 T, REDONDO, TAMPA 600 MM (COM INSCRICAO EM RELEVO DO TIPO DE REDE) | UN - UNIDADE | 28,0000 | 589.0800 | 16494.24
13080 | REDUÇÃO PVC PBA DN100X75MM | UN - UNIDADE | 2,0000 | 40.0900 | 80.18
13085 | OLEO LUB 10W30 - MOTOCICLETA | L - LITRO | 2,0000 | 56.6300 | 113.26
13107 | FILTRO DE COMBUSTIVEL - SAVEIRO | UN - UNIDADE | 2,0000 | 34.5000 | 69.00
13108 | BUJAO DO CARTER VEICULAR | UN - UNIDADE | 1,0000 | 8.9300 | 8.93
13188 | LUVA DE CORRER PBA 200MM | UN - UNIDADE | 10,0000 | 300.0000 | 3000.00
13189 | ANEL PBA 200MM | UN - UNIDADE | 20,0000 | 15.0000 | 300.00
13193 | ABRACADEIRA CHAPA 32 162 X 174MM - 6.3/4 | UN - UNIDADE | 4,0000 | 18.0000 | 72.00
13254 | ARRUELA LISA ZINCADA 3/8 | UN - UNIDADE | 4,0000 | 0.2700 | 1.08
13266 | PARAFUSO ALLEN C/C M10 X 50MM CL.8.8 | UN - UNIDADE | 10,0000 | 3.1500 | 31.50
13274 | JUNTA TAMPA DO CARTER | UN - UNIDADE | 7,0000 | 6.5257 | 45.68
13275 | GRAXA N2 | UN - UNIDADE | 15,0000 | 39.0000 | 585.00
13276 | OLEO LUBRIFICANTE PEX 68-BD | UN - UNIDADE | 1,0000 | 330.0000 | 330.00
13277 | FILTRO DE AR EXTERNO WR191 | UN - UNIDADE | 1,0000 | 98.0000 | 98.00
13278 | FILTRO DE AR CONDICIONADO AKX35177 | UN - UNIDADE | 1,0000 | 42.0000 | 42.00
13279 | FILTRO LUBRIFICANTE WO156 | UN - UNIDADE | 2,0000 | 194.2000 | 388.40
13280 | OLEO LUBRIFICANTE 0W30 MOTOR | UN - UNIDADE | 10,0000 | 59.4020 | 594.02
13281 | FILTRO LUBRIFICANTE P502465 | UN - UNIDADE | 1,0000 | 198.0000 | 198.00
13282 | FILTRO DE AR EXTERNO WAP 149 | UN - UNIDADE | 2,0000 | 275.0000 | 550.00
13283 | FILTRO RACOR DIESEL WK1050/1 | UN - UNIDADE | 1,0000 | 119.0000 | 119.00
13284 | FILTRO DE COMBUSTIVEL FCD2238 | UN - UNIDADE | 1,0000 | 80.0000 | 80.00
13295 | PORCA PARA TUBETE 3/4 | UN - UNIDADE | 58,0000 | 5.1600 | 299.28
13313 | MANG HID RIAT 16 | UN - UNIDADE | 6,4000 | 70.0000 | 448.00
13314 | CAPA PRENSAVEL INTERLOCK 16 | UN - UNIDADE | 3,0000 | 70.0000 | 210.00
13352 | FLUIDO DE FREIO DOT 3 200ML | UN - UNIDADE | 1,0000 | 9.0000 | 9.00
13353 | ARRUELA MOTOR | UN - UNIDADE | 5,0000 | 0.9340 | 4.67
13354 | OLEO MOTOR 5W30 | UN - UNIDADE | 3,5000 | 66.3829 | 232.34
13355 | FILTRO HIDRAULICO P551425 | UN - UNIDADE | 2,0000 | 239.5000 | 479.00
13356 | OLEO LUBRIFICANTE 15W40 CH-4 | UN - UNIDADE | 1,0000 | 460.0000 | 460.00
13357 | FILTRO DE AR INTERNO WAP149/S | UN - UNIDADE | 1,0000 | 125.0000 | 125.00
13358 | FILTRO DE COMBUSTIVEL FCD 3091/1 | UN - UNIDADE | 1,0000 | 88.0000 | 88.00
13359 | FILTRO DE AR EXTERNO C27-902 | UN - UNIDADE | 2,0000 | 120.0000 | 240.00
13360 | FILTRO DIESEL PU1059X | UN - UNIDADE | 1,0000 | 154.0000 | 154.00
13361 | FILTRO RACOR R120LJ | UN - UNIDADE | 2,0000 | 230.0000 | 460.00
13362 | FILTRO DE OLEO ORIGINAL E427HD28 | UN - UNIDADE | 2,0000 | 140.0000 | 280.00
13363 | OLEO 10W40 | UN - UNIDADE | 56,0000 | 33.5000 | 1876.00
13364 | TUBO PRETO C/C 219,10 X 4,75 X 6000MM - 188,53KG/BR LTB | BARRA | 25,0000 | 4200.0000 | 105000.00
13368 | JOGO DE PASTILHA DE FREIO VEICULAR | UN - UNIDADE | 8,0000 | 131.5600 | 1052.48
13369 | ADITIVO VEICULAR - AG2000 | UN - UNIDADE | 1,0000 | 116.9900 | 116.99
13405 | TERM MANG HD MN 08-08 | UN - UNIDADE | 2,0000 | 17.0000 | 34.00
13406 | TERM MANG HID FG METRICA FA 36-16 RETRO | UN - UNIDADE | 1,0000 | 55.0000 | 55.00
13407 | ABRACADEIRA CHAPA ALTO 30-33 | UN - UNIDADE | 2,0000 | 10.0000 | 20.00
13408 | ABRACADEIRA CHATA T. ALTO 40-43 | UN - UNIDADE | 2,0000 | 12.0000 | 24.00
13416 | VIDRO TRASEIRO LD 3CX | UN - UNIDADE | 1,0000 | 1236.0000 | 1236.00
13425 | FILTRO DE COMBUSTIVEL | UN - UNIDADE | 2,0000 | 164.4300 | 328.86
13427 | FILTRO DE OLEO WO121 | UN - UNIDADE | 2,0000 | 42.8000 | 85.60
13428 | FILTRO DE AR FAP2829 | UN - UNIDADE | 1,0000 | 49.0000 | 49.00
13429 | OLEO MOTOR 0W20 | UN - UNIDADE | 4,0000 | 50.0000 | 200.00
13430 | FILTRO DIESEL E427HD28 | UN - UNIDADE | 1,0000 | 135.0000 | 135.00
13431 | FILTRO DE AR INTERNO WAP606/S | UN - UNIDADE | 1,0000 | 54.0000 | 54.00
13438 | VALVULA DE RETENCAO TIPO PORTINHOLA DUPLA ESGOTO - 700MM | UN - UNIDADE | 1,0000 | 42700.0000 | 42700.00
13468 | TERM MANG HID MJ 08-06 | UN - UNIDADE | 1,0000 | 15.0000 | 15.00
13469 | TERM MANG HID MN 04-06 | UN - UNIDADE | 1,0000 | 12.0000 | 12.00
13470 | TERM MANG HID FJ 08-06 | UN - UNIDADE | 1,0000 | 18.0000 | 18.00
13471 | ESPIGAO MF1 / 2-3/8 | UN - UNIDADE | 1,0000 | 8.0000 | 8.00
13472 | ESPIGAO MF 3/8 - 3/8 | UN - UNIDADE | 1,0000 | 6.0000 | 6.00
13497 | GAXEIRO | UN - UNIDADE | 2,0000 | 2.0000 | 4.00
13498 | OELO SAE 90 - BD | UN - UNIDADE | 4,0000 | 437.0000 | 1748.00
|  | TOTAIS DO ALMOXARIFADO | 1 - ALMOXARIFADO CENTRAL | TOTAL QUANTIDADE | 1.232.063,2091
|  |  |  | TOTAL VALOR | 14.406.884,63
ALMOXARIFADO: | 2 - ALMOXARIFADO FGTS
CÓDIGO | DESCRIÇÃO | UNIDADE | QUANTIDADE | VAL. UNIT. | VALOR TOTAL
1651 | TE 90º FºFº BBB JE2GS DN 400MM, REVESTIDO COM TINTA BETUMINOSA | UN - UNIDADE | 1,0000 | 1020.2200 | 1020.22
4311 | MEDIDOR ULTRASSONICO DE VAZAO TIPO FIXO PARA REDE DN 50MM | UN - UNIDADE | 1,0000 | 3500.0000 | 3500.00
4734 | FLANGE CEGO FERRO DUCTIL PN 10 DN 300MM | UN - UNIDADE | 2,0000 | 181.6800 | 363.36
4747 | REDUCAO FERRO DUCTIL PBJGS DN 150 X 100 | UN - UNIDADE | 6,0000 | 121.2900 | 727.74
4751 | REDUCAO FERRO DUCTIL PBJGS DN 250 X 200MM | UN - UNIDADE | 3,0000 | 218.1133 | 654.34
4781 | TE 90 FERRO DUCTIL BBB JGS DN 100MM | UN - UNIDADE | 12,0000 | 138.3817 | 1660.58
7165 | FLANGE FERRO DUCTIL SEM ROSCA PN 10/16 DN 450MM | UN - UNIDADE | 6,0000 | 63.5000 | 381.00
8338 | CRUZETA DE REDUÇÃO 90º FOFO PARAFOFO BBBJE DN 200 X 75MM | UN - UNIDADE | 11,0000 | 366.3000 | 4029.30
8477 | CLP S7 1200 MOD 1214C DC/DC/RDY COD REF 6AV6 647 - 0AA11 3AX0 SIEMENS OU SIMILAR | UN - UNIDADE | 5,0000 | 4941.7500 | 24708.75
8479 | MODULO DE ENTRADA ANALOGICA 4X13BIT S71200 REF 6ES7 231 4HD32 0XB0 | UN - UNIDADE | 4,0000 | 2654.2000 | 10616.80
8531 | TE DE RED. 90º FOFO JTAS FLANGE DN 300 X 200MM REV. TINTA BETUM. | UN - UNIDADE | 1,0000 | 1455.3000 | 1455.30
8559 | CRUZETA DE REDUÇÃO FOFO BBB JE 2GS DN 250 X 80MM | UN - UNIDADE | 4,0000 | 326.4025 | 1305.61
8560 | CRUZETA DE REDUÇÃO FOFO BBB JE 2GS DN 300 X 80MM | UN - UNIDADE | 7,0000 | 383.2814 | 2682.97
8561 | CRUZETA DE REDUÇÃO FOFO BBB JGS DN 100 X 50MM | UN - UNIDADE | 83,0000 | 191.0000 | 15853.00
8562 | CRUZETA DE REDUÇÃO FOFO BBB JGS DN 100 X 75MM | UN - UNIDADE | 1,0000 | 200.0000 | 200.00
8563 | CRUZETA DE REDUÇÃO FOFO BBB JGS DN 75 X 50MM | UN - UNIDADE | 18,0000 | 150.0006 | 2700.01
8564 | CRUZETA DE REDUÇÃO FOFO BBB JE DN 200 X 80MM 2GJGS | UN - UNIDADE | 20,0000 | 364.0755 | 7281.51
8565 | CRUZETA DE REDUÇÃO FOFO P/ DEFOFO BBJE DN 150 X 100MM 2GJGS | UN - UNIDADE | 5,0000 | 331.7560 | 1658.78
8566 | CRUZETA DE REDUÇÃO FOFO P/ DEFOFO BBJE DN 150 X 80MM 2GJGS | UN - UNIDADE | 22,0000 | 258.2309 | 5681.08
8567 | CRUZETA DE REDUÇÃO FOFO P/ DEFOFO BBJE DN 200 X 150MM 2GJGS | UN - UNIDADE | 2,0000 | 444.1800 | 888.36
8571 | CRUZETA FOFO BBB J2GS DN 250MM NBR 7675 E 13747 | UN - UNIDADE | 2,0000 | 563.8500 | 1127.70
8572 | CRUZETA FOFO BBB JE2GS DN 150MM NBR 7675 E 13747 | UN - UNIDADE | 6,0000 | 283.5867 | 1701.52
8573 | CRUZETA FOFO BBB JE2GS DN 200MM NBR 7675 E 13747 | UN - UNIDADE | 2,0000 | 506.1600 | 1012.32
8576 | CURVA 45º FOFO COM FLANGES 100MM | UN - UNIDADE | 1,0000 | 102.9600 | 102.96
8578 | CURVA 90º FOFO BB JE2GS DN 150MM CFE.NBR 7675 E 13747 | UN - UNIDADE | 4,0000 | 156.3175 | 625.27
8580 | EXTREMIDADE FERRO FUNDIDO PARA PONTA E FLANGE Ø 75MM | UN - UNIDADE | 12,0000 | 119.2317 | 1430.78
8581 | EXTREMIDADE F.DUCTIL PN10 DN 100MM BOLSA E FLANGE NBR 7675 | UN - UNIDADE | 20,0000 | 104.9400 | 2098.80
8582 | EXTREMIDADE FERRO FUNDIDO FBJC Ø 100MM | UN - UNIDADE | 60,0000 | 118.0413 | 7082.48
8584 | JUNÇÃO 45º FOFO DN 100MM REV.C/ TINTA BETUM. J/ JUNTAS FLANGE | UN - UNIDADE | 2,0000 | 175.7650 | 351.53
8588 | LUVA DE CORRERFOFO P/ FºFº BB JM DN 75MM REVEST. BETUMINOSO | UN - UNIDADE | 6,0000 | 236.0000 | 1416.00
8589 | LUVA DE CORRER FOFO BB JM DN 100MM REVEST. BETUMINOSO | UN - UNIDADE | 10,0000 | 237.0000 | 2370.00
8590 | LUVA DE CORRER FOFO P/FOFO BB JM DN 250MM REVEST. BETUMINOSO | UN - UNIDADE | 1,0000 | 473.0000 | 473.00
8593 | REDUÇÃO FOFO PB JE2GS DN 150 X 100MM REVEST. TINTA BETUMINOSA | UN - UNIDADE | 51,0000 | 93.6992 | 4778.66
8594 | REDUÇÃO FOFO PB JE2GS DN 250 X 150MM REVEST. TINTA BETUMINOSA | UN - UNIDADE | 2,0000 | 157.0150 | 314.03
8596 | REDUÇÃO FOFO PB C/ JTA FLANGES DN 150 X 80MM REVEST. BETUMINOSO | UN - UNIDADE | 9,0000 | 84.2833 | 758.55
8597 | REDUÇÃO Fº DUCTIL PONTA E FLANGE JGS DN 400 X 250MM | UN - UNIDADE | 2,0000 | 1010.0000 | 2020.00
8598 | REDUÇÃO CONCENT. FOFO/JTAS T-FLANGE DN 100 X 50MM PN10 NBR 7675 | UN - UNIDADE | 1,0000 | 139.9200 | 139.92
8600 | REDUÇÃO Fº DUCTIL COM FLANGE E BOLSA JE2GS DN 150 X 100MM | UN - UNIDADE | 3,0000 | 383.0000 | 1149.00
8603 | REDUÇÃO Fº DUCTIL COM FLANGE E BOLSA JE2GS DN 350 X 300MM | UN - UNIDADE | 1,0000 | 1203.0000 | 1203.00
8605 | REDUÇÃO Fº DUCTIL COM FLANGE E BOLSA JE2GS DN 450 X 400MM | UN - UNIDADE | 1,0000 | 2012.0000 | 2012.00
8606 | REDUÇÃO Fº DUCTIL COM PONTA E BOLSA JE2GS DN 100 X 75MM | UN - UNIDADE | 49,0000 | 79.0900 | 3875.41
8607 | REDUÇÃO Fº DUCTIL COM PONTA E BOLSA JE2GS DN 200 X 100MM | UN - UNIDADE | 28,0000 | 149.6750 | 4190.90
8608 | REDUÇÃO Fº DUCTIL COM PONTA E BOLSA JE2GS DN 300 X 150MM | UN - UNIDADE | 1,0000 | 978.0500 | 978.05
8610 | REDUÇÃO Fº DUCTIL COM PONTA E BOLSA JE2GS DN 600 X 400MM | UN - UNIDADE | 3,0000 | 1133.0000 | 3399.00
8611 | MACROMEDIDOR ELETROMAG. Ø 75MM ÁGUA TRATADA | UN - UNIDADE | 13,0000 | 4954.0000 | 64402.00
8613 | MACROMEDIDOR ELETROMAG. Ø 250MM ÁGUA TRATADA | UN - UNIDADE | 2,0000 | 8530.0000 | 17060.00
8615 | LUVA FOFO BB JE2GS DN 100MM NBR 7675 REVEST. BETUM. | UN - UNIDADE | 60,0000 | 94.0868 | 5645.21
8617 | LUVA FOFO BBJE 2GS DN 350MM REVEST. BETUMINOSO NBR 7675 | UN - UNIDADE | 4,0000 | 499.7375 | 1998.95
8618 | LUVA FOFO BBJE 2GS DN 400MM REVEST. BETUMINOSO NBR 7675 | UN - UNIDADE | 2,0000 | 631.0000 | 1262.00
8619 | REDUÇÃO FOFO PN 10 DN 300 X 150MM | UN - UNIDADE | 19,0000 | 497.2589 | 9447.92
8620 | REDUÇÃO FOFO PN 10 DN 350 X 300MM | UN - UNIDADE | 3,0000 | 591.9100 | 1775.73
8623 | REGISTRO Fº DUCTIL C/ FLANGES (RGFC) PN 10 DN 100MM | UN - UNIDADE | 64,0000 | 346.9600 | 22205.44
8625 | REGISTRO CHATO COM FLANGES COM CABEÇOTE FOFO DN 350 | UN - UNIDADE | 2,0000 | 6555.0000 | 13110.00
8626 | REGISTRO DE DERIVAÇÃO TAP 1" BSPT X 1.1/4 | UN - UNIDADE | 73,0000 | 221.0000 | 16133.00
8628 | REGISTRO DE GAVETA Fº DUCTIL P/PVC RGBJE DN 50MM C/ CABEÇOTE | UN - UNIDADE | 18,0000 | 213.7711 | 3847.88
8629 | TE 90º FOFO BBB JE2GS DN 150MM REV.TINTA BETUM. | UN - UNIDADE | 1,0000 | 190.1700 | 190.17
8630 | TE 90º PVC LR 25 X 3/4 C/ROSCA E BUCHA LATÃO BOLSA CENTRAL | UN - UNIDADE | 345,0000 | 2.4100 | 831.45
8632 | TE DE RED. 90º FOFO BBB C/JTAS JE2GS DN 200 X 80MM | UN - UNIDADE | 27,0000 | 439.4159 | 11864.23
8634 | TE DE RED. 90º FOFO BBB C/JTAS JE2GS DN 150 X 100MM | UN - UNIDADE | 2,0000 | 181.6250 | 363.25
8635 | TE DE RED. 90º FOFO BBB C/JTAS JE2GS DN 150 X 80MM | UN - UNIDADE | 75,0000 | 174.5028 | 13087.71
8637 | TE DE RED. 90º FOFO BBB C/ JTAS JE2GS DN 200 X 150MM | UN - UNIDADE | 1,0000 | 270.6300 | 270.63
8638 | TE DE RED. 90º FOFO BBB C/ JTAS JE2GS DN 250 X 80MM | UN - UNIDADE | 3,0000 | 302.0233 | 906.07
8642 | TE DE REDUÇÃO 90º FOFO BBBJE 2GS DN 350 X 100MM NBR 7675 | UN - UNIDADE | 4,0000 | 779.5200 | 3118.08
8643 | TE DE REDUÇÃO Fº DUCTIL BBB JE2GS DN 100 X 75MM | UN - UNIDADE | 1,0000 | 160.0000 | 160.00
8645 | TOCO FOFO JTA FLANGE DN 100MM L=1,50M REV. TINTA BETUM. | UN - UNIDADE | 4,0000 | 358.3550 | 1433.42
8646 | ULTRAQUICK NG TP D FD DE (MIN) 97MM X DE (MAX) 127M | UN - UNIDADE | 10,0000 | 859.6900 | 8596.90
8647 | TUBO FOFO PBJE AJE K-7 350MM X 6M | UN - UNIDADE | 9,0000 | 1501.0000 | 13509.00
8648 | TUBOFOFO JE PONTA/FLANGE PN10 DN 75MM L= 0,75M NBR 7675 | UN - UNIDADE | 1,0000 | 350.0000 | 350.00
8649 | TUBOFOFO JE PONTA/FLANGE PN10 DN 75MM L= 1,0M NBR 7675 | UN - UNIDADE | 23,0000 | 446.0000 | 10258.00
8653 | TUBO FLANGE E PONTA DN 400 L= 0,70 | UN - UNIDADE | 2,0000 | 911.0000 | 1822.00
8656 | TUBO FLANGEADO FOFO DN 400 L= 5,80M | UN - UNIDADE | 15,0000 | 5400.0000 | 81000.00
8657 | TUBO FOFO K-9 PONTA/BOLSA JGS DN 100MM L= 1,00M | UN - UNIDADE | 2,0000 | 315.0000 | 630.00
8659 | TUBO CILINDRICO FOFO K9 PTA/PTA P/JTAS 2GS DN 400MM L= 5,80M | UN - UNIDADE | 7,0000 | 2660.0000 | 18620.00
8661 | TUBOFOFO JE FLANGE/FLANGE PN10 DN 450MM L= 4,50M NBR 7675 | UN - UNIDADE | 1,0000 | 2850.0000 | 2850.00
8664 | TOCO FOFO PONTA JE 2GS E FLANGE PN 10 DN 100MM L= 1,54M | UN - UNIDADE | 1,0000 | 321.3300 | 321.33
9361 | TUBO FºFº PONTA/FLANGE DN 100MM X 1,00 | UN - UNIDADE | 8,0000 | 237.5000 | 1900.00
9362 | TUBO FºFº PONTA/FLANGE DN 400MM X 0,38 | UN - UNIDADE | 2,0000 | 240.0000 | 480.00
9366 | TUBO FºFº PONTA/FLANGE DN 300MM X 0,38 | UN - UNIDADE | 1,0000 | 570.0000 | 570.00
9369 | TUBO FºFº PONTA/FLANGE DN 400MM X 0,30 | UN - UNIDADE | 3,0000 | 640.0000 | 1920.00
9372 | TUBO FºFº PONTA/FLANGE DN 400MM X 0,49 | UN - UNIDADE | 3,0000 | 911.0000 | 2733.00
9388 | TUBO FºFº FLANGES DN 300MM L= 2,20 | UN - UNIDADE | 1,0000 | 1234.7800 | 1234.78
9389 | TUBO FºFº FLANGES DN 300MM L= 2,00 | UN - UNIDADE | 1,0000 | 1084.3200 | 1084.32
9393 | TUBO FºFº FLANGES DN 300MM L= 1,60 | UN - UNIDADE | 1,0000 | 1084.3200 | 1084.32
|  | TOTAIS DO ALMOXARIFADO | 2 - ALMOXARIFADO FGTS | TOTAL QUANTIDADE | 1.305,0000
|  |  |  | TOTAL VALOR | 470.056,38
ALMOXARIFADO: | 3 - ALMOXARIFADO PAC II
CÓDIGO | DESCRIÇÃO | UNIDADE | QUANTIDADE | VAL. UNIT. | VALOR TOTAL
1645 | REGISTRO DE GAVETA FERRO DUCTIL PARA PVC PBJE DEN 250 MM COM CABECOTE | UN - UNIDADE | 1,0000 | 1366.6700 | 1366.67
1649 | TE 90º FºFº BBB JE2GS DN 250MM, REVESTIDO COM TINTA BETUMINOSA | UN - UNIDADE | 3,0000 | 615.4400 | 1846.32
1653 | TE DE REDUCAO FERRO DUCTIL BBB JGS DN 200 X 100MM | UN - UNIDADE | 3,0000 | 329.2100 | 987.63
2426 | JUNTA DE DESMONTAGEM TRAVADA AXIALMENTE FD DN 100MM | UN - UNIDADE | 1,0000 | 777.6400 | 777.64
2471 | TUBO CORRUGADO DE POLIETILENO, ALTA DENSIDADE, DN 100MM DE 6,0 METROS | UN - UNIDADE | 340,0000 | 106.3600 | 36162.40
2717 | TOCO COM FLANGES - DN 450MM L= 0,50M | UN - UNIDADE | 3,0000 | 1551.2000 | 4653.60
3191 | TOCO COM FLANGES PN10 DN3 350 X L 0,25M | UN - UNIDADE | 1,0000 | 709.0000 | 709.00
3193 | TUBO PONTA/BOLSA K-7 DN 100MM X L 1,00 - MONTAGEM HIDRANTE | UN - UNIDADE | 25,0000 | 320.0000 | 8000.00
3196 | TUBO FLANGE/BOLSA PN10 DN 350MM X L 0,80M | UN - UNIDADE | 1,0000 | 880.0000 | 880.00
3202 | TUBO COM FLANGE/PONTA PN10 DN 300MM X L 0,40M | UN - UNIDADE | 3,0000 | 480.0000 | 1440.00
3213 | TUBO COM FLANGES PN10 DN 250 X L 4,50M | UN - UNIDADE | 1,0000 | 2600.0000 | 2600.00
3214 | TUBO COM FLANGES PN10 DN 250 X L 5,80M | UN - UNIDADE | 1,0000 | 3200.0000 | 3200.00
3219 | TUBO COM FLANGES PN10 DN 350MM X L 0,80M | UN - UNIDADE | 1,0000 | 900.0000 | 900.00
3225 | TUBO COM FLANGES PN10 DN 300MM X L 1,00M | UN - UNIDADE | 5,0000 | 960.0000 | 4800.00
3230 | TUBO COM FLANGES PN10 DN 300MM X L 5,10M | UN - UNIDADE | 1,0000 | 3600.0000 | 3600.00
3231 | TUBO COM FLANGES PN10 DN 300MM X 5,80M | UN - UNIDADE | 5,0000 | 3800.0000 | 19000.00
3233 | TUBO FLANGE/PONTA PN10 DN 300MM X L 1,00M | UN - UNIDADE | 1,0000 | 1058.0600 | 1058.06
3250 | CURVA 90 COM FLANGES PN10 DN 150MM | UN - UNIDADE | 6,0000 | 293.3200 | 1759.92
3268 | FLANGE CEGO DN 300MM | UN - UNIDADE | 1,0000 | 342.9300 | 342.93
3273 | JUNTA GIBAULT DN 400MM | UN - UNIDADE | 2,0000 | 769.9700 | 1539.94
3280 | REDUCAO COM FLANGES EXCENTRICA DN 200MM/150MM | UN - UNIDADE | 2,0000 | 446.4500 | 892.90
3281 | REDUCAO COM FLANGES CONCENTRICA DN 150MM/100MM | UN - UNIDADE | 2,0000 | 325.0500 | 650.10
3289 | REDUCAO PONTA/BOLSA JGS DN 200MM/150MM | UN - UNIDADE | 1,0000 | 219.9900 | 219.99
3297 | TE BBB JGS RE DN 250X100MM - MONTAGEM HIDRANTE | UN - UNIDADE | 1,0000 | 521.9400 | 521.94
3301 | TE COM FLANGE - DN 350/200MM | UN - UNIDADE | 1,0000 | 1600.3300 | 1600.33
3306 | TE BBB JGS RE DN 300MM X 200MM | UN - UNIDADE | 2,0000 | 750.5600 | 1501.12
3314 | PARAFUSO TIPO FLANGE DIM 24X110 | UN - UNIDADE | 200,0000 | 11.0100 | 2202.00
3317 | TE COM FLANGES RE DN 400 X 250MM - PECA ESPECIAL EM ACO CARBONO OU FERRO FUNDIDO | UN - UNIDADE | 1,0000 | 2767.1700 | 2767.17
3318 | TE COM BOLSA/FLANGE RED JTI PN10 DN 400MM X 100MM - MONTAGEM VENTOSA | UN - UNIDADE | 4,0000 | 900.0000 | 3600.00
3340 | VALVULA DE ALIVIO F/F PN10 DN 150 | UN - UNIDADE | 2,0000 | 3750.0000 | 7500.00
3341 | VALVULA DE RETENCAO FECHAMENTO RAPIDO TIPO WAFER - DN 150MM | UN - UNIDADE | 1,0000 | 732.0000 | 732.00
3343 | VALVULA DE RETENCAO FECHAMENTO RAPIDO WAFER DN 250MM | UN - UNIDADE | 1,0000 | 1273.0000 | 1273.00
3344 | VALVULA DE RETENCAO FECHAMENTO RAPIDO TIPO WAFER DN 300MM | UN - UNIDADE | 5,0000 | 1773.0000 | 8865.00
3346 | VALVULA DE RETENCAO FECHAMENTO RAPIDO TIPO WAFER DN 350MM | UN - UNIDADE | 1,0000 | 2669.0000 | 2669.00
3347 | VALVULA DE RETENCAO FECHAMENTO RAPIDO TIPO WAFER DN 400 - CONTROLE DE LINHA | UN - UNIDADE | 1,0000 | 3183.0000 | 3183.00
3350 | KIT MACROMEDIDOR DE INSERCAO PARA TUBULACAO DE AGUA DN 100 A DN 500. | UN - UNIDADE | 2,0000 | 30000.0000 | 60000.00
3352 | MEDIDOR DE NIVEL ULTRASSONICO DE RESERVATORIO RG 15M | UN - UNIDADE | 4,0000 | 3000.0000 | 12000.00
3357 | CURVA 90 COM FLANGES/PE DE APOIO PN10 DN 300MM | UN - UNIDADE | 1,0000 | 918.0500 | 918.05
3698 | TE DE REDUCAO COM FLANGES DN 300X250MM - FERRO DUCTIL | UN - UNIDADE | 1,0000 | 1421.3400 | 1421.34
3700 | CURVA 90MM COM FLANGES DN 250 - FERRO DUCTIL | UN - UNIDADE | 5,0000 | 644.3140 | 3221.57
3711 | MANCAL INTERMEDIARIO 1 1/8 FERRO DUCTIL | UN - UNIDADE | 4,0000 | 299.7500 | 1199.00
3723 | VALVULA DE RETENCAO DE FERRO FUNDIDO DUCTIL TIPO PORT. UNICA COM FLANGES DN 250MM | UN - UNIDADE | 2,0000 | 3300.0000 | 6600.00
3746 | VALVULA BORBOLETA TRIEXCENTRICA FF C/ VOLANTE ACIONAMENTO MANUAL (CONTROLE DE LINHA-PN10 DN400 | UN - UNIDADE | 4,0000 | 7251.2500 | 29005.00
3857 | PAINEIS ELETRICOS DA CAPTACAO DE AGUA BRUTA | UN - UNIDADE | 1,0000 | 402607.0200 | 402607.02
3858 | PAINEIS ELETRICOS DA CAPTACAO DO OPERACIONAL MONTE LIBANO | UN - UNIDADE | 1,0000 | 64465.5500 | 64465.55
4436 | REDUCAO CONCENTRICA COM FLANGES FOFO DN 200X100 30,500KG | UN - UNIDADE | 1,0000 | 690.0000 | 690.00
4437 | CURVA DE 90 COM FLANGES FOFO DN 350 87,000KG | UN - UNIDADE | 5,0000 | 1880.0000 | 9400.00
4440 | JUNTA DE DESMONTAGEM TRAVADA AXIALMENTE FOFO DN 500 68,500KG | UN - UNIDADE | 3,0000 | 3846.0000 | 11538.00
4441 | JUNTA DE DESMONTAGEM TRAVADA AXIALMENTE FOFO DN 350 46,300KG | UN - UNIDADE | 2,0000 | 1800.0000 | 3600.00
4446 | VALVULA DE RETENCAO PORTINHOLA UNICA COM FLANGES FOFO DN 350 84,000KG | UN - UNIDADE | 2,0000 | 2793.0100 | 5586.02
4467 | TE COM FLANGES FOFO DN 350 133,000KG | UN - UNIDADE | 3,0000 | 2112.0000 | 6336.00
4660 | REDUCAO PVC PBA PBJE DE 110 X 75MM, CONFORME NBR - 5647 | UN - UNIDADE | 8,0000 | 20.9500 | 167.60
4709 | CURVA 22.30 FERRO DUCTIL BB JGS DN 500MM | UN - UNIDADE | 1,0000 | 1897.0100 | 1897.01
4711 | CURVA 45 FERRO DUCTIL BB JGS DN 100MM | UN - UNIDADE | 1,0000 | 118.0000 | 118.00
4716 | CURVA 45 FERRO DUCTIL BB JGS DN 350MM | UN - UNIDADE | 1,0000 | 944.0000 | 944.00
4719 | CURVA 45 FERRO DUCTIL BB JGS DN 500MM | UN - UNIDADE | 10,0000 | 1641.1890 | 16411.89
4735 | FLANGE CEGO FERRO DUCTIL PN 10 DN 350MM | UN - UNIDADE | 1,0000 | 453.5100 | 453.51
4781 | TE 90 FERRO DUCTIL BBB JGS DN 100MM | UN - UNIDADE | 2,0000 | 176.0000 | 352.00
4787 | TE 90 FERRO DUCTIL BBB JGS DN 500MM | UN - UNIDADE | 1,0000 | 4077.6900 | 4077.69
4929 | JUNTA GIBAUT FERRO DUCTIL PARA FºFº DN 250 MM COMPLETA | UN - UNIDADE | 1,0000 | 329.9900 | 329.99
4957 | CURVA 11 15 FERRO FUNDIDO DUCTIL BOLSA / BOLSA JGS DN 400MM - EPOXI VERMELHO | UN - UNIDADE | 1,0000 | 736.0000 | 736.00
5007 | PARAFUSO COM PORCA PARA FLANGE 20 X 90 PN10 DN 350MM | UN - UNIDADE | 20,0000 | 6.5000 | 130.00
5018 | TUBO FERRO FUNDIDO DUCTIL PONTA / FLANGE PN10 DN10 DN 300MM L= 0,40M - EXPOXI VERMELHO | UN - UNIDADE | 1,0000 | 480.0000 | 480.00
5020 | TUBO FERRO FUNDIDO DUCTIL PONTA / FLANGE PN10 DN 300MM L= 2,00M - EXPOXI VERMELHO | UN - UNIDADE | 1,0000 | 1400.0000 | 1400.00
5056 | TE 90 FERRO FUNDIDO DUCTIL BBB JGS DN 150MM - EPOXI VERMELHO | UN - UNIDADE | 3,0000 | 262.3100 | 786.93
5081 | TOCO FERRO FUNDIDO DUCTIL COM FLANGES DN 150MM L= 0,25M - EPOXI VERMELHO | UN - UNIDADE | 2,0000 | 210.0100 | 420.02
5082 | TOCO FERRO FUNDIDO DUCTIL COM FLANGES DN 200MM L= 0,50M - EPOXI VERMELHO | UN - UNIDADE | 1,0000 | 417.8800 | 417.88
6704 | PARAFUSO PARA JUNTA FLANGEADA - COM PORCAS, PARA FLANGE, DIAMETRO 27X120MM. PARAFUSOS DE AÇO, GALVANIZADO A FOGO, CONFORME NBR 7675 | UN - UNIDADE | 78,0000 | 16.9200 | 1319.76
6705 | PARAFUSO PARA JUNTA FLANGEADA - COM PORCAS, PARA FLANGE, DIAMETRO 24X110MM. PARAFUSOS DE AÇO, GALVANIZADO A FOGO, CONFORME NBR 7675 | UN - UNIDADE | 1480,0000 | 11.3200 | 16753.60
6713 | TE DE REDUÇÃO EM FERRO FUNDIDO DUCTIL COM BOLSAS DE JUNTA ELÁSTICA, CONFORME ESPECIFICADO NA NBR 7675, COM DIÂMETRO NOMINAL DE 300 X 150 MM | UN - UNIDADE | 1,0000 | 956.2600 | 956.26
6716 | SENSOR - SENSOR DE NIVEL DE MEDICAO DE AREIA POR BORBULHAMENTO COM PLACA DE CONTROLE AUTOMATICO COM SISTEMA DE INDICACAO E ALARME PARA DESARENACAO DE AGUA CAPTADA DE RIOS. | UN - UNIDADE | 26,0000 | 6378.5715 | 165842.86
6725 | JUNCAO ESPECIAL DE ACO DE FERRO FUNDIDO DUCTIL COM FLANGES, PN10, DN 500X400MM | UN - UNIDADE | 1,0000 | 4575.0000 | 4575.00
6727 | VALVULA DE RETENCAO - CORPO MONTANTE E JUSANTE TIPO “WAFER”, FUNDIDO EM PEÇA ÚNICA, EM FERRO NODULAR ASTM A 536 GR - OBTURADOR CIRCULAR COM ANÉIS CONCÊNTRICOS DE PERFIL HIDRODINAMICO, EM POLIURETANO - MOLA HELICOIDAL POR COMPRESSÃO EM AÇO INOXIDÁVEL | UN - UNIDADE | 2,0000 | 6730.0000 | 13460.00
6733 | CURVA 11 GR 15' EM FERRO FUNDIDO DUCTIL COM FLANGES CONFORME ESPECIFICADO NA NBR 7675, PN 10, COM DIAMETRO NOMINAL DE 500 MM | UN - UNIDADE | 1,0000 | 1524.7700 | 1524.77
7258 | VALVULA BORBOLETA, CORPO CURTO, FF, FLANGEADA - FF PN10 DN 300MM TRIECENTRICA COM VOLANTE E AUTADOR ELETRICO ON-OFF | UN - UNIDADE | 4,0000 | 16994.8925 | 67979.57
7259 | VALVULA BORBOLETA, CORPO CURTO, FF, FLANGEADA - FF PN10 DN 400MM TRIECENTRICA COM VOLANTE E AUTADOR ELETRICO ON-OFF | UN - UNIDADE | 15,0000 | 19650.0000 | 294750.00
7339 | MEDIDOR DE VAZAO ULTRASSONICO FIXO CLAMP-ON DN 400MM | UN - UNIDADE | 1,0000 | 19950.0000 | 19950.00
7651 | REDUCAO JGS B/B 400 X 300MM | UN - UNIDADE | 2,0000 | 1000.0000 | 2000.00
7842 | CURVA 45º FERRO DUCTIL BBJE 600MM | UN - UNIDADE | 1,0000 | 2097.0000 | 2097.00
7858 | CURVA 90º Fº DUCTIL COM FLANGES PN 10 Ø 450MM | UN - UNIDADE | 12,0000 | 2132.0000 | 25584.00
8117 | HIDRÔMETRO UNIJATO 3/4" CLASSE "B" RELOJOARIA INCLINADA ÀS 45º, CUPULA DE VIDRO TEMPERADO BASE METÁLICA, LACRE DE SEGURANÇA CONTRA FRAUDES AO MECANISMO INTERNO VAZÃO MÁXIMA DE 1,5M³/H - VAZÃO NOMINAL 0,75M³/H, SEM CONEXÕES. | UN - UNIDADE | 310,0000 | 73.0000 | 22630.00
8356 | CONTATOR AUXILIAR K 2NA 220V 60HZ REF: CA2KN22M7 | UN - UNIDADE | 1,0000 | 769.7100 | 769.71
8464 | ADAPTADOR PVC PBA P/FOFO PBJE DN 75MM | UN - UNIDADE | 5,0000 | 63.2200 | 316.10
8480 | CRUZETA DE REDUÇÃO 90º F.DUCTIL BBBJE 150 X 50MM ANEL AJE | UN - UNIDADE | 6,0000 | 270.0000 | 1620.00
8482 | CURVA 45º FOFO FLANGE/FLANGE PN 10 DN 150MM | UN - UNIDADE | 4,0000 | 324.0000 | 1296.00
8485 | CURVA 90º FOFO C/FLANGE PN 10 DN 300MM CFE.NBR 7675 | UN - UNIDADE | 10,0000 | 1116.7930 | 11167.93
8486 | CURVA 90º FOFO C/FLANGE PN 10 DN 350MM CFE.NBR 7675 | UN - UNIDADE | 2,0000 | 1530.0000 | 3060.00
8487 | CURVA 90º FOFO C/FLANGE PN 10 DN 400MM CFE.NBR 7675 | UN - UNIDADE | 22,0000 | 1660.0000 | 36520.00
8488 | TE BBB JGS RE DN 200 X 150 | UN - UNIDADE | 3,0000 | 407.2200 | 1221.66
8489 | REDUÇÃO FOFO PBJE 2GS DN 150 X 80MM REVEST. TINTA BETUMINOSA | UN - UNIDADE | 1,0000 | 127.0600 | 127.06
8497 | REDUÇÃO CONCENTRICA FOFO JTAS FLANGES DN 300 X 100MM | UN - UNIDADE | 1,0000 | 810.0000 | 810.00
8498 | REDUÇÃO CONCENTRICA FOFO JTAS FLANGES PN 10 DN 500 X 400MM | UN - UNIDADE | 2,0000 | 4419.0000 | 8838.00
8499 | REDUÇÃO EXCENTRICA C/ FLANGES FOFO DN 400 X 250MM | UN - UNIDADE | 1,0000 | 1110.0000 | 1110.00
8500 | REDUÇÃO FOFO PB JGS DN 250 X 75MM | UN - UNIDADE | 1,0000 | 179.8500 | 179.85
8501 | REDUÇÃO FOFO PB JGS DN 300 X 100MM | UN - UNIDADE | 1,0000 | 282.6300 | 282.63
8502 | JUNTA DE DESMONTAGEM TRAVADA AXIALMENTE FD DN 300MM | UN - UNIDADE | 4,0000 | 2086.8850 | 8347.54
8503 | JUNTA GIBAULT FOFO P/ FOFO DN 350MM NBR 7675 | UN - UNIDADE | 1,0000 | 710.0000 | 710.00
8504 | EXTREMIDADE FOFO FLANGE PN10 X BOLSA JGS DN 350MM | UN - UNIDADE | 2,0000 | 721.0000 | 1442.00
8508 | TUBO FOFO K-7 JTAS FLANGE/ FLANGE PN 10 DN 300MM L= 3,00M | UN - UNIDADE | 23,0000 | 2468.0400 | 56764.92
8509 | TUBO FOFO K-7 PONTA/ FLANGE PN 10 DN 150MM L= 4,50M | UN - UNIDADE | 1,0000 | 1330.7700 | 1330.77
8511 | TUBO FOFO JTAS FLANGES DN 450MM L= 0,70M REV. BETUMINOSO | UN - UNIDADE | 3,0000 | 1510.6000 | 4531.80
8517 | TUBO FD JTAS PONTA/ PONTA DN 900MM NBR 15420 EPOXI VERM. | UN - UNIDADE | 1,0000 | 16342.9200 | 16342.92
8519 | TE FOFO C/JTAS FLANGES DN 350MM | UN - UNIDADE | 1,0000 | 1950.0000 | 1950.00
8520 | TE FOFO C/ JTAS FLANGES DN 400MM NBR7675 REVEST.INT.E EST.BETU | UN - UNIDADE | 1,0000 | 2404.0000 | 2404.00
8522 | TOCO FOFO JTA FLANGE DN 300MM L= 0,80M REV. TINTA BETUM. | UN - UNIDADE | 11,0000 | 1148.0000 | 12628.00
8523 | TOCO FOFO JTA FLANGE DN 350MM L= 0,50M REV. BETUM. | UN - UNIDADE | 1,0000 | 1295.0000 | 1295.00
8524 | TOCO FOFO JTA FLANGE DN 400MM L= 0,50M REV. BETUM. | UN - UNIDADE | 4,0000 | 1213.3000 | 4853.20
8525 | TOCO FOFO JTA FLANGE DN 400MM L= 0,60M REV. TINTA BETUM. | UN - UNIDADE | 5,0000 | 1430.8000 | 7154.00
8527 | TOCO FOFO JTAS FLANGE/ FLANGE PN 10 DN 250MM L= 0,20M | UN - UNIDADE | 1,0000 | 479.0000 | 479.00
8528 | TE DE RED. 90º FOFO BBB C/JTAS JE 2GS DN 150 X 80MM | UN - UNIDADE | 5,0000 | 280.1900 | 1400.95
8530 | TE DE RED. 90º FOFO BBB JE 2GS DN 300 X 150MM | UN - UNIDADE | 2,0000 | 623.0500 | 1246.10
8531 | TE DE RED. 90º FOFO JTAS FLANGE DN 300 X 200MM REV. TINTA BETUM. | UN - UNIDADE | 1,0000 | 1417.0000 | 1417.00
8532 | TE DE RED. 90º FOFO JTAS FLANGE DN 400 X 200MM REV. TINTA BETUM. | UN - UNIDADE | 1,0000 | 1976.0000 | 1976.00
8533 | TE DE RED. 90º FOFO JTAS FLANGES DN 450MM X 400MM | UN - UNIDADE | 1,0000 | 3120.0000 | 3120.00
8537 | TUBO FOFO K-7 JTAS FLANGE/ FLANGE PN 10 DN 300MM L= 5,20M | UN - UNIDADE | 1,0000 | 3349.6500 | 3349.65
8538 | TUBO FOFO K-7 JTAS FLANGE/ FLANGE PN 10 DN 300MM L= 5,80M | UN - UNIDADE | 1,0000 | 3395.4600 | 3395.46
8540 | TUBO FOFO K-7 JTAS FLANGE/ FLANGE PN 10 DN 350MM L= 5,80M | UN - UNIDADE | 15,0000 | 3944.6300 | 59169.45
8541 | TUBO FOFO K-7 JTAS FLANGE/ FLANGE PN 10 DN 400MM L= 0,80M | UN - UNIDADE | 3,0000 | 1590.4000 | 4771.20
8544 | TUBO FOFO K-7 JTAS FLANGE/ FLANGE PN 10 DN 450MM L= 4,50M | UN - UNIDADE | 1,0000 | 4737.5000 | 4737.50
8545 | TUBO FOFO K-7 JTAS FLANGE/ FLANGE PN 10 DN 450MM L= 5,80M | UN - UNIDADE | 8,0000 | 5302.1700 | 42417.36
8546 | TUBO FOFO K-7 PONTA FLANGE PN 10 DN 300MM L= 0,50M | UN - UNIDADE | 1,0000 | 607.0000 | 607.00
8547 | TUBO FOFO K-7 PONTA/ FLANGE PN 10 DN 300MM L= 1,00M | UN - UNIDADE | 2,0000 | 1145.0000 | 2290.00
8548 | TUBO FOFO K-7 PONTA/ FLANGE PN 10 DN 350MM L= 0,50M | UN - UNIDADE | 4,0000 | 1295.0000 | 5180.00
8551 | VALVULA DE RETENÇÃO P/ ESGOTO VA 406 FLANGES DN 250MM | UN - UNIDADE | 3,0000 | 3680.0000 | 11040.00
8552 | VALVULA DE RETENÇÃO P/ ESGOTO VA 406 FLANGES DN 300MM | UN - UNIDADE | 3,0000 | 5700.0000 | 17100.00
8553 | VALVULA DE RETENÇÃO T.HORIZ. F.RAPIDO DN 300MM | UN - UNIDADE | 1,0000 | 4750.0000 | 4750.00
8638 | TE DE RED. 90º FOFO BBB C/ JTAS JE2GS DN 250 X 80MM | UN - UNIDADE | 1,0000 | 302.0200 | 302.02
8789 | TUBO FOFO FLANGE/ FLANGE DN 450MM L= 1,50M | UN - UNIDADE | 1,0000 | 2892.0000 | 2892.00
9012 | MEDIDOR DE VAZÃO ULTRASSÔNICO FIXO CLAMP – ON DN 300MM (VER FOTO NO TERMO DE REFERÊNCIA) | UN - UNIDADE | 2,0000 | 19975.0000 | 39950.00
9374 | TUBO FºFº PONTA/FLANGE DN 700MM X 4,20 | UN - UNIDADE | 1,0000 | 1700.0000 | 1700.00
9380 | TUBO FºFº FLANGES DN 350MM L= 3,60 | UN - UNIDADE | 1,0000 | 3264.6000 | 3264.60
9381 | TUBO FºFº FLANGES DN 450MM L= 3,70 | UN - UNIDADE | 1,0000 | 4456.6800 | 4456.68
9384 | TUBO FºFº FLANGES DN 350MM L= 3,00 | UN - UNIDADE | 1,0000 | 2843.0100 | 2843.01
9403 | TUBO PONTA/ BOLSA FERRO FUNDIDO DN 450MM X 1,50 | UN - UNIDADE | 3,0000 | 445.1800 | 1335.54
9409 | TE DE REDUÇÃO FOFO BBB JTAS GS DN 150 X 50MM | UN - UNIDADE | 3,0000 | 229.8500 | 689.55
9410 | TE FOFO C/ JUNTAS FLANGES DN 500 X 500MM | UN - UNIDADE | 1,0000 | 3025.0000 | 3025.00
9417 | TUBO FºFº FLANGES DN 300MM L= 3,00 | UN - UNIDADE | 22,0000 | 2468.0400 | 54296.88
9575 | REDUCAO CONCENTRICA F/F PN 10 DN 400X200 PN 40 - PECA ESPECIAL EM ACO CARBONO OU FERRO FUNDIDO | UN - UNIDADE | 1,0000 | 4697.0000 | 4697.00
9593 | EXTREMIDADE FºFº FLANGE/BOLSA PN10 DN 400MM | UN - UNIDADE | 3,0000 | 1704.8000 | 5114.40
9600 | JUNTA DE DESMONTAGEM TRAVADA AXIALMENTE FºFº PN 10 DN 150MM | UN - UNIDADE | 2,0000 | 965.0000 | 1930.00
9601 | JUNTA DE DESMONTAGEM TRAVADA AXIALMENTE FºFº PN 10 DN 300MM | UN - UNIDADE | 1,0000 | 1943.0000 | 1943.00
9602 | JUNTA DE DESMONTAGEM TRAVADA AXIALMENTE FºFº PN 10 DN 400MM | UN - UNIDADE | 4,0000 | 3612.0000 | 14448.00
9617 | TUBO FOFO FLANGE/FLANGE PN10 DN 300MM L= 0,25M | UN - UNIDADE | 7,0000 | 1087.5700 | 7612.99
9620 | TUBO FOFO FLANGE/FLANGE PN10 DN 300MM L= 0,70M | UN - UNIDADE | 5,0000 | 1508.6800 | 7543.40
9621 | TUBO FOFO FLANGE/FLANGE PN10 DN 300MM L= 0,73M | UN - UNIDADE | 1,0000 | 1317.9000 | 1317.90
9623 | TUBO FOFO FLANGE/FLANGE PN10 DN 300MM L= 1,35M | UN - UNIDADE | 1,0000 | 1869.6800 | 1869.68
9631 | TUBO FOFO FLANGE/FLANGE PN10 DN 400MM L= 0,25M | UN - UNIDADE | 10,0000 | 1541.5100 | 15415.10
9633 | TUBO FOFO FLANGE/FLANGE PN10 DN 400MM L= 0,46M | UN - UNIDADE | 1,0000 | 1688.1900 | 1688.19
9635 | TUBO FOFO FLANGE/FLANGE PN10 DN 400MM L= 0,76M | UN - UNIDADE | 1,0000 | 1897.7700 | 1897.77
9639 | TUBO FOFO FLANGE/FLANGE PN10 DN 400MM L= 1,54M | UN - UNIDADE | 1,0000 | 3198.2700 | 3198.27
9641 | TUBO FOFO FLANGE/FLANGE PN10 DN 400MM L= 2,12M | UN - UNIDADE | 1,0000 | 2847.8200 | 2847.82
9642 | TUBO FOFO FLANGE/FLANGE PN10 DN 400MM L= 2,32M | UN - UNIDADE | 2,0000 | 3572.0000 | 7144.00
9645 | TUBO FOFO FLANGE/FLANGE PN10 DN 400MM L= 2,90M | UN - UNIDADE | 1,0000 | 3944.3700 | 3944.37
9646 | TUBO FOFO FLANGE/FLANGE PN10 DN 400MM L= 3,00M | UN - UNIDADE | 1,0000 | 4007.5600 | 4007.56
9647 | TUBO FOFO FLANGE/FLANGE PN10 DN 400MM L= 4,18M | UN - UNIDADE | 1,0000 | 5059.9000 | 5059.90
9650 | TUBO FOFO FLANGE/FLANGE PN10 DN 400MM L= 5,80M | UN - UNIDADE | 7,0000 | 5536.9500 | 38758.65
9651 | TUBO FOFO PONTA/BOLSA DN MM L=6,00 M | UN - UNIDADE | 4,0000 | 1868.8700 | 7475.48
9652 | TUBO FOFO PONTA/PONTA, CILINDRICO DN 150MM L= 2,45M | UN - UNIDADE | 1,0000 | 1390.6100 | 1390.61
9653 | TUBO FOFO PONTA/PONTA, CILINDRICO DN 200MM L= 0,29M | UN - UNIDADE | 1,0000 | 557.0700 | 557.07
9654 | TUBO FOFO PONTA/PONTA, CILINDRICO DN 250MM L= 1,43M | UN - UNIDADE | 1,0000 | 1573.2000 | 1573.20
9661 | ARRUELA DE BORRACHA PARA FLANGE PN10 DN 250MM | UN - UNIDADE | 15,0000 | 16.5700 | 248.55
9662 | ARRUELA DE BORRACHA PARA FLANGE PN10 DN 300MM | UN - UNIDADE | 4,0000 | 23.9200 | 95.68
9670 | VALVULA BORBOLETA C/ ATUADOR ELETRICO E VOLANTE DN 150 | UN - UNIDADE | 1,0000 | 9320.0000 | 9320.00
9671 | VALVULA BORBOLETA C/ ATUADOR ELETRICO E VOLANTE DN 200 | UN - UNIDADE | 1,0000 | 13380.0000 | 13380.00
9672 | VALVULA BORBOLETA C/ ATUADOR ELETRICO E VOLANTE DN 300 | UN - UNIDADE | 6,0000 | 21350.0000 | 128100.00
9675 | VALVULA DE RETENCAO FECHAMENTO RAPIDO DN 400 | UN - UNIDADE | 1,0000 | 8026.3100 | 8026.31
9995 | TE REDUÇÃO FERRO DUCTIL BBB DN 350X100MM | UN - UNIDADE | 2,0000 | 2680.0000 | 5360.00
11719 | CURVA 90° FLANGEADA 150MM | UN - UNIDADE | 1,0000 | 433.9000 | 433.90
11720 | CURVA 90° FLANGEADA 250MM | UN - UNIDADE | 5,0000 | 1115.8000 | 5579.00
11722 | CURVA 90° FLANGEADA 400MM | UN - UNIDADE | 2,0000 | 6075.3000 | 12150.60
11723 | CURVA 90°COM PÉ DE CRIVO FLANGEADA 250MM | UN - UNIDADE | 1,0000 | 1456.8000 | 1456.80
11724 | EXTREMIDADE BOLSA E FLANGE 250MM | UN - UNIDADE | 1,0000 | 650.9000 | 650.90
11725 | JUNTA DE DESMONTAGEM 250MM | UN - UNIDADE | 1,0000 | 2120.1000 | 2120.10
11726 | JUNTA DE DESMONTAGEM 400MM | UN - UNIDADE | 1,0000 | 3855.9000 | 3855.90
11727 | TOCO FLANGEADO 1500MM - 1,10M | UN - UNIDADE | 1,0000 | 1159.2000 | 1159.20
11728 | TOCO FLANGEADO 250MM - 1,00M | UN - UNIDADE | 1,0000 | 1785.4000 | 1785.40
11729 | TOCO FLANGEADO 250MM - 1,90M | UN - UNIDADE | 2,0000 | 2312.3000 | 4624.60
11733 | TUBO FLANGEADO 250MM - 5,80M | UN - UNIDADE | 2,0000 | 5114.4000 | 10228.80
11736 | TE FOFO BBB 400MM | UN - UNIDADE | 1,0000 | 2386.7000 | 2386.70
11737 | REDUCAO FOFO PB 400 X 250MM | UN - UNIDADE | 1,0000 | 1159.2000 | 1159.20
11738 | VALVULA - DO TIPO DE GAVETA COM CUNHA DE BORRACHA, FLANGEADA, FERRO FUNDIDO DUCTIL, COM DIAMETRO NOMINAL DE 150MM, PN 10, SEM BY-PASS, CORPO CURTO COM VOLANTE E ATUADOR ELETRICO | UN - UNIDADE | 1,0000 | 34004.7000 | 34004.70
11739 | VALVULA - DO TIPO DE GAVETA COM CUNHA DE BORRACHA, FLANGEADA, FERRO FUNDIDO DUCTIL, COM DIAMETRO NOMINAL DE 250MM, PN 10, SEM BY-PASS, CORPO CURTO COM VOLANTE E ATUADOR ELETRICO | UN - UNIDADE | 2,0000 | 50521.3000 | 101042.60
11740 | VALVULA - DO TIPO DE GAVETA COM CUNHA DE BORRACHA, FLANGEADA, FERRO FUNDIDO DUCTIL, COM DIÂMETRO NOMINAL DE 400MM, PN 10, SEM BY-PASS, CORPO CURTO COM VOLANTE E ATUADOR ELETRICO | UN - UNIDADE | 1,0000 | 69952.7000 | 69952.70
11742 | LUVA DE CORRER BB DEFOFO 250MM | UN - UNIDADE | 1,0000 | 280.1000 | 280.10
11743 | LUVA DE CORRER BB DEFOFO 400MM | UN - UNIDADE | 1,0000 | 904.9000 | 904.90
11744 | TÊ BBB DEFOFO 250MM | UN - UNIDADE | 1,0000 | 529.1000 | 529.10
11748 | CURVA 90° FOFO BB 400MM | UN - UNIDADE | 2,0000 | 3595.6000 | 7191.20
|  | TOTAIS DO ALMOXARIFADO | 3 - ALMOXARIFADO PAC II | TOTAL QUANTIDADE | 2.986,0000
|  |  |  | TOTAL VALOR | 2.458.670,89
ALMOXARIFADO: | 4 - ALMOXARIFADO PAC
CÓDIGO | DESCRIÇÃO | UNIDADE | QUANTIDADE | VAL. UNIT. | VALOR TOTAL
2663 | JUNTA DE DESMONTAGEM TRAVADA AXIALMENTE DN 700MM, CORPO, PISTÃO E CONTRA FLANGE CONFECCIONADO EM FERRO FUNDIDO DÚCTIL (NBR 6916 CLASSE 42012). PINTURA DE FUNDO COM PRIMER EPÓXI DE ALTA ESPESSURA, BI-COMPONENTE, CURADO COM POLIAMIDA E SEM PIGMENTOS AN | UN - UNIDADE | 2,0000 | 6440.4900 | 12880.98
2717 | TOCO COM FLANGES - DN 450MM L= 0,50M | UN - UNIDADE | 2,0000 | 4128.0000 | 8256.00
2718 | TOCO PONTA FLANGE - DN 450MM L= 0,55M | UN - UNIDADE | 2,0000 | 1712.0000 | 3424.00
2720 | TUBO FLANGEADO - DN 450MM - L= 1,20M | UN - UNIDADE | 1,0000 | 2867.0000 | 2867.00
2721 | TUBO FLANGEADO - DN 450MM - L= 1,65M | UN - UNIDADE | 1,0000 | 3212.0000 | 3212.00
2722 | TUBO FLANGEADO - DN 450MM - L= 1,90M | UN - UNIDADE | 1,0000 | 3212.0000 | 3212.00
2725 | TUBO FºFº F/P K7 - DN 450MM - L= 0,50 | UN - UNIDADE | 1,0000 | 1678.0000 | 1678.00
2726 | TUBO FºFº P/B K7 - DN 500MM | M - METRO | 42,0000 | 604.0000 | 25368.00
2731 | CURVA 90º FºFº FF DN 450 | UN - UNIDADE | 15,0000 | 2136.0000 | 32040.00
2734 | REDUCAO COM FLANGES JGS DN 250 X 150 | UN - UNIDADE | 2,0000 | 513.0000 | 1026.00
2735 | REDUCAO COM FLANGES CONCENTRICAS - DN 200/150 | UN - UNIDADE | 9,0000 | 472.0000 | 4248.00
2741 | VALVULA DE RETENCAO FECHAMENTO RAPIDO TIPO WAFER DN 450MM | UN - UNIDADE | 1,0000 | 4826.0000 | 4826.00
2742 | VENTOSA TRIPLICE FUNCAO FLANGES PN 10 DN 150MM | UN - UNIDADE | 1,0000 | 3526.0000 | 3526.00
3222 | TUBO COM FLANGES PN10 DN 400MM X L 0,50M | UN - UNIDADE | 1,0000 | 1000.0000 | 1000.00
3225 | TUBO COM FLANGES PN10 DN 300MM X L 1,00M | UN - UNIDADE | 3,0000 | 960.0000 | 2880.00
3229 | TUBO COM FLANGES PN10 DN 300MM X L 4,80M | UN - UNIDADE | 1,0000 | 3161.0000 | 3161.00
3231 | TUBO COM FLANGES PN10 DN 300MM X 5,80M | UN - UNIDADE | 15,0000 | 3148.0000 | 47220.00
3240 | TUBO FLANGE/PONTA PN10 DN 300MM X L 0,40M | UN - UNIDADE | 16,0000 | 480.0000 | 7680.00
3352 | MEDIDOR DE NIVEL ULTRASSONICO DE RESERVATORIO RG 15M | UN - UNIDADE | 4,0000 | 5188.0000 | 20752.00
3699 | JUNTA DE DESMONTAGEM TRAVADA DN 250MM - FERRO DUCTIL | UN - UNIDADE | 1,0000 | 786.6700 | 786.67
3718 | TUBO COM FLANGE E PONTA DN 300MM L= 2,00M - FERRO DUCTIL | UN - UNIDADE | 1,0000 | 1364.0000 | 1364.00
3948 | BOMBA SUBMERSIVEL ABS-EJ40B | UN - UNIDADE | 1,0000 | 19071.4500 | 19071.45
3949 | CHAVE DE NIVEL MODELO 160-T-5-M30-2-RO-3 | UN - UNIDADE | 1,0000 | 5570.9000 | 5570.90
3954 | INVERSOR DE FREQUENCIA PFCPUFDEST= 0,00% | UN - UNIDADE | 1,0000 | 20958.8000 | 20958.80
4710 | CURVA 22.30 FERRO DUCTIL BB JGS DN 600MM | UN - UNIDADE | 1,0000 | 2926.9000 | 2926.90
4958 | CURVA 11 15 FERRO FUNDIDO DUCTIL BOLSA / BOLSA JGN DN 600MM 135,600KG - EPOXI VERMELHO | UN - UNIDADE | 7,0000 | 1707.0000 | 11949.00
5020 | TUBO FERRO FUNDIDO DUCTIL PONTA / FLANGE PN10 DN 300MM L= 2,00M - EXPOXI VERMELHO | UN - UNIDADE | 1,0000 | 1216.7100 | 1216.71
5089 | TOCO FERRO FUNDIDO DUCTIL PONTA / FLANGES DN 400MM L= 0,38M - EPOXI VERMELHO | UN - UNIDADE | 1,0000 | 1200.0000 | 1200.00
5979 | CURVA 45º COM FLANGES - PN10 - DN 500MM | UN - UNIDADE | 1,0000 | 3230.0000 | 3230.00
5983 | JUNTA DE DESMONTAGEM - TRAVADA AXIALMENTE- FERRO FUNDIDO - DN 500MM | UN - UNIDADE | 1,0000 | 3964.0000 | 3964.00
5988 | TUBO CLASSE K7 PONTA E BOLSA COM JUNTA ELÁSTICA JGS - DN500MM L=6,0M | UN - UNIDADE | 1,0000 | 6624.0000 | 6624.00
6002 | VÁLVULA BORBOLETA COM FLANGES E VOLANTE NA POSIÇÃO 1 - PN10 - DN500MM | UN - UNIDADE | 1,0000 | 18183.0000 | 18183.00
6129 | TUBO PRFV DN 300MM | M - METRO | 120,0000 | 267.2800 | 32073.60
6134 | MACROMEDIDOR DE VAZÃO TIPO INSERÇÃO DN 300 | UN - UNIDADE | 1,0000 | 33200.0000 | 33200.00
6171 | TOCO FºFº DÚCTIL F/F PN10 300MM - L=1,90M | UN - UNIDADE | 2,0000 | 3284.0000 | 6568.00
6179 | TOCO FºFº DÚCTIL F/B K7 PN10 DN 300MM - L= 5,80M | UN - UNIDADE | 1,0000 | 3188.0000 | 3188.00
6662 | VALVULA DE GAVETA COM CUNHA METALICA E ATUADOR ELETRICO - DN450MM | UN - UNIDADE | 2,0000 | 42500.0000 | 85000.00
6707 | CURVA 45 GR EM FERRO FUNDIDO DUCTIL COM BOLSAS DE JUNTA ELASTICA, CONFORME ESPECIFICADO NA NBR 7675, COM DIAMETRO NOMINAL DE 500MM | UN - UNIDADE | 2,0000 | 1495.6200 | 2991.24
7337 | TE DE REDUCAO 90 FERRO DUCTIL JGS DN 400 X 100MM BBF | UN - UNIDADE | 1,0000 | 1246.7200 | 1246.72
7338 | MEDIDOR DE VAZAO ULTRASSONICO FIXO CLAMP-ON DN 250MM | UN - UNIDADE | 1,0000 | 16250.0000 | 16250.00
7339 | MEDIDOR DE VAZAO ULTRASSONICO FIXO CLAMP-ON DN 400MM | UN - UNIDADE | 1,0000 | 16250.0000 | 16250.00
7916 | LUVA DE CORRER FOFO P/ FºFº BB JM DN 400MM REVEST. BETUMINOSO | UN - UNIDADE | 5,0000 | 1223.7300 | 6118.65
8486 | CURVA 90º FOFO C/FLANGE PN 10 DN 350MM CFE.NBR 7675 | UN - UNIDADE | 1,0000 | 744.4200 | 744.42
8511 | TUBO FOFO JTAS FLANGES DN 450MM L= 0,70M REV. BETUMINOSO | UN - UNIDADE | 1,0000 | 1170.0000 | 1170.00
8523 | TOCO FOFO JTA FLANGE DN 350MM L= 0,50M REV. BETUM. | UN - UNIDADE | 1,0000 | 951.1200 | 951.12
8525 | TOCO FOFO JTA FLANGE DN 400MM L= 0,60M REV. TINTA BETUM. | UN - UNIDADE | 1,0000 | 1070.4100 | 1070.41
8532 | TE DE RED. 90º FOFO JTAS FLANGE DN 400 X 200MM REV. TINTA BETUM. | UN - UNIDADE | 1,0000 | 2364.5900 | 2364.59
8566 | CRUZETA DE REDUÇÃO FOFO P/ DEFOFO BBJE DN 150 X 80MM 2GJGS | UN - UNIDADE | 105,0000 | 258.2383 | 27115.02
8571 | CRUZETA FOFO BBB J2GS DN 250MM NBR 7675 E 13747 | UN - UNIDADE | 6,0000 | 563.8450 | 3383.07
8572 | CRUZETA FOFO BBB JE2GS DN 150MM NBR 7675 E 13747 | UN - UNIDADE | 7,0000 | 270.5429 | 1893.80
8593 | REDUÇÃO FOFO PB JE2GS DN 150 X 100MM REVEST. TINTA BETUMINOSA | UN - UNIDADE | 82,0000 | 93.2594 | 7647.27
8594 | REDUÇÃO FOFO PB JE2GS DN 250 X 150MM REVEST. TINTA BETUMINOSA | UN - UNIDADE | 3,0000 | 149.7000 | 449.10
8595 | REDUÇÃO FOFO PB JE2GS DN 200 X 150MM REVEST. TINTA BETUMINOSA | UN - UNIDADE | 4,0000 | 119.6675 | 478.67
8596 | REDUÇÃO FOFO PB C/ JTA FLANGES DN 150 X 80MM REVEST. BETUMINOSO | UN - UNIDADE | 21,0000 | 84.2824 | 1769.93
8598 | REDUÇÃO CONCENT. FOFO/JTAS T-FLANGE DN 100 X 50MM PN10 NBR 7675 | UN - UNIDADE | 2,0000 | 137.7800 | 275.56
8608 | REDUÇÃO Fº DUCTIL COM PONTA E BOLSA JE2GS DN 300 X 150MM | UN - UNIDADE | 64,0000 | 195.4363 | 12507.92
8621 | REDUÇÃO FOFO PV JE2GS DN 200 X 80MM REVEST. TINTA BETUMINOSA | UN - UNIDADE | 11,0000 | 324.8273 | 3573.10
8624 | REGISTRO CHATO COM FLANGES COM CABEÇOTE FOFO DN 150 | UN - UNIDADE | 3,0000 | 660.0000 | 1980.00
8626 | REGISTRO DE DERIVAÇÃO TAP 1" BSPT X 1.1/4 | UN - UNIDADE | 10,0000 | 221.0000 | 2210.00
8629 | TE 90º FOFO BBB JE2GS DN 150MM REV.TINTA BETUM. | UN - UNIDADE | 4,0000 | 190.1675 | 760.67
8632 | TE DE RED. 90º FOFO BBB C/JTAS JE2GS DN 200 X 80MM | UN - UNIDADE | 20,0000 | 439.4015 | 8788.03
8635 | TE DE RED. 90º FOFO BBB C/JTAS JE2GS DN 150 X 80MM | UN - UNIDADE | 65,0000 | 174.5071 | 11342.96
8638 | TE DE RED. 90º FOFO BBB C/ JTAS JE2GS DN 250 X 80MM | UN - UNIDADE | 33,0000 | 302.0161 | 9966.53
8668 | COMPORTA CIRC. SENTIDO DUPLO DE FLUXO DN 300MM-FERRO DUCTIL | UN - UNIDADE | 2,0000 | 16806.7200 | 33613.44
8669 | COMPORTA CIRC. SENTIDO DUPLO DE FLUXO DN 400MM = FERRO DUCTIL | UN - UNIDADE | 1,0000 | 19608.7200 | 19608.72
8670 | CRUZETA DE RED. EM AÇO ESP. A-36 C/FLANG. DN 600 X 250MM | UN - UNIDADE | 6,0000 | 4642.5000 | 27855.00
8671 | CRUZETA DE RED. EM AÇO ESP. A-36 C/FLANGE.DN 600 X 450MM | UN - UNIDADE | 3,0000 | 6132.2900 | 18396.87
8672 | CRUZETA DE RED. EM AÇO ESP. A-36 C/FLANGE DN 600 X 500MM | UN - UNIDADE | 1,0000 | 6976.1000 | 6976.10
8673 | CRUZETA DE REDUÇÃO 90º FOFO BBBJE 2GS DN 300 X 200 | UN - UNIDADE | 1,0000 | 689.9200 | 689.92
8675 | CRUZETA DE REDUÇÃO FOFO BBB JE2GS DN 200 X 100MM | UN - UNIDADE | 4,0000 | 389.3700 | 1557.48
8676 | CRUZETA DE REDUÇÃO FOFO BBB JE2GS DN 250 X 80MM | UN - UNIDADE | 11,0000 | 326.4036 | 3590.44
8677 | CRUZETA DE REDUÇÃO FOFO BBB JG2GS DN 400 X 200MM | UN - UNIDADE | 5,0000 | 1398.4820 | 6992.41
8678 | CRUZETA DE REDUÇÃO FOFO BBBJE DN 200 X 80MM 2GJGS | UN - UNIDADE | 63,0000 | 364.0671 | 22936.23
8679 | CURVA 11.15º C/JTAS FLANGES PN 10 DN 450MM | UN - UNIDADE | 1,0000 | 3155.5500 | 3155.55
8681 | CURVA 45º FOFO BB JE2GS DN 600MM CFE.NBR 7675 E 13747 | UN - UNIDADE | 1,0000 | 2135.2700 | 2135.27
8682 | CURVA 45º FOFO C/ JUNTA FLANGE DN 450MM CFE. NBR 7675 ISO 2531 | UN - UNIDADE | 5,0000 | 1047.4660 | 5237.33
8685 | CURVA 90º FOFO BB JE2GS DN 300MM CFE.NBR 7675 E 13747 | UN - UNIDADE | 2,0000 | 483.6850 | 967.37
8687 | CURVA 90º FOFO BB JE2GS DN 600MM CFE.NBR 7675 E 13747 | UN - UNIDADE | 4,0000 | 3159.1850 | 12636.74
8688 | CURVA 90º FOFO BBJE 2GS DN 500MM | UN - UNIDADE | 1,0000 | 2963.5000 | 2963.50
8689 | CURVA 90º FOFO C/FLANGE PN 10 DN 150MM CFE.NBR 7675 | UN - UNIDADE | 4,0000 | 205.2625 | 821.05
8692 | CURVA 90º FOFO C/ JUNTA FLANGE DN 400MM CFE.NBR 7675 | UN - UNIDADE | 2,0000 | 1559.4000 | 3118.80
8693 | CURVA 90º FOFO C/JUNTA FLANGE DN 700MM CFE.NBR 7675 | UN - UNIDADE | 4,0000 | 5588.9600 | 22355.84
8698 | FLANGE FOFO JUNTAS PN10 ISO 2531 DN 600MM C/ REVEST. BETUMINOSO | UN - UNIDADE | 3,0000 | 717.0600 | 2151.18
8699 | JUNÇÃO 45º C/ FLANGES DN 450MM PEÇA ESP. AÇO DIN 2632 PN10 | UN - UNIDADE | 2,0000 | 3780.0000 | 7560.00
8700 | JUNÇÃO 45º FOFO C/ JUNTAS FLANGES DN 150MM NBR 7675 | UN - UNIDADE | 2,0000 | 489.8850 | 979.77
8703 | JUNÇÃO DE RED. 45º C/ FLANGES PEÇA ESP. AÇO DN 350 X 250 L= 0,60M | UN - UNIDADE | 1,0000 | 2340.0000 | 2340.00
8704 | JUNÇÃO DE RED. 45º C/ FLANGES PEÇA ESP. AÇO DN 350 X 300MM | UN - UNIDADE | 1,0000 | 2385.0000 | 2385.00
8706 | JUNÇÃO DE RED. FOFO 45º C/ FLANGES DN 600 X 450MM | UN - UNIDADE | 1,0000 | 3600.0000 | 3600.00
8707 | JUNÇÃO FLANGEADA EM AÇO DN 350 X 250MM | UN - UNIDADE | 7,0000 | 2680.2000 | 18761.40
8708 | JUNTA DE DESMONTAGEM TRAVADA AXIALMENTE DN 400MM | UN - UNIDADE | 3,0000 | 3001.1333 | 9003.40
8711 | JUNTA GIBAULT FOFO P/ FOFO DN 600MM CFE. NBR 7675 | UN - UNIDADE | 1,0000 | 1435.0600 | 1435.06
8712 | JUNTA MECANICA ESPECIAL EM AÇO A-36 DN 450MM | UN - UNIDADE | 3,0000 | 4785.0000 | 14355.00
8713 | LUVA DE CORRER FOFO P/ FOFO BB JM DN 450MM REVEST. BETUMINOSA | UN - UNIDADE | 1,0000 | 1677.1600 | 1677.16
8716 | REDUÇÃO C/ FLANGES ESPECIAL EM AÇO DN 100 X 40MM L= 0,20 | UN - UNIDADE | 3,0000 | 608.2700 | 1824.81
8717 | REDUÇÃO C/ FLANGES ESPECIAL EM AÇO DN 150 X 125MM L= 0,20M | UN - UNIDADE | 2,0000 | 1421.9000 | 2843.80
8719 | REDUÇÃO CONCENT. FOFO/JTAS T-FLANGE PN 10 DN 500MM X 450MM | UN - UNIDADE | 1,0000 | 1717.8300 | 1717.83
8722 | REDUÇÃO CONCENTRICA FOFO C/ JTAS TIPO FLANGES DN 450 X 350MM | UN - UNIDADE | 1,0000 | 1327.2000 | 1327.20
8723 | REDUÇÃO EM AÇO C/ FLANGES CONCENTRICA DN 100 X 40MM | UN - UNIDADE | 2,0000 | 264.6000 | 529.20
8726 | REDUÇÃO EM AÇO ESPECIAL A-36 DN 450 X 200MM L= 0,30M | UN - UNIDADE | 1,0000 | 1710.0000 | 1710.00
8727 | REDUÇÃO EM AÇO ESPECIAL A-36 DN 450 X 200MM L = 0,43M | UN - UNIDADE | 1,0000 | 1892.8000 | 1892.80
8728 | TE 90º FOFO BBB JE2GS DN 600MM REVEST. TINTA BETUM | UN - UNIDADE | 1,0000 | 4900.0000 | 4900.00
8730 | TE 90º FOFO JTAS FLANGE DN 600MM REV. TINTA BETUM. | UN - UNIDADE | 1,0000 | 4076.2700 | 4076.27
8731 | TE 90º FOFO JTAS FLANGE DN 700MM REV. TINTA BETUM. | UN - UNIDADE | 1,0000 | 6186.3600 | 6186.36
8732 | TE 90º FOFO JUNTAS FLANGES DN 450MM NORMA 2632 | UN - UNIDADE | 1,0000 | 5220.0000 | 5220.00
8737 | REGISTRO DE GAVETA FO DUCTIL DN 450MM C/ VTE NBR 6916 | UN - UNIDADE | 4,0000 | 17893.9575 | 71575.83
8741 | REDUÇÃO FOFO PTA/FLANGE DN 250 X 200MM | UN - UNIDADE | 4,0000 | 480.0000 | 1920.00
8742 | REDUÇÃO FOFO PTA/FLANGE DN 400 X 250MM | UN - UNIDADE | 12,0000 | 1035.0000 | 12420.00
8743 | REGISTRO CUNHA MET. OVAL FO DUCTIL DN 500MM CORPO CURTO C/ VTE | UN - UNIDADE | 4,0000 | 20900.5450 | 83602.18
8744 | REGISTRO CUNHA MET. OVAL FO DUCTIL DN 600MM CORPO CURTO C/ VTE | UN - UNIDADE | 4,0000 | 26265.6975 | 105062.79
8747 | REDUÇÃO ESP. EM AÇO C/ FLANGES DN 450 X 250MM L=0,30 DIN2632 | UN - UNIDADE | 4,0000 | 2147.5000 | 8590.00
8749 | REDUÇÃO ESP. EM AÇO C/ FLANGES DN 500 X 300MM L= 0,30 DIN2632 | UN - UNIDADE | 3,0000 | 2880.0000 | 8640.00
8751 | REDUÇÃO FOFO PB JE2GS DN 200 X 100MM REVEST. TINTA BETUMINOSA | UN - UNIDADE | 2,0000 | 100.7100 | 201.42
8753 | TE DE RED. ESPECIAL EM AÇO A-36 C/ FLANGES DN 600 X 400MM | UN - UNIDADE | 1,0000 | 7971.6000 | 7971.60
8755 | TE DE RED. 90º FOFO BBBJE 2GS DN 500 X 100MM | UN - UNIDADE | 2,0000 | 1344.0900 | 2688.18
8756 | TE DE RED. 90º FOFO BBBJE 2GS DN 600 X 100MM | UN - UNIDADE | 1,0000 | 2814.7800 | 2814.78
8758 | TE DE RED. 90º FOFO BOLSAS X FLANGE DN 400 X 100MM | UN - UNIDADE | 1,0000 | 749.5400 | 749.54
8760 | TE DE RED. 90º FOFO JTAS FLANGE DN 600 X 400MM REV. TINTA BETUM. | UN - UNIDADE | 1,0000 | 4386.2500 | 4386.25
8761 | TE DE RED. 90º FOFO JTAS. FLANGE DN 450 X 200MM REV. TINTA BETUM. | UN - UNIDADE | 1,0000 | 1943.2900 | 1943.29
8763 | TE DE RED. ESP. EM AÇO C/ FLANGES DN 750 X 400MM NORMA DIN 2632 | UN - UNIDADE | 1,0000 | 8100.0000 | 8100.00
8764 | TE FOFO C/ JTAS FLANGES DN 200MM NBR 7675 REVEST. INT. E EXT. BETUM. | UN - UNIDADE | 1,0000 | 609.5700 | 609.57
8766 | TOCO FOFO JTA FLANGE DN 350MM L= 0,28M REV. BETUM. | UN - UNIDADE | 1,0000 | 951.1400 | 951.14
8770 | TOCO FERRO DUCTIL PONTA/ BOLSA DN 300MM L=1,00M EPOXI VERMELHO | UN - UNIDADE | 2,0000 | 492.0000 | 984.00
8771 | TOCO FOFO JTA FLANGE DN 450MM L=0,48M REV. TINTA BETUM. | UN - UNIDADE | 1,0000 | 1332.1800 | 1332.18
8772 | TOCO FOFO JTA FLANGE DN 450MM L=0,50M REV. TINTA BETUM. | UN - UNIDADE | 6,0000 | 1332.1750 | 7993.05
8773 | TOCO FOFO JTA FLANGE DN 600MM L=0,85M REV. TINTA BETUM. | UN - UNIDADE | 2,0000 | 1855.2600 | 3710.52
8774 | TOCO FOFO JTA FLANGE DN 600MM L=1,39 REV. TINTA BETUM. | UN - UNIDADE | 1,0000 | 2174.6200 | 2174.62
8775 | TOCO FOFO JTA FLANGES DN 450MM L= 1,70M REVEST. BETUMINOSO | UN - UNIDADE | 1,0000 | 1530.0000 | 1530.00
8776 | TOCO FOFO JTA FLANGES DN 450MM L= 2,10M REVEST. BETUMINOSO | UN - UNIDADE | 1,0000 | 1800.0000 | 1800.00
8777 | TOCO FOFO JTAS FLANGE/ FLANGE PN10 DN 200MM L=0,25 EPOXI VERM. | UN - UNIDADE | 1,0000 | 228.1100 | 228.11
8778 | TOCO FOFO PONTA JE2GS E FLANGE PN 10 DN 600MM L=0,52M | UN - UNIDADE | 5,0000 | 1265.1120 | 6325.56
8779 | TUBO CILINDRICO FOFO K-9 PONTA/PONTA DN 400MM L= 0,50M | UN - UNIDADE | 4,0000 | 687.7800 | 2751.12
8780 | TUBO CILINDRICO FOFO K-9 PONTA/ PONTA DN 400MM L=2,00M | UN - UNIDADE | 1,0000 | 1209.7700 | 1209.77
8784 | TUBO FD P/ ESGOTO P.B. INT. JE BOR. NITRILICA DN 300MM X 6MT | UN - UNIDADE | 4,0000 | 2582.4400 | 10329.76
8785 | TUBO FLANGEADO FOFO DN 150 - L= 1,30 | UN - UNIDADE | 1,0000 | 627.0000 | 627.00
8786 | TUBO FODUCTIL K-7 PONTA/BOLSA DN 350MM X 6M JTA GS NBR 7675 | UN - UNIDADE | 2,0000 | 2880.0000 | 5760.00
8787 | TUBO FODUCTIL K-7 PONTA/ BOLSA DN 450MM JTA GS NBR 7675 | UN - UNIDADE | 5,0000 | 3600.0000 | 18000.00
8788 | TUBO FOFO FLANGE/ FLANGE DN 300MM L=0,85M NBR 7675 | UN - UNIDADE | 1,0000 | 1785.1700 | 1785.17
8789 | TUBO FOFO FLANGE/ FLANGE DN 450MM L= 1,50M | UN - UNIDADE | 1,0000 | 2892.0000 | 2892.00
8790 | TUBO FOFO JTA PONTA/ BOLSA PN 10 DN 100MM X 2,00M NBR 7675 | UN - UNIDADE | 1,0000 | 165.8800 | 165.88
8791 | TUBO FOFO JTA PONTA/ BOLSA PN 10 DN 250MM X 6,00M NBR 7675 | UN - UNIDADE | 2,0000 | 301.3500 | 602.70
8792 | TUBO FOFO JTAS FLANGE FLANGE PN 10 DN 700MM X 0,60M NBR 7675 | UN - UNIDADE | 2,0000 | 6262.8500 | 12525.70
8793 | TUBO FOFO JTAS FLANGE FLANGE PN 10 DN 700MM X 1,00M NBR 7675 | UN - UNIDADE | 1,0000 | 6262.8500 | 6262.85
8795 | TUBO FOFO JTAS FLANGES DN 400MM L= 0,70M REV. BETUMINOSO | UN - UNIDADE | 1,0000 | 990.0000 | 990.00
8796 | TUBO FOFO JTAS FLANGES DN 450MM L=2,20M REV. BETUMINOSO | UN - UNIDADE | 1,0000 | 1800.0000 | 1800.00
8797 | TUBO FOFO JTAS FLANGES DN 450MM L= 2,80M REV. BETUMINOSO | UN - UNIDADE | 1,0000 | 2520.0000 | 2520.00
8798 | TUBO FOFO JTAS FLANGES DN 600MM L=0,65M REV. BETUMINOSO | UN - UNIDADE | 1,0000 | 1890.0000 | 1890.00
8799 | TUBO FOFO JTAS FLANGES DN 600MM L= 1,55M REV. BETUMINOSO | UN - UNIDADE | 2,0000 | 2610.0000 | 5220.00
8800 | TUBO FOFO JTAS FLANGES DN 600MM L=1,80M REV. BETUMINOSO | UN - UNIDADE | 2,0000 | 2610.0000 | 5220.00
8801 | TUBO FOFO JTAS PONTA FLANGE PN 10 DN 700MM X 0,50M NBR 7675 | UN - UNIDADE | 4,0000 | 4815.3000 | 19261.20
8802 | TUBO FOFO JTAS PONTA/ FLANGE PN 10 DN 400MM X 0,60M NBR 7675 | UN - UNIDADE | 6,0000 | 1575.7867 | 9454.72
8803 | TUBO FOFO K-7 PONTA/ BOLSA JGS DN 400MM L= 1,00M REV. BET. | UN - UNIDADE | 4,0000 | 540.0000 | 2160.00
8805 | TUBO FOFO K-9 PONTA/BOLSA JGS DN 100MM L=1,00M | UN - UNIDADE | 12,0000 | 315.0000 | 3780.00
8806 | TUBO FOFO K7 PBJGS DN 250MM X 6M | UN - UNIDADE | 1,0000 | 1368.3600 | 1368.36
8807 | TUBO FOFO K7 PBJGS DN 500MM X 6M | UN - UNIDADE | 7,0000 | 1583.8914 | 11087.24
8810 | TUBO FOFO PONTA/ FLANGE PN 10 DN 450 X L=0,55M NBR 7675 | UN - UNIDADE | 3,0000 | 3150.0000 | 9450.00
8816 | VALVULA AUT. DE ALIVIO FOFO ASTM A536 "Y" FLANGES PN 10 DN 150 | UN - UNIDADE | 1,0000 | 26500.0000 | 26500.00
8817 | VALVULA BORB. FOFO NODULAR FLANGEADA PN 10 DN 450MM C/ VOL. | UN - UNIDADE | 1,0000 | 12453.0000 | 12453.00
8818 | VALVULA DE RET. FOFO NODULAR DN 150MM PORTINHOLA UNICA | UN - UNIDADE | 1,0000 | 490.1300 | 490.13
8819 | VALVULA DE RET. FOFO NODULAR DN 250MM PORTINHOLA UNICA | UN - UNIDADE | 3,0000 | 1257.7400 | 3773.22
8820 | VALVULA DE RET. FOFO NODULAR DN 350MM PORTINHOLA UNICA | UN - UNIDADE | 1,0000 | 2.9900 | 2.99
9360 | TUBO FºFº PONTA/FLANGE DN 100MM X 2,00 | UN - UNIDADE | 1,0000 | 701.4300 | 701.43
9364 | TUBO FºFº PONTA/FLANGE DN 350MM X 0,42 | UN - UNIDADE | 1,0000 | 1343.7200 | 1343.72
9365 | TUBO FºFº PONTA/FLANGE DN 350MM X 0,40 | UN - UNIDADE | 1,0000 | 480.0000 | 480.00
9368 | TUBO FºFº PONTA/FLANGE DN 400MM X 0,40 | UN - UNIDADE | 2,0000 | 1569.8200 | 3139.64
9373 | TUBO FºFº PONTA/FLANGE DN 200MM X 0,45 | UN - UNIDADE | 1,0000 | 819.8000 | 819.80
9375 | TUBO FºFº PONTA/FLANGE DN 500MM X 0,45 | UN - UNIDADE | 1,0000 | 2017.0700 | 2017.07
9382 | TUBO FºFº FLANGES DN 350MM L= 2,05 | UN - UNIDADE | 1,0000 | 2689.4900 | 2689.49
9383 | TUBO FºFº FLANGES DN 350MM L= 1,30 | UN - UNIDADE | 1,0000 | 1129.5900 | 1129.59
9386 | TUBO FºFº FLANGES DN 400MM L= 1,60 | UN - UNIDADE | 1,0000 | 1480.5900 | 1480.59
9390 | TUBO FºFº FLANGES DN 700MM L= 1,00 | UN - UNIDADE | 1,0000 | 6252.8500 | 6252.85
9391 | TUBO FºFº FLANGES DN 700MM L= 1,50 | UN - UNIDADE | 1,0000 | 7012.7000 | 7012.70
9392 | TUBO FºFº FLANGES DN 700MM L= 1,80 | UN - UNIDADE | 1,0000 | 6262.8500 | 6262.85
9394 | TUBO FºFº FLANGES DN 600MM L= 2,00 | UN - UNIDADE | 1,0000 | 4651.4600 | 4651.46
9397 | TUBO PONTA/ BOLSA FERRO FUNDIDO DN 200MM X 1,50 | UN - UNIDADE | 1,0000 | 496.8000 | 496.80
9401 | TUBO PONTA/ BOLSA FERRO FUNDIDO DN 600MM X 6,00 | UN - UNIDADE | 1,0000 | 4750.0000 | 4750.00
9402 | TUBO PONTA/ BOLSA FERRO FUNDIDO DN 250MM X 6,00 | UN - UNIDADE | 2,0000 | 1800.0000 | 3600.00
9404 | TUBO PONTA/ BOLSA FERRO FUNDIDO DN 400MM X 1,00 | UN - UNIDADE | 2,0000 | 540.0000 | 1080.00
9405 | TUBO PONTA/ BOLSA FERRO FUNDIDO DN 450MM X 6,00 | UN - UNIDADE | 1,0000 | 3600.0000 | 3600.00
9406 | TE DE RED. COM FLANGES DN 100 X 80MM | UN - UNIDADE | 1,0000 | 272.0000 | 272.00
9407 | TE DE RED. COM FLANGES DN 150 X 80MM | UN - UNIDADE | 1,0000 | 356.0000 | 356.00
9415 | CURVA 45º FLANGE DN 200MM | UN - UNIDADE | 2,0000 | 404.8000 | 809.60
|  | TOTAIS DO ALMOXARIFADO | 4 - ALMOXARIFADO PAC | TOTAL QUANTIDADE | 1.050,0000
|  |  |  | TOTAL VALOR | 1.463.298,10
|  | TOTAIS DO ALMOXARIFADO | 4 - ALMOXARIFADO PAC | TOTAL QUANTIDADE | 1237404,2091
|  |  |  | TOTAL VALOR | 18.798.910,00

## Emissao em 12-05-25
Estado de MATO GROSSO | 2025-05-12 08:03
SANEAR SERVIÇO DE SANEAMENTO AMBIENTAL DE RONDONÓPOLIS TEREZINHA SILVA DE SOUZA
ALMOXARIFADO: | 1 - ALMOXARIFADO CENTRAL
CÓDIGO | DESCRIÇÃO | UNIDADE | QUANTIDADE | VAL. UNIT. | VALOR TOTAL
1 | ADAPTADOR | UN - UNIDADE | 1,0000 | 226.8000 | 226.80
9 | COTOVELO | UN - UNIDADE | 5,0000 | 31.4100 | 157.05
11 | CURVA | UN - UNIDADE | 4,0000 | 22.5000 | 90.00
16 | HIDRANTE | UN - UNIDADE | 32,0000 | 2926.0000 | 93632.00
19 | JUNTA | UN - UNIDADE | 2,0000 | 66.7900 | 133.58
32 | TUBO | UN - UNIDADE | 1,0000 | 468.0000 | 468.00
35 | ABRAÇADEIRA | UN - UNIDADE | 23,0000 | 6.3383 | 145.78
37 | AÇUCAR CRISTAL - PCT C/ 2KG | UN - UNIDADE | 36,0000 | 8.9900 | 323.64
39 | ADOÇANTE DIETETICO LIQUIDO C/ 100ML | UN - UNIDADE | 13,0000 | 3.3900 | 44.07
41 | AGUA SANITÁRIA UNIDADE C/ 1 LT - QUIBOA OU SIMILAR | UN - UNIDADE | 211,0000 | 3.8900 | 820.79
52 | ARQUIVO MORTO POLIONDA AZUL - PRE MONTADO | UN - UNIDADE | 419,0000 | 8.9205 | 3737.71
58 | BATERIA | UN - UNIDADE | 4,0000 | 564.5225 | 2258.09
59 | BICO | UN - UNIDADE | 2,0000 | 49.0500 | 98.10
64 | BORRACHA BRANCA PARA LÁPIS C/ SUPORTE TIPO TS-2000 – REFERÊNCIA MARCA (BIC/FABER CASTELL/PENTEL) OU OUTRA DE QUALIDADE E DESEMPENHO IGUAL OU SUPERIOR. | UN - UNIDADE | 105,0000 | 0.8500 | 89.25
70 | BUCHA | UN - UNIDADE | 4,0000 | 280.9800 | 1123.92
71 | CABEÇOTE | UN - UNIDADE | 1,0000 | 542.7000 | 542.70
72 | CABO AÇO | M - METRO | 1,0000 | 2007.0900 | 2007.09
76 | CAFÉ EM PO PACOTE C/ 500G - MARCA QUITADA, BRASILEIRO OU SIMILAR | UN - UNIDADE | 115,0000 | 35.9900 | 4138.85
80 | CAL HIDRATADA | KG - QUILOGRAMA | 10720,0000 | 2.2300 | 23905.60
81 | CAL COMPOSTO P/ ARGAMASSA | UN - UNIDADE | 95,0000 | 13.0000 | 1235.00
88 | CAPA DE PAPEL P/CD | UN - UNIDADE | 100,0000 | 0.0800 | 8.00
96 | CHÁ MATE CX C/250 GR | UN - UNIDADE | 75,0000 | 16.9900 | 1274.25
114 | CONECTOR | UN - UNIDADE | 1,0000 | 49.5000 | 49.50
117 | COPO DESCARTÁVEL 180ML PP CX C/ 2500 UNIDADES CONFORME NBR 14.865/2002 | UN - UNIDADE | 252,0000 | 112.0496 | 28236.51
119 | CORREIA | UN - UNIDADE | 4,0000 | 89.7750 | 359.10
120 | CORRETIVO A BASE DE ÁGUA - FRC C/ 18ML - REFERÊNCIA MARCA (BIC/FABER CASTELL/ ACRILEX) OU OUTRA DE QUALIDADE E DESEMPENHO IGUAL OU SUPERIOR. | UN - UNIDADE | 28,0000 | 1.6100 | 45.08
124 | DESINFETANTE FRASCO C/ 2LT - MARCA SUMMER OU SIMILAR | UN - UNIDADE | 58,0000 | 7.1900 | 417.02
125 | DETERGENTE LIQUIDO TESTADO DERMATOLOGICAMENTE FRASCO C/ 500ML - MARCA YPE OU MINUANO | UN - UNIDADE | 190,0000 | 3.0163 | 573.10
135 | ELÁSTICO P/DINHEIRO PCT C/ 1KG | UN - UNIDADE | 9,0000 | 32.6900 | 294.21
137 | ELEMENTO FILTRANTE | UN - UNIDADE | 18,0000 | 235.8494 | 4245.29
142 | ENZILIMP | KG - QUILOGRAMA | 90,0000 | 84.0000 | 7560.00
143 | ESCOVA DE LAVAR EM NYLON OVAL | UN - UNIDADE | 11,0000 | 4.5600 | 50.16
146 | ESPONJA DE LÃ DE AÇO - 60G PCT C/ 8 UNIDADES | UN - UNIDADE | 111,0000 | 2.0000 | 222.00
149 | ESTRIBO P/ TRAVA | UN - UNIDADE | 10,0000 | 10.6350 | 106.35
153 | FITA ISOLANTE | UN - UNIDADE | 6,0000 | 14.0250 | 84.15
157 | FLANELA PARA LIMPEZA P/ LIMPEZA 100% ALGODAO 38CM X 58CM | UN - UNIDADE | 51,0000 | 5.6212 | 286.68
159 | FÓSFORO PCT C/ 10CX | UN - UNIDADE | 33,0000 | 3.2448 | 107.08
161 | KIT GAXETA | KG - QUILOGRAMA | 2,0000 | 179.8750 | 359.75
164 | GRAMPO PARA GRAMPEADOR 26/6 CX C/ 5000 - GALVANIZADO | UN - UNIDADE | 85,0000 | 4.0473 | 344.02
165 | GRAMPO PARA TRAVA | UN - UNIDADE | 24,0000 | 86.3504 | 2072.41
167 | GRAXA | UN - UNIDADE | 10,0000 | 28.9390 | 289.39
168 | GUARDANAPO DE PAPEL 21,5CM X23CM PCT COM 50 UNIDADES | UN - UNIDADE | 165,0000 | 1.5600 | 257.40
171 | INSETICIDA AEROSOL C/ 300ML | UN - UNIDADE | 6,0000 | 10.5000 | 63.00
180 | LÂMPADA | UN - UNIDADE | 1,0000 | 4.5000 | 4.50
182 | LENTE | UN - UNIDADE | 2,0000 | 45.9000 | 91.80
184 | LIMPA ALUMÍNIO FRASCO C/ 500ML | UN - UNIDADE | 24,0000 | 4.9900 | 119.76
197 | MACHO AÇO RAP 3 PEÇAS DORMER 1/2-13 UNIC | UN - UNIDADE | 2,0000 | 67.8200 | 135.64
198 | MANCAL | UN - UNIDADE | 2,0000 | 104.4000 | 208.80
208 | PASTA MOLHA DEDO - 12G | UN - UNIDADE | 108,0000 | 1.7300 | 186.84
212 | PANO MULTI USO LIMPEZA - 50CM X 33CM PCT C/ 05 UNIDADES | UN - UNIDADE | 115,0000 | 3.8300 | 440.45
232 | PRANCHETA MANUAL EM DURATEX | UN - UNIDADE | 197,0000 | 3.5800 | 705.26
238 | REBITES | UN - UNIDADE | 1,0000 | 78.3000 | 78.30
242 | RELÉ | UN - UNIDADE | 1,0000 | 34.5100 | 34.51
243 | RETENTOR | UN - UNIDADE | 1,0000 | 68.4000 | 68.40
245 | ROLAMENTO VEICULAR | UN - UNIDADE | 4,0000 | 540.0000 | 2160.00
250 | SENSOR | UN - UNIDADE | 1,0000 | 4617.0000 | 4617.00
255 | SOQUETE | UN - UNIDADE | 9,0000 | 38.6000 | 347.40
261 | TAMPA DE CONCRETO ARMADO PARA FOSSA 1,20 X 10CM | UN - UNIDADE | 9,0000 | 180.0000 | 1620.00
264 | TAMPÃO | UN - UNIDADE | 2,0000 | 8.1000 | 16.20
267 | TERMINAL | UN - UNIDADE | 2,0000 | 1.8000 | 3.60
268 | TIJOLO CERAMICO 8 FUROS 9X19X19 | UN - UNIDADE | 170,0000 | 1.5989 | 271.82
269 | TINTA | UN - UNIDADE | 1,0000 | 89.1000 | 89.10
276 | UNIÃO | UN - UNIDADE | 8,0000 | 36.9000 | 295.20
277 | VARETA P/SOLDA | UN - UNIDADE | 50,0000 | 0.7422 | 37.11
278 | VASSOURA ANGULAR COM CABO | UN - UNIDADE | 7,0000 | 12.0000 | 84.00
287 | CARRETEL | UN - UNIDADE | 4,0000 | 201.0225 | 804.09
292 | FILTRO | UN - UNIDADE | 11,0000 | 215.0400 | 2365.44
378 | MOTOCOMPRESSOR | UN - UNIDADE | 1,0000 | 540.0000 | 540.00
380 | MOTOR | UN - UNIDADE | 1,0000 | 3855.6000 | 3855.60
423 | HIPOCLORITO DE CALCIO - TABLETES | KG - QUILOGRAMA | 715,0000 | 29.8500 | 21342.75
455 | MANGUEIRA | M - METRO | 24,0000 | 1131.4700 | 27155.28
456 | ENGATE | UN - UNIDADE | 1,0000 | 108.9000 | 108.90
460 | TABUA | UN - UNIDADE | 1,0000 | 81.0000 | 81.00
462 | KIT VEICULAR | UN - UNIDADE | 1,0000 | 1703.7000 | 1703.70
466 | PINO | UN - UNIDADE | 2,0000 | 1152.7200 | 2305.44
476 | TENSOR | UN - UNIDADE | 1,0000 | 193.5000 | 193.50
477 | REPARO | UN - UNIDADE | 1,0000 | 2673.0000 | 2673.00
489 | COADOR GIGANTE - DIAMETRO 18CM | KIT | 213,0000 | 8.2800 | 1763.64
490 | DESODORIZADOR DE AMBIENTE SPRAY UNIDADE COM 360ML | UN - UNIDADE | 17,0000 | 16.9900 | 288.83
495 | CANECAO EM ALUMINIO CABO MADEIRA CAPACIDADE DE 5LT | UN - UNIDADE | 2,0000 | 40.0000 | 80.00
505 | ROLDANA 4" | UN - UNIDADE | 12,0000 | 37.5000 | 450.00
516 | SOLENOIDE | UN - UNIDADE | 2,0000 | 1032.7500 | 2065.50
521 | DILUENTE | L - LITRO | 4,0000 | 81.0000 | 324.00
526 | DISCO DE FREIO | UN - UNIDADE | 14,0000 | 465.9007 | 6522.61
527 | PASTILHA DE FREIO | UN - UNIDADE | 10,0000 | 50.6790 | 506.79
539 | SIRENE | UN - UNIDADE | 1,0000 | 112.5000 | 112.50
541 | DIAFRAGMA | UN - UNIDADE | 1,0000 | 54.0000 | 54.00
543 | ARREBITE | UN - UNIDADE | 5,0000 | 27.9000 | 139.50
544 | LIXA | UN - UNIDADE | 1,0000 | 7.2000 | 7.20
553 | DESCARBONIZANTE | UN - UNIDADE | 2,0000 | 41.5000 | 83.00
556 | TAMPA PECA VEICULAR | UN - UNIDADE | 11,0000 | 114.3727 | 1258.10
558 | INTERRUPTOR | UN - UNIDADE | 2,0000 | 326.0250 | 652.05
572 | VELA (VEICULAR) | UN - UNIDADE | 4,0000 | 45.6600 | 182.64
581 | ALCOOL DE USO DOMESTICO 70%, CX C/ 12UNIDADES | UN - UNIDADE | 48,0000 | 10.2400 | 491.52
597 | VALVULAVEICULAR | UN - UNIDADE | 33,0000 | 75.9927 | 2507.76
605 | OIL | UN - UNIDADE | 36,0000 | 67.6744 | 2436.28
608 | ANEL VEICULAR | UN - UNIDADE | 53,0000 | 34.9077 | 1850.11
612 | ALAVANCA VEICULAR | UN - UNIDADE | 9,0000 | 83.6500 | 752.85
614 | CABO VEICULAR | UN - UNIDADE | 2,0000 | 109.6200 | 219.24
618 | PA PARA LIXO PEQUENA COM CABO | UN - UNIDADE | 66,0000 | 4.9700 | 328.02
622 | JOGO MATERIAL VEICULAR | UN - UNIDADE | 5,0000 | 60.0300 | 300.15
623 | JUNTA MATERIAL VEICULAR | UN - UNIDADE | 26,0000 | 63.4327 | 1649.25
624 | CUBO VEICULAR | UN - UNIDADE | 1,0000 | 61.2000 | 61.20
626 | PIVO | UN - UNIDADE | 4,0000 | 278.1000 | 1112.40
634 | LANTERNA | UN - UNIDADE | 2,0000 | 108.9000 | 217.80
642 | ACOPLADOR | UN - UNIDADE | 1,0000 | 95.0000 | 95.00
646 | TIRANTE | UN - UNIDADE | 8,0000 | 8.8200 | 70.56
648 | INSERTO | UN - UNIDADE | 30,0000 | 2.5380 | 76.14
650 | PA DE BICO COM CABO RETO | UN - UNIDADE | 98,0000 | 65.0000 | 6370.00
664 | JOGO DE REPARO | CJ - CONJUNTO | 8,0000 | 504.5625 | 4036.50
669 | BATERIA 150 A/H | UN - UNIDADE | 2,0000 | 1503.0000 | 3006.00
675 | FILTRO DE AR | UN - UNIDADE | 5,0000 | 66.2920 | 331.46
681 | FILTRO DE OLEO LUBRIF.W950/26 | UN - UNIDADE | 1,0000 | 105.0000 | 105.00
685 | FLUIDO DE FREIO DOT3 500ML | UN - UNIDADE | 1,0000 | 40.5000 | 40.50
686 | GRAXA DE PINO | UN - UNIDADE | 2,0000 | 390.0000 | 780.00
687 | OLEO HIDRAULICO VG-68 - BD 20LT | UN - UNIDADE | 9,0000 | 450.8000 | 4057.20
688 | OLEO LUBRIFICANTE | UN - UNIDADE | 21,6000 | 65.7713 | 1420.66
689 | OLEO LUBRIFICANTE 15W40 - BALDE 20 LITROS | UN - UNIDADE | 19,0000 | 436.0526 | 8285.00
691 | ARRUELA DE BORRACHA P/ VEDAÇÃO HIDROMETRO 3/4 | UN - UNIDADE | 111880,0000 | 0.1121 | 12544.40
692 | CRUZETA CARDAN CARGO VW | UN - UNIDADE | 4,0000 | 349.6500 | 1398.60
694 | CARDAN DO CARGO VW | UN - UNIDADE | 1,0000 | 508.5000 | 508.50
697 | ADITIVO PARA RADIADOR | UN - UNIDADE | 12,0000 | 49.8125 | 597.75
701 | TAPETE UNIVERSAL | UN - UNIDADE | 2,0000 | 729.0000 | 1458.00
710 | LONA DE FREIO DIANTEIRA/TRASEIRA | UN - UNIDADE | 1,0000 | 367.2000 | 367.20
711 | DIAFRAGMA 7 24 | UN - UNIDADE | 9,0000 | 62.6000 | 563.40
719 | PORCA SEXTAVA POLIDA 10MM1,50 MA | UN - UNIDADE | 4,0000 | 1.3500 | 5.40
726 | COLA PARA LONA DE FREIO | UN - UNIDADE | 4,0000 | 53.0550 | 212.22
728 | KIT AMORTECEDOR DIANTEIRO DIREITO | UN - UNIDADE | 4,0000 | 679.8600 | 2719.44
729 | RESERVATORIO EXPANÇÃO RADIADOR | UN - UNIDADE | 1,0000 | 310.5000 | 310.50
743 | RETENTOR HASTE CAMBIO | UN - UNIDADE | 2,0000 | 12.0150 | 24.03
750 | CORREIA DO ALTERNADOR 8PK-1443 | UN - UNIDADE | 2,0000 | 90.0000 | 180.00
753 | INTERRUPTOR FREIO VW26.260 | UN - UNIDADE | 2,0000 | 163.6850 | 327.37
756 | VALVULA DRENO | UN - UNIDADE | 4,0000 | 73.8000 | 295.20
762 | OLEO LUBRIFICANTE P/MOTOR 15W40 | L - LITRO | 16,4000 | 32.0976 | 526.40
778 | BARRA/VERGALHAO P/ CONSTRUCAO CA-50 6,3MM X 12M | UN - UNIDADE | 14,0000 | 29.4100 | 411.74
779 | BARRA/VERGALHAO P/ CONSTRUCAO CA-50 10MM X 12M | UN - UNIDADE | 13,0000 | 69.6700 | 905.71
782 | OLEO DIESEL COMUM | L - LITRO | 35376,4377 | 6.1342 | 217007.79
783 | ETANOL | L - LITRO | 44225,0150 | 3.7251 | 164740.85
784 | GASOLINA COMUM | L - LITRO | 15083,1371 | 5.7469 | 86680.74
821 | JOGO PORTAL 4X14CM | UN - UNIDADE | 5,0000 | 114.8820 | 574.41
828 | CORRENTE ELO | M - METRO | 2,0000 | 94.5000 | 189.00
836 | TERMINAL (VEICULAR) | UN - UNIDADE | 9,0000 | 21.3344 | 192.01
839 | TRAVA | UN - UNIDADE | 1,0000 | 1.3000 | 1.30
842 | PEDRISCO LAVADO (M³) | M³ - METRO CÚBICO | 189,0000 | 153.2324 | 28960.92
860 | BARRA/VERGALHAO P/ CONSTRUCAO CA-50 8MM X 12M | BARRA | 20,0000 | 46.3500 | 927.00
863 | ARAME RECOZIDO N18 PCT 1KG | KG - QUILOGRAMA | 7,0000 | 17.1400 | 119.98
874 | TIJOLO CERAMICO DE 6 FUROS (9X14X19) | UN - UNIDADE | 2205,0000 | 1.2800 | 2822.40
875 | TIJOLINHO MACICO COMUN | UN - UNIDADE | 205,0000 | 0.8200 | 168.10
876 | ELEMENTO VAZADO DIAGONAL EM CERAMICA | UN - UNIDADE | 1346,0000 | 4.8300 | 6501.18
887 | CABO DE ROLO 23CM | UN - UNIDADE | 10,0000 | 8.7100 | 87.10
891 | FITA CREPE 50 X 50M | UN - UNIDADE | 50,0000 | 8.0000 | 400.00
894 | PARAFUSO SEXTAVADO ACO 5/8 X 3 ROSCA PARCIAL | UN - UNIDADE | 80,0000 | 4.6926 | 375.41
895 | PORCA SEXTAVADA DE ACO TIPO SIMPLES 5/8 | UN - UNIDADE | 200,0000 | 1.2000 | 240.00
897 | PORCA SEXTAVADA AUTO TRAVANTE 5/8 | UN - UNIDADE | 50,0000 | 1.7100 | 85.50
898 | PARAFUSO SEXTAVADO ACO 5/8 X 2.1/2 ROSCA PARCIAL | UN - UNIDADE | 4,0000 | 13.0625 | 52.25
899 | PARAFUSO SEXTAVADO ZINCADO 5/8X3 ROSCA INTEIRA | UN - UNIDADE | 58,0000 | 2.4000 | 139.20
900 | PORCA SEXTAVADA ZINCADA 5/8 | UN - UNIDADE | 540,0000 | 1.3968 | 754.26
906 | LINHA DE PEDREIRO ROLO C/ 100M | UN - UNIDADE | 26,0000 | 9.6769 | 251.60
910 | MARTELO P/ CARPINTEIRO DE 29MM (COM ORELHA) | UN - UNIDADE | 19,0000 | 25.0000 | 475.00
918 | ALVANCA DE ACO DE 1X1,80M | UN - UNIDADE | 44,0000 | 185.0000 | 8140.00
928 | BLOCO DE CONCRETO 14 X19 X 39CM | UN - UNIDADE | 529,0000 | 5.0000 | 2645.00
930 | CAIBRO 6CM X 6CM X 4MT | M - METRO | 21,0000 | 35.6700 | 749.07
931 | CAIBRO 4CM X 5CM X 5MT | M - METRO | 10,0000 | 30.0000 | 300.00
945 | ESCOVA DE ACO COM CABO 4 | UN - UNIDADE | 25,0000 | 7.2800 | 182.00
946 | LIMA TIPO GROSSA PARA MADEIRA TAM 12 | UN - UNIDADE | 76,0000 | 30.0000 | 2280.00
958 | VASSOURAO GARY NYLON COM CABO | UN - UNIDADE | 77,0000 | 28.0506 | 2159.90
963 | CADEADO LATAO 35MM | UN - UNIDADE | 47,0000 | 30.2500 | 1421.75
969 | BARRA ROSCADA POLIDA 3/4 X 1M | UN - UNIDADE | 9,0000 | 105.3622 | 948.26
973 | PORCA SEXTAVADO 3/4 | UN - UNIDADE | 200,0000 | 1.2475 | 249.49
974 | PORCA SEXTAVADO 5/16 | UN - UNIDADE | 300,0000 | 0.1063 | 31.90
985 | ABRACADEIRA NYLON MEDINDO 200X 3,6 MM BRANCA PACOTE COM 100UNID | M - METRO | 8,0000 | 28.0000 | 224.00
1005 | ANTICORROSIVO PARA RADIADOR | UN - UNIDADE | 11,0000 | 19.1455 | 210.60
1006 | TAMPA DO RADIADOR | UN - UNIDADE | 2,0000 | 57.1500 | 114.30
1009 | FREIO | UN - UNIDADE | 4,0000 | 526.5000 | 2106.00
1012 | ABRACADEIRA TIPO TURBINA INOX | UN - UNIDADE | 3,0000 | 261.0000 | 783.00
1060 | FILTRO DE AR INTERNO CF 500/1 | UN - UNIDADE | 4,0000 | 96.0000 | 384.00
1064 | BROCA A.R 12MM | UN - UNIDADE | 49,0000 | 14.8571 | 728.00
1076 | LIXA DE FERRO 150 | UN - UNIDADE | 1,0000 | 4.5000 | 4.50
1090 | ANEL ORING 22-35 | UN - UNIDADE | 3,0000 | 7.2000 | 21.60
1110 | ADESIVO SILICONE 50GR CINZA ALTA TEMPERATURA | UN - UNIDADE | 5,0000 | 56.6460 | 283.23
1134 | FLANGE VEICULAR | UN - UNIDADE | 3,0000 | 260.7000 | 782.10
1136 | LAMPADA DO FAROL | UN - UNIDADE | 3,0000 | 164.1733 | 492.52
1148 | KIT BUCHA | UN - UNIDADE | 4,0000 | 152.0100 | 608.04
1158 | LENTE DA LANTERNA TRASEIRA AGRALE 8,500 | UN - UNIDADE | 2,0000 | 85.5000 | 171.00
1181 | TECLA VIDRO ELETRICO FIESTA | UN - UNIDADE | 3,0000 | 130.5000 | 391.50
1189 | BUCHA OLHAL AMORTECEDOR | UN - UNIDADE | 2,0000 | 360.0000 | 720.00
1199 | FILTRO DE AR INTERNO | UN - UNIDADE | 2,0000 | 92.0000 | 184.00
1206 | THINNER 1,0 L | L - LITRO | 4,0000 | 37.4625 | 149.85
1209 | FITA ADESIVA 45MM X 45MM TRANSPARENTE PARA EMBALAGEM | UN - UNIDADE | 68,0000 | 3.7300 | 253.64
1210 | FITA CREPE 25 X 50 | UN - UNIDADE | 45,0000 | 5.0384 | 226.73
1213 | TESOURA EM ACO INOX | UN - UNIDADE | 12,0000 | 64.1417 | 769.70
1216 | CAPA PLASTICA PARA ENCADERNACAO A4 - PRETA | UN - UNIDADE | 929,0000 | 0.1927 | 179.04
1220 | GRAXA PARA CHASSIS BD 20KG | UN - UNIDADE | 4,0000 | 382.0000 | 1528.00
1223 | OLEO LUBRIFICANTE 85W 140 | L - LITRO | 78,0000 | 49.0897 | 3829.00
1224 | OLEO 5W 30 | L - LITRO | 26,5000 | 52.6453 | 1395.10
1229 | PISTAO DA BOMBA ALIMENTADORA VW | UN - UNIDADE | 1,0000 | 148.5000 | 148.50
1231 | BUCHA VW | UN - UNIDADE | 5,0000 | 62.1000 | 310.50
1232 | BICO INJETOR VW | UN - UNIDADE | 3,0000 | 600.9000 | 1802.70
1233 | KIT VEDACAO | UN - UNIDADE | 1,0000 | 78.7500 | 78.75
1240 | BOCAL HIDR. 3/8 BSP-6T2.0-30G MOD-4.1 | UN - UNIDADE | 4,0000 | 489.1775 | 1956.71
1263 | COXIM TRASEIRO MOTOR C/PINO | UN - UNIDADE | 4,0000 | 842.4025 | 3369.61
1272 | BROCA ACO RAPIDO 6.0MM | UN - UNIDADE | 47,0000 | 1.9000 | 89.30
1274 | BROCA ACO RAPIDO 12MM | UN - UNIDADE | 30,0000 | 10.0000 | 300.00
1289 | BROCA A.R 8.00MM | UN - UNIDADE | 30,0000 | 3.0000 | 90.00
1298 | ADAPTADOR HIDRAULICO MN 06 MJ 10 | UN - UNIDADE | 3,0000 | 14.9567 | 44.87
1303 | LUVA UNIAO 6005 1 4 (VEICULAR) | UN - UNIDADE | 2,0000 | 39.6000 | 79.20
1306 | TUBO NYLON 6 X 4 | UN - UNIDADE | 3,0000 | 12.9000 | 38.70
1310 | COXIM MOTOR DIANTEIRO | UN - UNIDADE | 6,0000 | 385.4750 | 2312.85
1314 | OLEO MINERAL1L | L - LITRO | 3,0000 | 170.1000 | 510.30
1320 | LUVA VEICULAR | UN - UNIDADE | 4,0000 | 125.1000 | 500.40
1371 | LAMPADA H4 (VEICULAR) | UN - UNIDADE | 9,0000 | 23.3600 | 210.24
1401 | ARRUELA DE PRESSAO 09,53/8'' | UN - UNIDADE | 4,0000 | 0.7200 | 2.88
1406 | THINNER 5 LITROS | UN - UNIDADE | 20,0000 | 80.0200 | 1600.40
1410 | PORCA 14 MB (VEICULAR) | UN - UNIDADE | 1,0000 | 5.4000 | 5.40
1415 | PORCA 12 MB (VEICULAR) | UN - UNIDADE | 1,0000 | 2.3400 | 2.34
1422 | HASTE ACIONAMENTO CILINDRO/EMBREAGEM C/REGULAGEM | UN - UNIDADE | 1,0000 | 91.6200 | 91.62
1445 | FILTRO DE AR CF300/1 EFA948 | UN - UNIDADE | 1,0000 | 46.0000 | 46.00
1454 | ABRACADEIRA TIPO U 1/2 | UN - UNIDADE | 2,0000 | 194.4000 | 388.80
1470 | TE SOLDAVEL 60MM | UN - UNIDADE | 19,0000 | 25.1700 | 478.23
1494 | KIT DE REPARO NO MECANISMO DE SAIDA PARA CAIXA ACOPLADA | UN - UNIDADE | 10,0000 | 75.0000 | 750.00
1499 | COXIM ESCAPAMENTO INTERMEDIARIO | UN - UNIDADE | 3,0000 | 1.3500 | 4.05
1502 | FLUIDO PARA RADIADOR | UN - UNIDADE | 5,0000 | 17.6000 | 88.00
1504 | BATERIA 180 AMPERES | UN - UNIDADE | 4,0000 | 1499.4000 | 5997.60
1505 | LAMPADA H3 (VEICULAR) | UN - UNIDADE | 10,0000 | 23.1150 | 231.15
1506 | LAMPADA (VEICULAR) | UN - UNIDADE | 25,0000 | 11.3220 | 283.05
1522 | RESERVATORIO D AGUA P/RADIADOR | UN - UNIDADE | 8,0000 | 579.4875 | 4635.90
1523 | RETENTOR DO CUBO RODA TRASEIRA | UN - UNIDADE | 1,0000 | 108.0000 | 108.00
1552 | CAPA PRENSAVEL 10 | UN - UNIDADE | 40,0000 | 14.2460 | 569.84
1553 | CAPA PRENSAVEL 12 | UN - UNIDADE | 136,0000 | 16.4937 | 2243.14
1554 | CAPA PRENSAVEL 16 | UN - UNIDADE | 149,0000 | 22.4684 | 3347.79
1559 | TERM MANG HID EMENDA 10 | UN - UNIDADE | 2,0000 | 21.0000 | 42.00
1560 | TERM MANG HID EMENDA 12 | UN - UNIDADE | 5,0000 | 20.0000 | 100.00
1561 | TERM MANG HID EMENDA 16 | UN - UNIDADE | 4,0000 | 29.9325 | 119.73
1562 | TERM MANG HID FJ 10-10 | UN - UNIDADE | 15,0000 | 24.9853 | 374.78
1564 | TERM MANG HID FJ 12-12 | UN - UNIDADE | 23,0000 | 29.2900 | 673.67
1565 | TERM MANG HID MN 16-16 | UN - UNIDADE | 35,0000 | 29.9391 | 1047.87
1572 | ANEL DE BORRACHA JE P/PVC PBA DN - 125MM DE - 140MM | UN - UNIDADE | 50,0000 | 2.4806 | 124.03
1579 | FITA VEDA ROSCA 18MM X 25M C/ NBR 16368 | UN - UNIDADE | 7060,0000 | 2.5000 | 17650.00
1581 | LUVA DE CORRER PVC ROSCAVEL 1 | UN - UNIDADE | 100,0000 | 12.8500 | 1285.00
1583 | LUVA DE PVC LR Ø 40MM X1.1/4 SD MISTA NBR 5648 | UN - UNIDADE | 39,0000 | 4.9744 | 194.00
1587 | LUVA DUPLA DE COMPRESSAO EM POLIPROPILENO PP DN 20MM | UN - UNIDADE | 1018,0000 | 3.3300 | 3389.94
1591 | REGISTRO DE ESFERA PVC ROSCAVEL 3/4 TIPO VS | UN - UNIDADE | 56,0000 | 7.0714 | 396.00
1593 | REGISTRO DE ESFERA PVC ROSCAVEL 1.1/2 TIPO VS | UN - UNIDADE | 10,0000 | 17.0000 | 170.00
1595 | TE 90º PVC LR 20MM X 1/2 | UN - UNIDADE | 20,0000 | 1.0725 | 21.45
1598 | TE 90º PBA BBBJE DN 50MM X 50MM | UN - UNIDADE | 726,0000 | 27.5000 | 19965.00
1601 | TE 90º PVC SOLDAVEL DE Ø 32MM | UN - UNIDADE | 1830,0000 | 2.3900 | 4373.70
1605 | TUBO PVC PBA PBJEI CL15 DN 75MM X 6M | BARRA | 82,0000 | 84.8900 | 6960.98
1609 | CAIXA DE PROTECAO UNID MEDICAO PADRAO SANEAR EM POLIPROPILENO OU POLICARBONATO | UN - UNIDADE | 2373,0000 | 51.6002 | 122447.28
1610 | ANEL DE BORRACHA AJE PN10 PARA FºFº DN 250MM | UN - UNIDADE | 10,0000 | 14.5750 | 145.75
1637 | APLICADOR RIGIDO DE DISPOSITIVO DE SUPRESSAO DE AGUA 30CM | UN - UNIDADE | 14,0000 | 41.0000 | 574.00
1638 | APLICADOR FLEXIVEL DE DISPOSITIVO DE SUPRESSAO DE AGUA 90CM | UN - UNIDADE | 35,0000 | 63.1071 | 2208.75
1645 | REGISTRO DE GAVETA FERRO DUCTIL PARA PVC PBJE DEN 250 MM COM CABECOTE | UN - UNIDADE | 2,0000 | 1505.3700 | 3010.74
1649 | TE 90º FºFº BBB JE2GS DN 250MM, REVESTIDO COM TINTA BETUMINOSA | UN - UNIDADE | 4,0000 | 655.2500 | 2621.00
1651 | TE 90º FºFº BBB JE2GS DN 400MM, REVESTIDO COM TINTA BETUMINOSA | UN - UNIDADE | 1,0000 | 1565.9800 | 1565.98
1653 | TE DE REDUCAO FERRO DUCTIL BBB JGS DN 200 X 100MM | UN - UNIDADE | 5,0000 | 317.4900 | 1587.45
1655 | TE DE REDUCAO FERRO DUCTIL BBB JGS DN 400 X 100MM | UN - UNIDADE | 4,0000 | 749.5400 | 2998.16
1668 | TAMBOR DE FREIO TRASEIRO - FIESTA | UN - UNIDADE | 2,0000 | 1755.0000 | 3510.00
1676 | NITROGENIO STRADA | L - LITRO | 1,0000 | 135.0000 | 135.00
1711 | CURVA LONGA 45º PVC ESGOTO SERIE NORMAL DN 50MM | UN - UNIDADE | 932,0000 | 7.8000 | 7269.60
1718 | JOELHO 45º PVC RIGIDO SERIE R PB JE DN 100MM - NBR 5688 | UN - UNIDADE | 291,0000 | 34.9000 | 10155.90
1732 | ANEL DE BORRACHA PARA TUBO ESGOTO PVC OCRE DN 150MM | UN - UNIDADE | 309,0000 | 4.1882 | 1294.15
1733 | ANEL DE BORRACHA PARA TUBO ESGOTO PVC OCRE DN 200MM | UN - UNIDADE | 250,0000 | 4.6000 | 1150.00
1734 | ANEL DE BORRACHA PARA TUBO ESGOTO PVC OCRE DN 250MM | UN - UNIDADE | 250,0000 | 11.6000 | 2900.00
1735 | ANEL DE BORRACHA PARA TUBO ESGOTO PVC OCRE DN 300MM | UN - UNIDADE | 240,0000 | 12.8000 | 3072.00
1736 | ANEL DE BORRACHA PARA TUBO ESGOTO PVC OCRE DN 400MM | UN - UNIDADE | 14,0000 | 100.0000 | 1400.00
1754 | JUNTA DE DESMONTAGEM TRAVADA AXIALMENTE PN10 800MM | UN - UNIDADE | 1,0000 | 9642.5000 | 9642.50
1767 | BANCO CAPACITOR 30KVAR 380V | UN - UNIDADE | 1,0000 | 1006.1100 | 1006.11
1770 | CELULA CAPACITIVA MONOFASICA 1,67 KVA/220V C/ RESISTENCIA EQUIV. | UN - UNIDADE | 3,0000 | 25.0000 | 75.00
1773 | CELULA CAPACITIVA COM RESISTENCIA 30S.3.33FVA 220V | UN - UNIDADE | 2,0000 | 95.8900 | 191.78
1777 | REFELTOR 160W COM LAMPADA VAPOR SODIO E REATOR EXTERNO 220V | UN - UNIDADE | 10,0000 | 105.3200 | 1053.20
1786 | BOIA DE CONTROLE DE NIVEL ELETROMECANICA | UN - UNIDADE | 6,0000 | 76.7400 | 460.44
1788 | BOTAO IMPULSAO VERMELHO LUMINOSO Ø22 - HARMONY XB4 | UN - UNIDADE | 3,0000 | 39.3800 | 118.14
1791 | INTERRUPTOR SELETOR COMPLETO PRETO DE Ø22 3 POSIÇOES ESTATICO 2NA | UN - UNIDADE | 5,0000 | 79.3400 | 396.70
1792 | INTERRUPTOR SELETOR COMPLETO PRETO DE Ø22 2 POSIÇOES ESTATICO 1NA+1NF | UN - UNIDADE | 10,0000 | 38.0050 | 380.05
1793 | PLUG 2P +T INDUSTRIAL 6A 16AMPERES | UN - UNIDADE | 2,0000 | 20.6000 | 41.20
1795 | PLUG 3P+T INDUSTRIAL 6H 32 AMPERES | UN - UNIDADE | 15,0000 | 43.4547 | 651.82
1796 | TOMADA 3P+T INDUSTRIAL 6A 32 AMPERES | UN - UNIDADE | 6,0000 | 27.0050 | 162.03
1797 | PLUG 2P+T 20A SN07320PT | UN - UNIDADE | 5,0000 | 10.0200 | 50.10
1802 | PARAFUSO ROSCA SOBERBA CABECA TIPO PANELA FENDADO - 4,2 / 32MM | UN - UNIDADE | 130,0000 | 0.3038 | 39.50
1803 | PARAFUSO ROSCA SOBERBA CABECA TIPO PANELA FENDADO - 4,8/45MM | UN - UNIDADE | 168,0000 | 0.3690 | 62.00
1804 | PARAFUSO ROSCA SOBERBA CABECA TIPO PANELA FENDADO - 6,3/50MM | UN - UNIDADE | 150,0000 | 0.4433 | 66.50
1807 | CABO DE COBRE PARAL. FLEXIVEL 1KV 2X4,00MM² | M - METRO | 300,0000 | 6.1500 | 1845.00
1821 | CABO DE COBRE PP 3X4,00MM² | M - METRO | 400,0000 | 9.9900 | 3996.00
1824 | CABO DE COBRE PP 3X16MM² | M - METRO | 486,0000 | 45.9900 | 22351.14
1825 | CABO DE COBRE PP 3X25MM² | M - METRO | 277,0000 | 71.2040 | 19723.50
1826 | CABO DE COBRE PP 3X35MM² | M - METRO | 70,0000 | 92.9900 | 6509.30
1830 | CABO FLEXIVEL 1KV 2,5MM ISOLACAO | M - METRO | 145,0000 | 2.8900 | 419.05
1831 | CABO FLEXIVEL 1KV 4,0MM ISOLACAO | M - METRO | 300,0000 | 4.3500 | 1305.00
1832 | CABO FLEXIVEL 1KV 6MM ISOLACAO | M - METRO | 400,0000 | 6.2300 | 2492.00
1833 | CABO FLEXIVEL 1KV 10MM ISOLACAO | M - METRO | 300,0000 | 10.3900 | 3117.00
1834 | CABO FLEXIVEL 1KV 16MM ISOLACAO | M - METRO | 400,0000 | 14.9500 | 5980.00
1836 | CABO FLEXIVEL 1KV 35MM ISOLACAO | M - METRO | 210,0000 | 32.8800 | 6904.80
1848 | CONECTOR SACKS TIPO BTWP 10,0MM | UN - UNIDADE | 20,0000 | 3.9570 | 79.14
1849 | CONECTOR SACKS TIPO BTWP 16,0MM | UN - UNIDADE | 10,0000 | 31.0000 | 310.00
1850 | CONECTOR SACKS TIPO BTWP 2,5MM | UN - UNIDADE | 26,0000 | 5.4827 | 142.55
1853 | CONECTOR SACKS TIPO BTWP 6,0MM | UN - UNIDADE | 5,0000 | 9.0000 | 45.00
1854 | CONECTOR SPLIT BONLT 16MM | UN - UNIDADE | 11,0000 | 68.2736 | 751.01
1855 | CONECTOR SPLIT BONLT 25MM | UN - UNIDADE | 20,0000 | 4.0000 | 80.00
1856 | CONECTOR SPLIT BONLT 35MM | UN - UNIDADE | 25,0000 | 16.6800 | 417.00
1863 | TAMPA 01 MODULO RJ11/45 CONDULETE TOP 1 | UN - UNIDADE | 7,0000 | 12.9900 | 90.93
1866 | DISJUNTOR TRIPOLAR 70AMP. NEMA | UN - UNIDADE | 3,0000 | 185.2100 | 555.63
1881 | DISJUNTOR TIPO DIN BIPOLAR C20A | UN - UNIDADE | 4,0000 | 35.9900 | 143.96
1886 | DISJUNTOR TIPO DIN MONOPOLAR 16 A | UN - UNIDADE | 4,0000 | 10.9900 | 43.96
1892 | DISJUNTOR TIPO DIN TRIPOLAR 6A | UN - UNIDADE | 5,0000 | 42.2940 | 211.47
1902 | DISJ. MOTOR 80/100A 3RV1041 MA10 C/ CONTATO AUX 1NAF 3RV1901-1D | UN - UNIDADE | 2,0000 | 1064.5200 | 2129.04
1905 | ELO FUSIVEL 10A TIPO K | UN - UNIDADE | 33,0000 | 6.9900 | 230.67
1906 | ELO FUSIVEL 15A TIPO K | UN - UNIDADE | 42,0000 | 6.8436 | 287.43
1907 | ELO FUSIVEL 25A TIPO K | UN - UNIDADE | 48,0000 | 8.5000 | 408.00
1909 | CHAVE FUSIVEL TIPO XS 15 KV | UN - UNIDADE | 19,0000 | 517.0400 | 9823.76
1911 | PORTA FUZIVEL PARA CHAVE XS 15KV | UN - UNIDADE | 1,0000 | 113.1600 | 113.16
1923 | FUSIVEL NH TAMANHO 00 80 AMPERES | UN - UNIDADE | 10,0000 | 20.2300 | 202.30
1925 | FUSIVEL NH TAMANHO 01 100 AMPERES | UN - UNIDADE | 34,0000 | 68.6218 | 2333.14
1926 | FUSIVEL NH TAMANHO 01 160 AMPERES | UN - UNIDADE | 13,0000 | 28.1500 | 365.95
1927 | FUSIVEL PROTLSTOR Z300080 TENSAO 690V CORRENTE 800A A,177M | UN - UNIDADE | 3,0000 | 908.0000 | 2724.00
1929 | FUZIVEL DE VIDRO AG20 1,0 A | UN - UNIDADE | 10,0000 | 0.6000 | 6.00
1931 | FUZIVEL DE VIDRO AG20 2,0 A | UN - UNIDADE | 3,0000 | 0.6000 | 1.80
1933 | FUZIVEL DE VIDRO AG20 3,0 A | UN - UNIDADE | 8,0000 | 3.1688 | 25.35
1935 | FUSIVEL NH TAMANHO 02 250 AMPERES | UN - UNIDADE | 5,0000 | 90.2860 | 451.43
1936 | FITA ISOLANTE BAIXA TENSAO 19MM X 20M X1 9MM | UN - UNIDADE | 495,0000 | 31.9300 | 15805.35
1944 | TIMER DIGITAL DIARI/SEM 220 RTST - 20 100ª | UN - UNIDADE | 8,0000 | 498.3000 | 3986.40
1948 | INTERRUPTOR P/ EMBUTIR S2 C/ ESPELHO DE PVC - LINHA TOP 1 | UN - UNIDADE | 10,0000 | 6.5000 | 65.00
1950 | MICRO INTERRUPTOR FIM DE CURSO REF: MG 2603 | UN - UNIDADE | 7,0000 | 33.5943 | 235.16
1951 | LUMINARIA EM ALUMINIO P/ 250W E 40 | UN - UNIDADE | 7,0000 | 49.5000 | 346.50
1964 | LAMPADA FLUORESCENTE 32W / T8 | UN - UNIDADE | 51,0000 | 6.8500 | 349.35
1965 | LAMPADA FLUORESCENTE 40W / 10 | UN - UNIDADE | 82,0000 | 10.3300 | 847.06
1968 | REATOR ELET. ALTO FATOR DE POT. 2X14/20W BIVOLT | UN - UNIDADE | 20,0000 | 25.1300 | 502.60
1971 | SOQUETE TIPO CEBOLINHA PARA LAMPADAS T5 | UN - UNIDADE | 40,0000 | 4.5820 | 183.28
1972 | SOQUETE DE PORCELANA E-27 | UN - UNIDADE | 45,0000 | 4.5000 | 202.50
1973 | SOQUETE DE PORCELANA E-40 | UN - UNIDADE | 25,0000 | 13.1900 | 329.75
1974 | RELE FOTO-ELETRICO 220V / 1200W COM BASE | UN - UNIDADE | 29,0000 | 39.9900 | 1159.71
1988 | LAMPADAS TUBULARES LED 10W / T8 / 600MM / BIVOLT | UN - UNIDADE | 42,0000 | 16.8400 | 707.28
1989 | LAMPADA SUPERLED MR16 12V / 4W (DICROICA) | UN - UNIDADE | 10,0000 | 20.7900 | 207.90
1990 | BASE GU5.3 PARA LAMPADAS DICROICA | UN - UNIDADE | 10,0000 | 4.8240 | 48.24
1997 | TERMOSTATO COMANDO TASCO 0-60S | UN - UNIDADE | 1,0000 | 307.8000 | 307.80
2009 | TERMINAL DE COMPRESSAO 10MM T. ARGOLA | UN - UNIDADE | 250,0000 | 1.0894 | 272.34
2010 | TERMINAL DE COMPRESSAO 35MM T. ARGOLA | UN - UNIDADE | 390,0000 | 2.0600 | 803.40
2011 | TERMINAL DE COMPRESSAO 50MM T. ARGOLA | UN - UNIDADE | 380,0000 | 3.3600 | 1276.80
2012 | TERMINAL DE COMPRESSAO 95MM T. ARGOLA | UN - UNIDADE | 427,0000 | 5.9700 | 2549.19
2013 | TERMINAL PRE ISOLADO GARFO 1,5 - 2,5MM | UN - UNIDADE | 49,0000 | 0.1684 | 8.25
2020 | TRANSFORMADOR DE CORRETE 200/5A | UN - UNIDADE | 4,0000 | 139.9650 | 559.86
2022 | TRANSFORMADOR DE COMANDO 380V. T.SEC.220V P 75VA RF:4AM3495-0BD30-OC | UN - UNIDADE | 4,0000 | 147.7050 | 590.82
2023 | TRANSFORMADOR DE CORRENTE 50/5A CL EXATIDAO 3C2,5 4NF01 12-2BC20 | UN - UNIDADE | 1,0000 | 167.6100 | 167.61
2032 | CONTATOR AUXILIAR 220V 2NA+2NF REF: 3RH1122-1AN10 | UN - UNIDADE | 6,0000 | 163.6500 | 981.90
2037 | TRILHO P/ CONTATOR 35MM | UN - UNIDADE | 29,0000 | 12.7062 | 368.48
2133 | CHAVE GRIFO 12 CABECA ACO FORJADO N12 | UN - UNIDADE | 20,0000 | 37.4530 | 749.06
2167 | ABRAÇADEIRA MICRO MAB 9MM 32 44 | UN - UNIDADE | 50,0000 | 1.8900 | 94.50
2216 | SABÃO EM PÓ | KG - QUILOGRAMA | 100,0000 | 16.4700 | 1647.00
2217 | ESPONJA MULTI-USO DUPLA FACE DE 110 X 70MM X 20MM | UN - UNIDADE | 3,0000 | 2.0000 | 6.00
2263 | SUPORTE RECAMBIAVEL | UN - UNIDADE | 5,0000 | 166.5000 | 832.50
2281 | CUMEEIRA SEM AMIANTO ARTICULADA 110 X 6MM | UN - UNIDADE | 7,0000 | 60.0000 | 420.00
2289 | PARAFUSO SEXT. ACO 3/8 X 1 UNC | UN - UNIDADE | 65,0000 | 1.4495 | 94.22
2294 | PARAFUSO SEXT UNC ACO 15,9 ROSCA PARCIAL 5/8'' X 2.1/2'' | UN - UNIDADE | 8,0000 | 13.0625 | 104.50
2297 | OLEO LUBRIFICANTE SAE 75W 90 | L - LITRO | 2,0000 | 50.0000 | 100.00
2301 | OLEO LUBRIFICANTE P/ MOTOR 5W 30 SINTETICO | L - LITRO | 9,0000 | 74.6600 | 671.94
2302 | BUZINA (VEICULAR) | UN - UNIDADE | 3,0000 | 92.4767 | 277.43
2314 | OLEO LUBRIFICANTE SAE 50 | L - LITRO | 8,0000 | 47.0000 | 376.00
2324 | MALHA POP 15 X 15 4,2MM 2 X 3M | UN - UNIDADE | 20,0000 | 96.3800 | 1927.60
2328 | TÊ DE SERVIÇO INTEGR.PP 50 X 3/4 20 NTS 175 NORMA SABESP | UN - UNIDADE | 3474,0000 | 18.0000 | 62532.00
2345 | TINTA ACRILICA GELO 18L | UN - UNIDADE | 8,0000 | 255.0000 | 2040.00
2373 | MARRETA COM CABO 0,5 KG | UN - UNIDADE | 35,0000 | 36.0000 | 1260.00
2392 | CAVADEIRA ARTICULADA COM CABO DE MADEIRA 120 CM COM BATENTE METALICO | UN - UNIDADE | 7,0000 | 95.9000 | 671.30
2393 | ANCINHO CURVO LEVE 14D | UN - UNIDADE | 10,0000 | 22.3000 | 223.00
2401 | ADAPTADOR PVC DEFOFO PVC PBA 150 X140MM DE 150 X 160MM | UN - UNIDADE | 2,0000 | 128.0000 | 256.00
2406 | LUVA DE TRANSICAO PVC PBA DEFOFO DN 250MM | UN - UNIDADE | 6,0000 | 238.0000 | 1428.00
2408 | BUCHA DE REDUÇÃO PVC SOLDAVEL LONGA 75X60MM | UN - UNIDADE | 10,0000 | 53.0000 | 530.00
2421 | NITROGENIO ONU 1066 CLASSE 2.2 GASES | M³ - METRO CÚBICO | 1,0000 | 256.5000 | 256.50
2434 | SABAO BARRA 200G 1KG - PCT COM/ 5UNIDADES - MARCA YPE, MINUANO,TOP | UN - UNIDADE | 107,0000 | 11.7789 | 1260.34
2447 | TAMPAO DE FERRO FUNDIDO DUCTIL, 45KG, COM TRAVAS, CARGA MAXIMA 40000KG, DIAM ABERTO 600MM, PERSONALIZADO COM A LOGOMARCA SOLICITADA PARA POCO DE VISITA DE REDE DE ESGOTO EM CONFORMIDADE COM A NBR-10160 | UN - UNIDADE | 88,0000 | 400.0000 | 35200.00
2454 | FLANGE CEGO FERRO DUCTIL PN 10 DN 700MM | UN - UNIDADE | 1,0000 | 1646.0300 | 1646.03
2460 | VALVULA DE RETENCAO TIPO PORTINHOLA UNICA C/FLANGES DN 300MM FERRO DUCTIL | UN - UNIDADE | 1,0000 | 5700.0000 | 5700.00
2507 | LAMPADA (VEICULAR) | UN - UNIDADE | 38,0000 | 18.6429 | 708.43
2525 | OLEO DE TRANSMISSAO | L - LITRO | 9,0000 | 134.4000 | 1209.60
2535 | MOTOR DE PARTIDA (VEICULAR) | UN - UNIDADE | 1,0000 | 2493.1800 | 2493.18
2536 | CHAVE DE PARTIDA (VEICULAR) | UN - UNIDADE | 1,0000 | 133.2000 | 133.20
2539 | INTERRUPTOR DE OLEO SENSOR (VEICULAR) | UN - UNIDADE | 1,0000 | 81.0000 | 81.00
2547 | PORCA SEXTAVA 1/2 UNC | UN - UNIDADE | 10,0000 | 6.5270 | 65.27
2565 | ADAPTADOR HIDRAULICO MN 06 MJ 08 | UN - UNIDADE | 1,0000 | 12.0000 | 12.00
2566 | ADAPTADOR HIDRAULICO MN 06 MJ 10 | UN - UNIDADE | 2,0000 | 15.0000 | 30.00
2572 | CAPA PRENSAVEL 08 | UN - UNIDADE | 22,0000 | 12.0427 | 264.94
2573 | MANGUEIRA HID R2AT 16 IMPORT | M - METRO | 22,8500 | 84.9672 | 1941.50
2580 | TERM MANG FJ 12-16 | UN - UNIDADE | 4,0000 | 40.0000 | 160.00
2581 | TERM MANG HID FJ 16-16 | UN - UNIDADE | 23,0000 | 40.0000 | 920.00
2582 | TERM MANG HID FJ 90G 12-16 | UN - UNIDADE | 1,0000 | 60.0000 | 60.00
2583 | TERM MANG HID FJ 90G 16-16 | UN - UNIDADE | 5,0000 | 70.0000 | 350.00
2584 | TERMINAL MANGUEIRA HID 16-16 | UN - UNIDADE | 1,0000 | 30.0000 | 30.00
2610 | ANTI FERRUGEM | UN - UNIDADE | 9,0000 | 12.2556 | 110.30
2622 | LANTERNA LATERAL | UN - UNIDADE | 2,0000 | 68.6700 | 137.34
2642 | LACRE ANTI-FRAUDE POLIPROPILENO TIPO ABRACADEIRA COM 01 (UMA) TRAVA PARA HIDROMETRO TIPO CAVALETE 3/4,NA COR AZUL CELESTE NUMERADO DE 1 ATE 100.000 | UN - UNIDADE | 81796,0000 | 0.7000 | 57257.20
2643 | REDUCAO CONCENTRICA COM FLANGES DN 600 X 400MM | UN - UNIDADE | 1,0000 | 3518.0000 | 3518.00
2647 | CURVA 90 DN 600MM COM FLANGES | UN - UNIDADE | 1,0000 | 7725.3800 | 7725.38
2651 | REDUCAO CONCENTRICA COM FLANGES DN 700 X 600MM | UN - UNIDADE | 1,0000 | 3627.3300 | 3627.33
2652 | PARAFUSO ACO, GALV. A FOGO, CONF. NBR 7675, DIAM. 27MM E COMP. 130MM, INCLUSO PORCAS E ARRUELAS | UN - UNIDADE | 250,0000 | 21.9440 | 5486.00
2658 | REDUCAO CONCENTRICA COM FLANGES DN 800 X 700 MM | UN - UNIDADE | 1,0000 | 4688.0000 | 4688.00
2663 | JUNTA DE DESMONTAGEM TRAVADA AXIALMENTE DN 700MM, CORPO, PISTÃO E CONTRA FLANGE CONFECCIONADO EM FERRO FUNDIDO DÚCTIL (NBR 6916 CLASSE 42012). PINTURA DE FUNDO COM PRIMER EPÓXI DE ALTA ESPESSURA, BI-COMPONENTE, CURADO COM POLIAMIDA E SEM PIGMENTOS AN | UN - UNIDADE | 2,0000 | 9150.0000 | 18300.00
2711 | TEXTURA EXTERNA BRANCO 20KG | UN - UNIDADE | 2,0000 | 69.1500 | 138.30
2712 | FUNDO PREPARADOR DE PAREDE BASE D 'AGUA (COMPLEMENTOS) 18LT | UN - UNIDADE | 20,0000 | 155.7000 | 3114.00
2758 | VALVULA DE FECHAMENTO RAPIDO COM FLANGES - DN 700MM | UN - UNIDADE | 2,0000 | 16288.0000 | 32576.00
2776 | BATERIA 60 AMPERES | UN - UNIDADE | 1,0000 | 567.0000 | 567.00
2813 | FITA ISOLANTE18MM X 20MM | UN - UNIDADE | 4,0000 | 94.5000 | 378.00
2836 | MANGUEIRA SUCCAO AZUL 4" | M - METRO | 27,0000 | 127.7778 | 3450.00
2852 | CORREIA IND. A-073 | UN - UNIDADE | 3,0000 | 18.0000 | 54.00
2856 | MANGUEIRA PVC CRISTAL 3/8X2.0MM | UN - UNIDADE | 20,0000 | 3.5000 | 70.00
2886 | INTERRUPTOR P/ EMBUTIR S3 C/ ESPELHO DE PVC - LINHA TOP1 | UN - UNIDADE | 6,0000 | 11.5000 | 69.00
2955 | CAPA PRENS. 10 | UN - UNIDADE | 3,0000 | 14.0000 | 42.00
2957 | TERM MANG HID MJ 16-16 | UN - UNIDADE | 30,0000 | 45.0000 | 1350.00
2966 | ISOLANTE DE BORRACHA | UN - UNIDADE | 3,0000 | 209.4000 | 628.20
3000 | VIDRO INCOLOR | UN - UNIDADE | 2,0000 | 416.2500 | 832.50
3008 | BOBINA DE PAPEL PARA IMPRESSAO | UN - UNIDADE | 927,0000 | 5.3500 | 4959.45
3012 | UNIAO SOLDAVEL 32MM | UN - UNIDADE | 25,0000 | 1.7152 | 42.88
3038 | CANETA PARA CD/DVD - REFERÊNCIA DE MARCA (PILOT, BIC , FABER CASTELL) OU OUTRA DE QUALIDADE E DESEMPENHO IGUAL OU SUPERIOR | UN - UNIDADE | 7,0000 | 4.6500 | 32.55
3039 | DVD R 4,7 GB-120 MIN | UN - UNIDADE | 47,0000 | 2.0726 | 97.41
3040 | CD - R CAP 80MIN - 700MB | UN - UNIDADE | 26,0000 | 1.6000 | 41.60
3042 | EXTRATOR DE GRAMPO - ESPÁTULA | UN - UNIDADE | 78,0000 | 1.3365 | 104.25
3044 | PASTA AZ - OMBRO LARGO | UN - UNIDADE | 191,0000 | 21.9900 | 4200.09
3046 | PASTA SUSPENSA MARMORIZADA (COMPLETA) | UN - UNIDADE | 138,0000 | 3.6900 | 509.22
3047 | CAIXA PARA CORRESPONDENCIA TRIPLA EM ACRILICO | UN - UNIDADE | 9,0000 | 89.9900 | 809.91
3048 | GRAMPEADOR TIPO ALICATE PARA GRAMPO 24/6 E 26/6 REFERENCIA MARCA - MAXPRINT/GENMES/STAPLES/CIS/MAPED OFFICE, TAMANHO MININO C/ 16CM | UN - UNIDADE | 84,0000 | 22.4364 | 1884.66
3060 | FLUIDO ATF PARA DIRECAO HIDRAULICA | UN - UNIDADE | 7,0000 | 36.0000 | 252.00
3062 | OLEO LUBRIFICANTE P/ MOTOR 10 W 30 | UN - UNIDADE | 11,0000 | 31.5118 | 346.63
3069 | OLEO HIDRAULICO HD 32 - BD 20LT | UN - UNIDADE | 52,0000 | 353.0500 | 18358.60
3073 | FILTRO VALVULA PU TB1374X | UN - UNIDADE | 1,0000 | 250.0000 | 250.00
3074 | FILTRO DE AR EXTERNO C27830 | UN - UNIDADE | 1,0000 | 145.0000 | 145.00
3075 | FILTRO DE AR EXTERNO C17308 | UN - UNIDADE | 1,0000 | 107.0000 | 107.00
3077 | FILTRO DE AR EXTERNO C20500 | UN - UNIDADE | 1,0000 | 139.0000 | 139.00
3079 | FILTRO DE AR INTERNO CF1552 | UN - UNIDADE | 2,0000 | 81.5000 | 163.00
3107 | FILTRO DE TRANSMISSAO MOTOR JCB | UN - UNIDADE | 1,0000 | 180.0000 | 180.00
3135 | MANGUEIRA HIDRAULICA 10M3K 5 8 | M - METRO | 1,0000 | 40.5000 | 40.50
3141 | OLEO LUBRIFICANTE SAE 10W 30 | UN - UNIDADE | 2,0000 | 363.0000 | 726.00
3169 | VALVULA SOLENOIDE 1/4 | UN - UNIDADE | 2,0000 | 301.5000 | 603.00
3250 | CURVA 90 COM FLANGES PN10 DN 150MM | UN - UNIDADE | 1,0000 | 725.2400 | 725.24
3328 | VALVULA DE GAVETA CORPO CURTO F/F CUNHA DE BORRACHA C/ VOL. PN10 DN 150MM | UN - UNIDADE | 1,0000 | 1860.1000 | 1860.10
3367 | CARGA GAS AR CONDICIONADO | UN - UNIDADE | 2,0000 | 677.2500 | 1354.50
3368 | OLEO COMPRESSOR DE AR VEICULO | UN - UNIDADE | 3,0000 | 105.5000 | 316.50
3373 | BOBINA E IMPRESSAO (IMAGEM) PARA FATURAS DO SANEAR, EM PAPEL TERMICO | UN - UNIDADE | 3720,0000 | 4.5200 | 16814.40
3374 | JUNTA ROTATIVA 1 NPT (F) X 1NPT (M) | UN - UNIDADE | 13,0000 | 2030.4962 | 26396.45
3376 | ENGREN (PINHAO) CORRENTE DUPLA 69.1X17 | UN - UNIDADE | 5,0000 | 229.5000 | 1147.50
3377 | CORRENTE DE TRANSMISSAO | UN - UNIDADE | 11,0000 | 42.3436 | 465.78
3379 | VALVULA ESFERA 1NPT (F) 210 KGF INOX | UN - UNIDADE | 1,0000 | 307.8000 | 307.80
3381 | MOLA HELIC COMPRESSAO 2.5X37X34 | UN - UNIDADE | 15,0000 | 13.2740 | 199.11
3382 | DISCO DA VALVULA PLANA DELRIN BPS 331/332 | UN - UNIDADE | 5,0000 | 45.7060 | 228.53
3383 | ANEL VEDACAO IRING 2232-76.50X3.53 | UN - UNIDADE | 1,0000 | 4.0600 | 4.06
3385 | DISTANCIADOR LISO 10.31X15X20 | UN - UNIDADE | 4,0000 | 89.1225 | 356.49
3388 | BUCHA ENCOSTO ESCAL 2.1/8X69.85X20 | UN - UNIDADE | 6,0000 | 275.5150 | 1653.09
3389 | ANEL DE APERTO 2.1/8 | UN - UNIDADE | 4,0000 | 191.4125 | 765.65
3390 | EMBOLO 2,1/8 INOX 420 | UN - UNIDADE | 3,0000 | 722.2300 | 2166.69
3392 | ANEL DE VEDACAO ORING 2235-86.03X03,53 | UN - UNIDADE | 3,0000 | 4.1900 | 12.57
3401 | JUNTA VEDACAO RETANG 185X330X2.38 | UN - UNIDADE | 2,0000 | 22.5850 | 45.17
3410 | JUNTA VEDACAO CIRCULAR 171X240X0.4 | UN - UNIDADE | 4,0000 | 32.3900 | 129.56
3411 | JUNTA VEDACAO RETANG. 190X350X2.38 | UN - UNIDADE | 2,0000 | 23.2200 | 46.44
3413 | JUNTA VEDACAO CIRCULAR 10,5X18X2.5 | UN - UNIDADE | 2,0000 | 17.8350 | 35.67
3417 | MOLA HELIC. COMPRESSAO 5X23X70 | UN - UNIDADE | 1,0000 | 23.7400 | 23.74
3420 | MOLA PRATO 2.25X40X3.15 | UN - UNIDADE | 91,0000 | 9.0367 | 822.34
3426 | MOLA HELIC COMPRESSAO 2.5X25.5X46 | UN - UNIDADE | 1,0000 | 13.0600 | 13.06
3438 | MOLA HELIC COMPRESSAO 3.2X27.4X65 | UN - UNIDADE | 1,0000 | 26.1200 | 26.12
3442 | JUNTA VEDACAO CIRCULAR 110X155X3.175 | UN - UNIDADE | 8,0000 | 21.5975 | 172.78
3446 | FILTRO DE AR SVR 130 A CARB/TANQUE DETR | UN - UNIDADE | 1,0000 | 2157.2600 | 2157.26
3447 | ELEMENTO FILTRANTE SUCCAO ROOTS SVR 100 | UN - UNIDADE | 2,0000 | 7771.4000 | 15542.80
3451 | JUNTA VEDACAO CIRCULAR 310X270X0.79 | UN - UNIDADE | 5,0000 | 111.6360 | 558.18
3453 | VALVULA P/FECHAMENTO DE AR SVR 100 | UN - UNIDADE | 1,0000 | 2481.1200 | 2481.12
3454 | JUNTA VEDACAO CIRCULAR 247X300X0.79 | UN - UNIDADE | 2,0000 | 101.2650 | 202.53
3455 | JUNTA VEDACAO CIRCULAR 110X52X0.79 | UN - UNIDADE | 2,0000 | 97.2550 | 194.51
3466 | FILTRO DE OLEO 3/4 BSP X 30 | UN - UNIDADE | 1,0000 | 522.3400 | 522.34
3488 | ENCOSTO DA VALV 327 | UN - UNIDADE | 1,0000 | 67.4200 | 67.42
3490 | VALVULA CABECOTE BPS 327 | UN - UNIDADE | 6,0000 | 188.4400 | 1130.64
3497 | ANEL VEDACAO ORING 2227-60.63X3.53 | UN - UNIDADE | 3,0000 | 1.9500 | 5.85
3499 | CAMISA P/ EMBOLO 327-1,1/2-A INOX | UN - UNIDADE | 3,0000 | 944.1600 | 2832.48
3501 | RETENTOR 73X54X11 | UN - UNIDADE | 1,0000 | 49.5000 | 49.50
3504 | JUNTA VEDACAO CIRCULAR 113X163X0.794 | UN - UNIDADE | 2,0000 | 13.7600 | 27.52
3505 | JUNTA VEDACAO CIRCULAR 113X163X0.4 | UN - UNIDADE | 2,0000 | 13.1400 | 26.28
3519 | BOMBA ENGRENAGEM 1/280/4 ESQ CHAVT | UN - UNIDADE | 1,0000 | 4408.2000 | 4408.20
3525 | MANCAL ROLAMENTO P/ EIXO 40 | UN - UNIDADE | 2,0000 | 562.5200 | 1125.04
3526 | JUNTA ROTATIVA I NTP (F) X 1 NPT (M) | UN - UNIDADE | 1,0000 | 2219.9500 | 2219.95
3535 | BOCAL HIDR 3/8 BSP-F1.2+6T1 - 8-18G ,PD 4.1 | UN - UNIDADE | 5,0000 | 459.8000 | 2299.00
3544 | LAMPADA LANTERNA TRAZEIRA VEICULAR (CAMINHAO) | UN - UNIDADE | 3,0000 | 275.2500 | 825.75
3546 | JUNTA ROTATIVA 1 NPT (F) X 1 NPT (M) | UN - UNIDADE | 2,0000 | 1525.7100 | 3051.42
3549 | MOLA HELIC COMPRESSAO INOX 1.1X16.2X18.5 | UN - UNIDADE | 9,0000 | 3.8711 | 34.84
3558 | EMBOLO 35MM CERAMICA BPS 310-030 | UN - UNIDADE | 3,0000 | 187.4900 | 562.47
3573 | MOLA HELIC COMPRESSAO 1X12,5X16 | UN - UNIDADE | 2,0000 | 5.6700 | 11.34
3577 | VALVULA REF PRESSAO BP03-200/150 PORCA INOX | UN - UNIDADE | 1,0000 | 4540.1600 | 4540.16
3584 | CORREIA V 3V 265 EQUIP. SLP - 020 | UN - UNIDADE | 1,0000 | 37.5100 | 37.51
3636 | EMBREAGEM EMBREMAQ - 211 HD FREE SAE 3 | UN - UNIDADE | 1,0000 | 42189.0000 | 42189.00
3693 | OLEO 2T 500ML | UN - UNIDADE | 32,0000 | 33.0000 | 1056.00
3694 | OLEO CORRENTE MOTOSSERRA 5L MS30 | UN - UNIDADE | 1,0000 | 390.0000 | 390.00
3735 | ALICATE DE CORTE DIAGONAL MOD AMERICANO DE 6" | UN - UNIDADE | 8,0000 | 17.6000 | 140.80
3780 | CAPA PRENSAVEL 06 | UN - UNIDADE | 6,0000 | 13.3417 | 80.05
3787 | FLUIDO DE FREIO | UN - UNIDADE | 7,0000 | 49.0000 | 343.00
3791 | TUBO PVC OCRE EB-644 P/ REDE COLETORA ESGOTO JEI DN 350MM | BARRA | 92,0000 | 591.7320 | 54439.34
3817 | TOCO FºFº JTA FLANGES DN 700MM L= 0,50M | UN - UNIDADE | 2,0000 | 3696.0000 | 7392.00
3819 | PARAFUSO P/ FLANGES C/ PORCA 27MM X 130MM | UN - UNIDADE | 239,0000 | 27.3674 | 6540.80
3839 | FILTRO TECFIL G 104/7 | UN - UNIDADE | 3,0000 | 178.2000 | 534.60
3864 | TERM MANG MJ 10-10 | UN - UNIDADE | 6,0000 | 17.5000 | 105.00
3867 | CORREIA IND 5V 1060 | UN - UNIDADE | 5,0000 | 287.2880 | 1436.44
3881 | CANETA ESCR.MÉDIA AZUL CAIXA C/ 50 UNIDADES | UN - UNIDADE | 2703,0000 | 1.3189 | 3565.05
3882 | CANETA ESCR.MÉDIA PRETA CAIXA C/ 50 UNIDADES | UN - UNIDADE | 2547,0000 | 1.1831 | 3013.40
3883 | CANETA ESCR.MÉDIA VERMELHA CAIXA C/ 50 UNIDADES | UN - UNIDADE | 2387,0000 | 0.8390 | 2002.81
3890 | PREGO C/CABEÇA 18 X 27 - PCT C/1KG | KG - QUILOGRAMA | 3,0000 | 20.0000 | 60.00
3943 | TERM MANG HID FJ 90G 12-12 | UN - UNIDADE | 22,0000 | 35.9709 | 791.36
3945 | TERMINAL MANGUEIRA FJ 10-10 | UN - UNIDADE | 7,0000 | 25.0000 | 175.00
3970 | TUBO DE ESCAPE DE VEDACAO VEICULAR | UN - UNIDADE | 1,0000 | 54.0000 | 54.00
3971 | TELHA DE FIBROCIMENTO, 6MM 153X110CM | UN - UNIDADE | 7,0000 | 47.9000 | 335.30
3984 | ABRACADEIRA NYLON 100 X 2,50MM BRANCA PACOTE C/ 100UNID | UN - UNIDADE | 20,0000 | 10.0000 | 200.00
3986 | ABRACADEIRA NYLON 280 X 4,8MM BRANCA PACOTE C/100 UNID | UN - UNIDADE | 20,0000 | 35.0000 | 700.00
3991 | PORCA SEXTAVADA POLIDA 3/8 PARA BARRA ROSCA 3/8 | UN - UNIDADE | 10,0000 | 0.1200 | 1.20
3997 | VIGOTA EM MADEIRA 6 X 12CM X 6,00 METROS | UN - UNIDADE | 69,0000 | 107.0600 | 7387.14
4005 | ANTICORROSIVO SPRAY 290ML | UN - UNIDADE | 16,0000 | 29.7900 | 476.64
4006 | SILICONE NEUTRO - TRANSPARENTE CARTUCHO C/ 280GRAMAS | UN - UNIDADE | 40,0000 | 14.4773 | 579.09
4007 | ARCO DE PUA COM CATRACA DE 10 | UN - UNIDADE | 23,0000 | 123.6883 | 2844.83
4014 | COLHER DE PREDREIRO REDONDA N 07 | UN - UNIDADE | 22,0000 | 12.5000 | 275.00
4018 | DISCO DE CORTE Ø 7 X 1/8X7/8 | UN - UNIDADE | 77,0000 | 6.8900 | 530.53
4020 | DISCO DE CORTE Ø 10 X 1/8X7/8 | UN - UNIDADE | 20,0000 | 7.2140 | 144.28
4029 | FOICE ROCADEIRA LONGA S/ CABO | UN - UNIDADE | 43,0000 | 26.6837 | 1147.40
4031 | GARRAFA TERMICA - CORPO E ALCA PLASTICA CAPACIDADE DE 1 LITRO | UN - UNIDADE | 5,0000 | 81.9940 | 409.97
4037 | ESTOPA COLORIDA FARDO C/ 20 KG | UN - UNIDADE | 1,0000 | 155.0000 | 155.00
4040 | NIVEL ALUMINIO 12 | UN - UNIDADE | 20,0000 | 19.8000 | 396.00
4047 | PONTEIRO HEXAGONAL 3/4 X 12 | UN - UNIDADE | 12,0000 | 22.6667 | 272.00
4048 | TALHADEIRA HEXAGONAL 3/4 X 12 | UN - UNIDADE | 4,0000 | 19.1650 | 76.66
4050 | BOTINA DE COURO C/ BIQUEIRA N 37 AO 44 | UN - UNIDADE | 2,0000 | 56.0000 | 112.00
4051 | LUVA DE RASPA DE COURO 07 CM | UN - UNIDADE | 17,0000 | 12.4529 | 211.70
4061 | TINTA ESMALTE SINTETICO AMARELO 3,6L | UN - UNIDADE | 6,0000 | 86.0000 | 516.00
4063 | TINTA ESMALTE SINTETICO BRANCO 3,6L | UN - UNIDADE | 15,0000 | 75.0000 | 1125.00
4066 | CONJUNTO DE SERRA COPO ACO RAPIDO BI-METALICA 19MM - 3/4 C, SUP DE FIXACAO E BRC PILOTO | UN - UNIDADE | 10,0000 | 21.3880 | 213.88
4067 | CONJUNTO DE SERRA COPO ACO RAPIDO BI-METALICA 105MM - 4 1/8 C/ SUPORTE DE FIXACAO E BROC. PILOTO | UN - UNIDADE | 10,0000 | 411.0300 | 4110.30
4074 | ROLO ANTIGOTAS 23CM SEM CABO | UN - UNIDADE | 10,0000 | 13.2810 | 132.81
4079 | BALDE ZINCADO 10L PARA CONCRETO | UN - UNIDADE | 41,0000 | 24.5000 | 1004.50
4082 | ANEL DE VEDACAO PARA CAIXA ACOPLADA | UN - UNIDADE | 5,0000 | 7.0000 | 35.00
4087 | ARCO DE SERRA FIXO / MANUAL DE 12 | UN - UNIDADE | 44,0000 | 24.0936 | 1060.12
4088 | CHAVE GRIFO CABECA ACO FORJADO N14 | UN - UNIDADE | 25,0000 | 43.5620 | 1089.05
4103 | BROCA DE VIDEA CONCRETO 4MM | UN - UNIDADE | 18,0000 | 9.3306 | 167.95
4107 | BROCA DE VIDEA CONCRETO 12MM | UN - UNIDADE | 2,0000 | 13.2000 | 26.40
4113 | ADESIVO INSTANTANEO UNIVERSAL - CARTELA COM 02 GR | UN - UNIDADE | 5,0000 | 8.0000 | 40.00
4116 | TORNEIRA ESFERA METAL 1/2 BEBEDOURO INDUSTRIAL | UN - UNIDADE | 10,0000 | 18.0000 | 180.00
4124 | TELHA AMIANTO 366 X 0,6 X 110 | UN - UNIDADE | 25,0000 | 108.3720 | 2709.30
4168 | LIMPA CONTATO | UN - UNIDADE | 15,0000 | 13.3667 | 200.50
4198 | PANO DE PRATO 68CM X 40CM | UN - UNIDADE | 9,0000 | 2.9800 | 26.82
4199 | SACO CRU 55CM X 78CM 100% ALGODAO | UN - UNIDADE | 61,0000 | 9.1300 | 556.93
4200 | FILTRO DE PAPEL PARA CAFE COM MICROFUROS - COSTURA DUPLA N 103 - PCT COM 50 UNID | UN - UNIDADE | 54,0000 | 3.9293 | 212.18
4201 | PAPEL ALUMINIO ROLO COM 45CM X 7,5METROS | UN - UNIDADE | 13,0000 | 4.2000 | 54.60
4203 | DETERGENTE EM PO C/ 1KG - MARCA OMO, ARIEL OU ACE | UN - UNIDADE | 42,0000 | 14.9900 | 629.58
4204 | SABONETE LIQUIDO PERFUMADO - GALAO C/ 5LITROS | UN - UNIDADE | 1,0000 | 26.9900 | 26.99
4205 | RODO DE ALUMINIO 40 CM COM REFORCO - CABO DE 1,60M | UN - UNIDADE | 29,0000 | 13.0000 | 377.00
4206 | RODO DE ALUMINIO 60CM COM REFORCO - CABO DE 1,60M | UN - UNIDADE | 19,0000 | 15.0000 | 285.00
4207 | CESTO PLASTICO TELADO PARA LIXO 30L | UN - UNIDADE | 35,0000 | 24.7100 | 864.85
4208 | PAPEL TOALHA INTERFOLHA BRANCO - 2 DOBRAS - EXTRA LUXO 20CM X 21CM - PCT COM 1000UNID | UN - UNIDADE | 403,0000 | 10.0000 | 4030.00
4209 | PAPEL HIGIENICO BRANCO - NEUTRO - FOLHAS SIMPLES 30X10CM - PCT C/ 8 ROLOS - ALTA QUALIDADE | UN - UNIDADE | 80,0000 | 9.6614 | 772.91
4210 | SACO DE LIXO PRETO REFORCADO - 100L PCT COM 100 UNIDADES | UN - UNIDADE | 164,0000 | 29.4100 | 4823.24
4211 | SACO DE LIXO PRETO REFORCADO - 40 LITROS PCT COM 100 | UN - UNIDADE | 169,0000 | 25.0000 | 4225.00
4212 | GARRAFA TERMICA COM TORNEIRA CAPACIDADE DE 9 LITROS | UN - UNIDADE | 3,0000 | 96.6667 | 290.00
4219 | MANGOTE SUCCAO 2.1/2 | M - METRO | 20,0000 | 129.6000 | 2592.00
4230 | CAP PVC PARA TUBO COLETOR OCRE JEI DN 200MM | UN - UNIDADE | 10,0000 | 31.3000 | 313.00
4231 | CURVA LONGA 22 30 PARA TUBO COLETOR OCRE P.B.J.E. INTEGRADA DN 100MM | UN - UNIDADE | 9,0000 | 23.5000 | 211.50
4232 | CURVA LONGA 22 30 PARA TUBO COLETOR OCRE P.B. JUNTA ELASTICA INTEGRADA DN 150MM | UN - UNIDADE | 6,0000 | 47.0000 | 282.00
4234 | CURVA LONGA 45 PARA TUBO COLETOR OCRE PBJEI DN 200MM | UN - UNIDADE | 7,0000 | 117.6000 | 823.20
4235 | CURVA LONGA 45 PARA TUBO COLETOR OCRE PBJEI DN 250MM | UN - UNIDADE | 8,0000 | 196.0000 | 1568.00
4236 | CURVA LONGA 45 PARA TUBO COLETOR OCRE PBJEI DN 300MM | UN - UNIDADE | 9,0000 | 313.6000 | 2822.40
4237 | CURVA LONGA 45 PARA TUBO COLETOR OCRE PBEI DN 350MM | UN - UNIDADE | 13,0000 | 495.8577 | 6446.15
4238 | CURVA LONGA 45 PARA TUBO COLETOR OCRE PBJEI DN 400MM | UN - UNIDADE | 7,0000 | 509.6000 | 3567.20
4241 | CURVA LONGA 90 PARA TUBO COLETOR OCRE PBJEI DN 150MM | UN - UNIDADE | 1,0000 | 62.7000 | 62.70
4242 | CURVA LONGA 90 PARA TUBO COLETOR OCRE PBJEI DN 200MM | UN - UNIDADE | 11,0000 | 109.7000 | 1206.70
4243 | CURVA LONGA 90 PARA TUBO COLETOR OCRE PBJEI DN 250MM | UN - UNIDADE | 14,0000 | 215.2371 | 3013.32
4244 | CURVA LONGA 90 PARA TUBO COLETOR OCRE PBJEI DN 300MM | UN - UNIDADE | 13,0000 | 296.5392 | 3855.01
4245 | CURVA LONGA 90 PARA TUBO COLETOR OCRE PBJEI DN 350MM | UN - UNIDADE | 16,0000 | 639.1263 | 10226.02
4246 | CURVA LONGA 90 PARA TUBO COLETOR OCRE PBJEI DN 400MM | UN - UNIDADE | 16,0000 | 1089.5625 | 17433.00
4247 | CURVA CURTA 90 PARA TUBO COLETOR OCRE PBJEI DN 100MM | UN - UNIDADE | 6,0000 | 15.6000 | 93.60
4249 | REDUCAO EXCENTRICA PVC OCRE PBJEI DN 150 X 100MM | UN - UNIDADE | 39,0000 | 23.5000 | 916.50
4250 | REDUCAO EXCENTRICA PVC OCRE PBJEI DN 200 X 150MM | UN - UNIDADE | 18,0000 | 41.0561 | 739.01
4251 | REDUCAO EXCENTRICA PVC OCRE PBJEI DN 250 X 200MM | UN - UNIDADE | 15,0000 | 116.0160 | 1740.24
4252 | LUVA DE CORRER PARA TUBO COLETOR DE ESGOTO OCRE - BBJEI DN 100MM | UN - UNIDADE | 9,0000 | 6.0300 | 54.27
4253 | LUVA DE CORRER PARA TUBO COLETOR DE ESGOTO OCRE - BBJEI DN 150MM | UN - UNIDADE | 33,0000 | 41.0030 | 1353.10
4254 | LUVA DE CORRER PARA TUBO COLETOR DE ESGOTO OCRE - BBJEI DN 200MM | UN - UNIDADE | 15,0000 | 78.4000 | 1176.00
4255 | LUVA DE CORRER PARA TUBO COLETOR DE ESGOTO OCRE - BBJEI DN 250MM | UN - UNIDADE | 30,0000 | 118.2850 | 3548.55
4256 | LUVA DE CORRER PARA TUBO COLETOR DE ESGOTO OCRE - BBJEI DN 300MM | UN - UNIDADE | 35,0000 | 194.0429 | 6791.50
4257 | LUVA DE CORRER PARA TUBO COLETOR DE ESGOTO OCRE - BBJEI DN 350MM | UN - UNIDADE | 10,0000 | 470.2000 | 4702.00
4258 | LUVA DE CORRER PARA TUBO COLETOR DE ESGOTO OCRE - BBJEI DN 400MM | UN - UNIDADE | 11,0000 | 548.8000 | 6036.80
4260 | TE 90 PVC OCRE BBB - JEI - DN 150 X 150MM | UN - UNIDADE | 16,0000 | 71.0500 | 1136.80
4261 | TE 90 PVC OCRE BBB - JEI- DN 200 X 200MM | UN - UNIDADE | 150,0000 | 124.0547 | 18608.20
4262 | TE 90 PVC OCRE BBB - JEI - DN 250 X 250MM | UN - UNIDADE | 100,0000 | 235.2000 | 23520.00
4263 | TE 90 PVC OCRE BBB - JEI - DN 300 X 300MM | UN - UNIDADE | 11,0000 | 456.3636 | 5020.00
4264 | TE 90 PVC OCRE BBB - JEI- DN 400 X 400MM | UN - UNIDADE | 9,0000 | 470.4000 | 4233.60
4266 | TE 90 PVC OCRE PBBJE DN 150 X 150MM | UN - UNIDADE | 140,0000 | 23.3000 | 3262.00
4267 | TE 90 PVC OCRE PBBJE DN 200 X 200MM | UN - UNIDADE | 100,0000 | 47.0000 | 4700.00
4268 | TE DE REDUCAO 90 PVC OCRE BBBJE 200 X 150 | UN - UNIDADE | 65,0000 | 23.3000 | 1514.50
4269 | TE DE REDUCAO 90 PVC OCRE BBBJE 250 X 150 | UN - UNIDADE | 75,0000 | 46.6000 | 3495.00
4270 | TE DE REDUCAO 90 PVC OCRE BBBJE 300 X 150 | UN - UNIDADE | 76,0000 | 117.6000 | 8937.60
4273 | TUBO COLETOR ESGOTO PVC OCRE PBJEI DN 200MM X 6M | BARRA | 133,0000 | 217.0400 | 28866.32
4274 | TUBO COLETOR ESGOTO PVC OCRE PBJEI DN 250MM X 6M | BARRA | 338,0000 | 302.4400 | 102224.72
4275 | TUBO COLETOR ESGOTO PVC OCRE PBJEI DN 300MM X 6M | BARRA | 364,0000 | 555.5500 | 202220.20
4279 | CURVA 87 30 PVC RIGIDO SERIE R BBJE DN 100MM | UN - UNIDADE | 7,0000 | 27.0000 | 189.00
4281 | JOELHO 90 PVC RIGIDO SERIE R PBJE DN 100MM - NBR 5688 | UN - UNIDADE | 92,0000 | 34.9000 | 3210.80
4282 | TE 90 PVC RIGIDO SERIE R PBB JE DN 100MM | UN - UNIDADE | 797,0000 | 13.5000 | 10759.50
4283 | LUVA DE CORRER PVC RIGIDO SERIE R BBJE DN 100MM | UN - UNIDADE | 209,0000 | 12.8182 | 2679.00
4332 | TERMINAL MANG. HID. FJ 16-16 | UN - UNIDADE | 14,0000 | 40.0000 | 560.00
4333 | TERMINAL MANG HID FJ 12-10 | UN - UNIDADE | 1,0000 | 26.0000 | 26.00
4334 | TERMINAL MANG HID FJ 12-12 | UN - UNIDADE | 12,0000 | 30.0000 | 360.00
4335 | TERMINAL MANG HID MJ 12-12 | UN - UNIDADE | 22,0000 | 24.9595 | 549.11
4341 | PORCA 5/16 A3/8 | UN - UNIDADE | 10,0000 | 2.2500 | 22.50
4384 | PORCA PRIS.COROA CG125 83/08 | UN - UNIDADE | 6,0000 | 1.0167 | 6.10
4386 | PRISIONEIRO COROA CG125 82/08 | UN - UNIDADE | 6,0000 | 2.2667 | 13.60
4388 | LAMPADA PISCA 12V ESM CG125/150 00/08 | UN - UNIDADE | 3,0000 | 7.4100 | 22.23
4391 | OLEO P/ BENGALA | UN - UNIDADE | 1,0000 | 16.0900 | 16.09
4393 | BATERIA 5L-BS SELADA GEL | UN - UNIDADE | 4,0000 | 201.7350 | 806.94
4394 | PNEU T.90/90-18 BS32 | UN - UNIDADE | 1,0000 | 224.0000 | 224.00
4395 | ARRUELA VEDACAO ALUM.BUJAO OLEO | UN - UNIDADE | 1,0000 | 1.4900 | 1.49
4397 | ABRACADEIRA LISA 28 CM | UN - UNIDADE | 8,0000 | 2.5200 | 20.16
4398 | PATINS FREIO TRAS/DIANT CG125/150 00/16 | UN - UNIDADE | 3,0000 | 24.7100 | 74.13
4399 | PNEU D 275/18 BS32 | UN - UNIDADE | 1,0000 | 203.1700 | 203.17
4403 | COXIM PISCA TOQUINHO CG125/150 00/08 | UN - UNIDADE | 1,0000 | 20.1100 | 20.11
4414 | COXIM MOTOR FIRE LADO DIREITO C/PARAFUSO-UNO/STRADA/PALIO/SIENA | UN - UNIDADE | 1,0000 | 418.5000 | 418.50
4415 | CUBO RODA TRAZEIRO-ELBA/FIORINO/STRADA | UN - UNIDADE | 2,0000 | 253.8000 | 507.60
4438 | CURVA DE 90 COM FLANGES FOFO DN 150 28,000KG | UN - UNIDADE | 1,0000 | 668.8000 | 668.80
4452 | TOCO COM FLANGES DN 600MM L= 0,25 M FERRO DUCTIL | UN - UNIDADE | 1,0000 | 3917.0000 | 3917.00
4486 | FILTRO DE AGUA RADIADOR - CAMINHAO | UN - UNIDADE | 1,0000 | 48.0000 | 48.00
4493 | ARLA 32 20LTS | UN - UNIDADE | 132,0000 | 89.0644 | 11756.50
4496 | BROCA DE CENTRO 8 | UN - UNIDADE | 7,0000 | 4.9000 | 34.30
4511 | LAMPADA FAROL H4 35/35W CG125/150 | UN - UNIDADE | 14,0000 | 28.5607 | 399.85
4512 | FILTRO DE AR MOD.ORIG.FAN125 09/NXR 125/150 | UN - UNIDADE | 1,0000 | 14.4400 | 14.44
4516 | LENTE PISCA AMAR.CG125/150 00/08 | UN - UNIDADE | 1,0000 | 2.3500 | 2.35
4517 | PORCA C/FLANGE 8MM | UN - UNIDADE | 40,0000 | 1.0175 | 40.70
4520 | ROLAMENTO 6302 | UN - UNIDADE | 1,0000 | 8.9000 | 8.90
4521 | ARRUELA LISA 8MM | UN - UNIDADE | 4,0000 | 1.0800 | 4.32
4570 | RETENTOR HASTE EMB.CG150 04/13 | UN - UNIDADE | 1,0000 | 16.0700 | 16.07
4575 | ADAPTADOR EM PVC BOLSA PBA X PONTA FOFO DN 50 X 50MM | UN - UNIDADE | 17,0000 | 9.8800 | 167.96
4576 | ADAPTADOR EM PVC BOLSA PBA X PONTA FOFO DN 75 X 75MM | UN - UNIDADE | 712,0000 | 52.8000 | 37593.60
4578 | ADAPTADOR PVC LR 25MM X 3/4 CONFORME NBR 5648 | UN - UNIDADE | 3849,0000 | 0.5319 | 2047.15
4579 | ADAPTADOR PVC LR 32MM X 1, CONFORME NBR 5648 | UN - UNIDADE | 455,0000 | 1.2504 | 568.93
4580 | ADAPTADOR PVC LR 40MM X 1 1/4 | UN - UNIDADE | 47,0000 | 1.8902 | 88.84
4581 | ADAPTADOR PVC LR 50MM X 1 1/2 | UN - UNIDADE | 38,0000 | 1.9000 | 72.20
4582 | ADAPTADOR PVC LR 110MM X 4 | UN - UNIDADE | 8,0000 | 15.1000 | 120.80
4585 | ADAPTADOR DE COMPRESSAO RM EM POLIPROPILENO PP 20MM X 3/4 | UN - UNIDADE | 8082,0000 | 1.4254 | 11519.80
4587 | ANEL DE BORRACHA P/ PVC PBA DN 50MM DE 60MM | UN - UNIDADE | 18442,0000 | 0.7530 | 13886.77
4589 | ANEL DE BORRACHA P/ PVC PBA DN 75MM DE 75MM | UN - UNIDADE | 1465,0000 | 2.1498 | 3149.45
4590 | ANEL DE BORRACHA P/ PVC PBA DN 100MM DE 110MM | UN - UNIDADE | 1582,0000 | 2.1914 | 3466.77
4594 | ANEL DE BORRACHA (JE) JGS DN 250MM | UN - UNIDADE | 6,0000 | 13.5617 | 81.37
4595 | ANEL DE BORRACHA (JE) JGS DN 300MM | UN - UNIDADE | 13,0000 | 21.3300 | 277.29
4596 | ANEL DE BORRACHA (JE) JGS DN 350MM | UN - UNIDADE | 14,0000 | 25.4936 | 356.91
4599 | ANEL DE BORRACHA (JE) JGS DN 500MM | UN - UNIDADE | 10,0000 | 46.3210 | 463.21
4602 | ANEL DE BORRACHA (JE) JGS DN 800MM | UN - UNIDADE | 7,0000 | 63.3343 | 443.34
4604 | ANEL DE BORRACHA AJE P/ Fº DUCTIL DN 250MM | UN - UNIDADE | 10,0000 | 23.4000 | 234.00
4609 | CAP TAMPAO PBC PBA JE DN 75/ DE 85MM | UN - UNIDADE | 118,0000 | 8.6000 | 1014.80
4610 | CAP TAMPAO PBC PBA JE DN 100/ DE 110MM | UN - UNIDADE | 137,0000 | 15.8000 | 2164.60
4616 | COTOVELO/JOELHO 90 PVC ROSCAVEL 3/4 | UN - UNIDADE | 479,0000 | 4.0000 | 1916.00
4617 | COTOVELO/JOELHO 90º PVC SOLDAVEL DE Ø 25MM | UN - UNIDADE | 17859,0000 | 0.3595 | 6419.68
4618 | COTOVELO/JOELHO 90º PVC SOLDAVEL DE Ø 50MM | UN - UNIDADE | 85,0000 | 3.4636 | 294.41
4619 | COTOVELO/JOELHO 90 PVC LR 25 X 3/4 | UN - UNIDADE | 7715,0000 | 1.1518 | 8886.50
4620 | CURVA 22.30 PVC PBA PBJE DN 50MM | UN - UNIDADE | 15,0000 | 30.2140 | 453.21
4621 | CURVA 22.30 PVC PBA PBJE DN 75MM | UN - UNIDADE | 43,0000 | 83.7953 | 3603.20
4623 | CURVA 45 PVC PBA PBJE DN 50MM | UN - UNIDADE | 281,0000 | 23.1300 | 6499.53
4624 | CURVA 45 PVC PBA PBJE DN 75MM | UN - UNIDADE | 22,0000 | 19.5973 | 431.14
4625 | CURVA 45 PVC PBA PBJE DN 100MM | UN - UNIDADE | 9,0000 | 84.9400 | 764.46
4626 | CURVA 90 PVC PBA PBJE DN 50MM | UN - UNIDADE | 65,0000 | 24.1900 | 1572.35
4627 | CURVA 90 PVC PBA BBJE DN 75MM | UN - UNIDADE | 24,0000 | 53.7300 | 1289.52
4628 | CURVA 90 PVC PBA BBJE DN 100MM | UN - UNIDADE | 33,0000 | 77.0061 | 2541.20
4629 | EXTREMIDADE EM PVC = KIT EMBALADO COM 01 TUBETE CURTO + 01 TUBETE LONGO +02 PORCAS + 02 ARRUELAS BORRACHA 3/4(GUARNICAO) | UN - UNIDADE | 1973,0000 | 7.9500 | 15685.35
4630 | LUVA DE CORRER PVC PBA BBJE DN 50MM DE 60MM CLASSE 15 | UN - UNIDADE | 2446,0000 | 8.0600 | 19714.76
4631 | LUVA DE CORRER PVC PBA BBJE DN 75MM DE 85MM CLASSE 15 | UN - UNIDADE | 561,0000 | 23.1207 | 12970.69
4632 | LUVA DE CORRER PVC PBA BBJE DN 100MM DE 110MM CLASSE 15 | UN - UNIDADE | 1148,0000 | 24.3002 | 27896.63
4635 | LUVA DE CORRER PARA TUBO SOLDAVEL 32MM | UN - UNIDADE | 243,0000 | 3.0000 | 729.00
4637 | LUVA DE CORRER PARA TUBO SOLDAVEL 50MM | UN - UNIDADE | 413,0000 | 6.0000 | 2478.00
4641 | LUVA PVC LR Ø 32MM X 1 | UN - UNIDADE | 514,0000 | 0.6206 | 319.01
4642 | LUVA PVC LR Ø 40MM X 1 1/4 | UN - UNIDADE | 149,0000 | 3.4840 | 519.12
4643 | LUVA PVC LR Ø 50MM X 1 1/2 | UN - UNIDADE | 243,0000 | 3.5737 | 868.41
4644 | LUVA SIMPLES PVC SOLDAVEL Ø 20MM NBR 5648 | UN - UNIDADE | 516,0000 | 0.3097 | 159.80
4645 | LUVA SIMPLES PVC SOLDAVEL Ø 25MM NBR 5648 | UN - UNIDADE | 8224,0000 | 0.3384 | 2782.84
4646 | LUVA SIMPLES PVC SOLDAVEL Ø 32MM NBR 5648 | UN - UNIDADE | 664,0000 | 1.2034 | 799.05
4647 | LUVA SIMPLES PVC SOLDAVEL Ø 40MM NBR 5648 | UN - UNIDADE | 116,0000 | 3.3627 | 390.07
4648 | LUVA SIMPLES PVC SOLDAVEL Ø 50MM NBR 5648 | UN - UNIDADE | 371,0000 | 6.6329 | 2460.81
4650 | LUVA SIMPLES PVC SOLDAVEL Ø 75MM | UN - UNIDADE | 65,0000 | 7.0000 | 455.00
4651 | LUVA SIMPLES PVC SOLDAVEL Ø 85MM | UN - UNIDADE | 24,0000 | 12.0000 | 288.00
4652 | LUVA SIMPLES PVC SOLDAVEL Ø 110MM | UN - UNIDADE | 24,0000 | 18.0000 | 432.00
4653 | LUVA SIMPLES PVC ROSCÁVEL Ø 1/2” | UN - UNIDADE | 1318,0000 | 0.4607 | 607.23
4654 | LUVA SIMPLES PVC ROSCÁVEL Ø 3/4” | UN - UNIDADE | 2485,0000 | 1.0000 | 2485.00
4655 | LUVA SIMPLES PVC ROSCÁVEL Ø 1” | UN - UNIDADE | 150,0000 | 1.7205 | 258.07
4656 | NIPEL DUPLO PVC ROSCAVEL 1/2 | UN - UNIDADE | 175,0000 | 0.5800 | 101.50
4657 | NIPEL DUPLO PVC ROSCAVEL 3/4 | UN - UNIDADE | 2010,0000 | 0.8692 | 1747.00
4658 | REDUCAO PVC PBA PBJE DE 75 X 50MM, CONFORME NBR - 5647 | UN - UNIDADE | 452,0000 | 9.4526 | 4272.58
4659 | REDUCAO PVC PBA PBJE DE 100 X 50MM, CONFORME NBR - 5647 | UN - UNIDADE | 218,0000 | 16.6509 | 3629.89
4660 | REDUCAO PVC PBA PBJE DE 110 X 75MM, CONFORME NBR - 5647 | UN - UNIDADE | 61,0000 | 25.2449 | 1539.94
4661 | REGISTRO DE ESFERA PVC ROSCÁVEL DE Ø 3/4” COM BOBOLETA MACHO/FÊMEA | UN - UNIDADE | 3668,0000 | 5.1700 | 18963.56
4663 | REGISTRO DE ESFERA PVC COM ADAPTADOR PARA PEAD, COM BORBOLETA MACHO/ROSCAVEL-3/4 | UN - UNIDADE | 613,0000 | 5.1400 | 3150.82
4665 | TE 90 PVC PBA BBBJE DN 75/ DE 75MM | UN - UNIDADE | 38,0000 | 45.7224 | 1737.45
4666 | TE 90 PVC PBA BBBJE DN 100MM DE 110MM | UN - UNIDADE | 60,0000 | 61.7783 | 3706.70
4672 | TUBO PVC SOLDAVEL DE 75MM X 6M CL 15, CONFORME NBR 5647 | BARRA | 30,0000 | 90.9400 | 2728.20
4674 | LUVA DE CORRER PVC DEFOFO JE INTEGRADA DN 150MM | UN - UNIDADE | 156,0000 | 63.7167 | 9939.80
4675 | LUVA DE CORRER PVC DEFOFO JE INTEGRADA DN 200MM | UN - UNIDADE | 50,0000 | 151.0822 | 7554.11
4676 | LUVA DE CORRER PVC DEFOFO JE INTEGRADA DN 250MM | UN - UNIDADE | 58,0000 | 239.3355 | 13881.46
4677 | LUVA DE CORRER PVC DEFOFO JE INTEGRADA DN 300MM | UN - UNIDADE | 23,0000 | 349.9048 | 8047.81
4678 | TUBO PVC DEFOFO 1 MPA PBJEI DN 150MM X 6M | BARRA | 92,0000 | 274.1500 | 25221.80
4680 | TUBO PVC DEFOFO 1 MPA PB JEI DN 250MM X 6M | BARRA | 72,0000 | 716.3000 | 51573.60
4681 | TUBO PVC DEFOFO 1 MPA PBJEI DN 300MM X 6M | BARRA | 103,0000 | 1265.6797 | 130365.01
4682 | TUBO PVC DEFOFO 1 MPA PBJEI DN 400MM X 6M | BARRA | 9,0000 | 3804.0800 | 34236.72
4683 | TUBO PVC DEFOFO 1 MPA PBJEI DN 500MM X 6M | BARRA | 28,0000 | 3099.2929 | 86780.20
4690 | CAP/TAMPAO FºFº P/ FºFº JE 400MM - PINTURA BETUMINOSA | UN - UNIDADE | 7,0000 | 619.2000 | 4334.40
4692 | CAP/TAMPAO FºFº P/ FºFº JE 500MM - PINTURA BETUMINOSA | UN - UNIDADE | 1,0000 | 885.0000 | 885.00
4694 | CAP/TAMPAO FºFº P/ FºFº JE 150MM - PINTURA BETUMINOSA | UN - UNIDADE | 1,0000 | 313.5000 | 313.50
4696 | CAP/TAMPAO FºFº P/ FºFº JE DN 250MM - PINTURA BETUMINOSA | UN - UNIDADE | 2,0000 | 215.0000 | 430.00
4697 | CAP/TAMPAO FºFº P/ FºFº JE 300MM - PINTURA BETUMINOSA | UN - UNIDADE | 3,0000 | 417.6000 | 1252.80
4703 | COLAR DE TOMADA FºFº PARA PVC PBA Ø 125/140MM X 3/4 ROSCA COMPLETO | UN - UNIDADE | 14,0000 | 35.0000 | 490.00
4707 | CURVA 22.30 FERRO DUCTIL BB JGS DN 400MM | UN - UNIDADE | 13,0000 | 780.0000 | 10140.00
4726 | CURVA 90 FERRO DUCTIL BB JGS DN 350MM | UN - UNIDADE | 7,0000 | 1305.2571 | 9136.80
4729 | CURVA 90 FERRO DUCTIL BB JGS DN 500MM | UN - UNIDADE | 2,0000 | 2900.0000 | 5800.00
4737 | FLANGE CEGO FERRO DUCTIL PN 10 DN 450MM | UN - UNIDADE | 20,0000 | 25.0000 | 500.00
4741 | FLANGE CEGO FERRO DUCTIL PN 10 DN 900MM | UN - UNIDADE | 2,0000 | 3919.1300 | 7838.26
4742 | JUNTA GIBAUT Fº DUCTIL PO/ FºFº DN 300MM COMPLETA | UN - UNIDADE | 5,0000 | 647.0000 | 3235.00
4743 | JUNTA GIBAUT Fº DUCTIL PO/ FºFº DN 350MM COMPLETA | UN - UNIDADE | 4,0000 | 951.2000 | 3804.80
4744 | JUNTA GIBAUT Fº DUCTIL P/ FºFº DN 400MM COMPLETA | UN - UNIDADE | 5,0000 | 1211.4000 | 6057.00
4745 | JUNTA GIBAUT Fº DUCTIL P/ FºFº DN 500MM COMPLETA | UN - UNIDADE | 7,0000 | 1388.1886 | 9717.32
4749 | REDUCAO FERRO DUCTIL PBJGS DN 200 X 150 | UN - UNIDADE | 2,0000 | 226.5550 | 453.11
4759 | REDUCAO FERRO DUCTIL PBJGS DN 400 X 300MM | UN - UNIDADE | 1,0000 | 737.0000 | 737.00
4760 | REDUCAO FERRO DUCTIL PBJGS DN 400 X 350MM | UN - UNIDADE | 1,0000 | 754.0000 | 754.00
4770 | REGISTRO DE GAVETA FERRO DUCTIL PARA PVC PBA BBJE DN 300MM COM CABECOTE, CUNHA EMBORRACHADA CONFORME NBR14.968 | UN - UNIDADE | 1,0000 | 2288.0000 | 2288.00
4771 | REGISTRO DE GAVETA FERRO DUCTIL PARA PVC PBA BBJE DN 350MM COM CABECOTE, CUNHA EMBORRACHADA CONFORME NBR14.968 | UN - UNIDADE | 1,0000 | 4419.5100 | 4419.51
4773 | REGISTRO DE GAVETA FERRO DUCTIL PARA PVC PBA BBJE DN 500MM COM CABECOTE, CUNHA EMBORRACHADA CONFORME NBR14.968 | UN - UNIDADE | 1,0000 | 15419.3000 | 15419.30
4781 | TE 90 FERRO DUCTIL BBB JGS DN 100MM | UN - UNIDADE | 5,0000 | 183.7180 | 918.59
4782 | TE 90 FERRO DUCTIL BBB JGS DN 150MM | UN - UNIDADE | 5,0000 | 280.0760 | 1400.38
4783 | TE 90 FERRO DUCTIL BBB JGS DN 200MM | UN - UNIDADE | 5,0000 | 322.8200 | 1614.10
4784 | TE 90 FERRO DUCTIL BBB JGS DN 250MM | UN - UNIDADE | 3,0000 | 708.9600 | 2126.88
4785 | TE 90 FERRO DUCTIL BBB JGS DN 300MM | UN - UNIDADE | 1,0000 | 836.2400 | 836.24
4786 | TE 90 FERRO DUCTIL BBB JGS DN 400MM | UN - UNIDADE | 3,0000 | 1591.3000 | 4773.90
4809 | TUBO FERRO DUCTIL PB JGS K7 DN 500MM X 6M - INTERNO COM ARGAMASSA DE CIMENTO ALTO FORNO E EXTERNO LIGA DE ZINCO + ALUMINIO PINTURA EPOXI | UN - UNIDADE | 1,0000 | 5300.0000 | 5300.00
4816 | CURVA 90 PVC PBA PBJE DN 65MM/ DE 75MM | UN - UNIDADE | 8,0000 | 19.6700 | 157.36
4819 | CAP TAMPAO PVC PBA JE DN 140/ DE 160MM | UN - UNIDADE | 4,0000 | 77.4800 | 309.92
4820 | CAP TAMPAO PVC PBA JE DN 180/ DE 200MM | UN - UNIDADE | 5,0000 | 54.3660 | 271.83
4834 | LUVA GALVANIZADA PARA TUBO EDUTOR Ø 5 | UN - UNIDADE | 23,0000 | 179.4070 | 4126.36
4835 | LUVA GALVANIZADA PARA TUBO EDUTOR Ø 4 | UN - UNIDADE | 67,0000 | 104.4300 | 6996.81
4836 | LUVA GALVANIZADA PARA TUBO EDUTOR Ø 3 | UN - UNIDADE | 52,0000 | 68.3900 | 3556.28
4846 | COTOVELO/ JOELHO GALVANIZADO 45 - ROSCA FEMEA Ø 2 | UN - UNIDADE | 2,0000 | 25.2100 | 50.42
4855 | TE GALVANIZADO ROSCA INTERNA Ø 5 - ABNT 6590, 6943, 6323 CLASSE 150 | UN - UNIDADE | 8,0000 | 229.3788 | 1835.03
4856 | TE GALVANIZADO ROSCA INTERNA Ø 4 - ABNT 6590, 6943, 6323 CLASSE 150 | UN - UNIDADE | 5,0000 | 102.2760 | 511.38
4858 | TE GALVANIZADO ROSCA INTERNA Ø 2 | UN - UNIDADE | 10,0000 | 18.8610 | 188.61
4863 | UNIAO GALVANIZADA DE ASSENTO PLANO ROSCAVEL Ø 5 | UN - UNIDADE | 4,0000 | 582.0150 | 2328.06
4865 | UNIAO GALVANIZADA DE ASSENTO PLANO ROSCAVEL Ø 3 | UN - UNIDADE | 11,0000 | 92.7818 | 1020.60
4867 | BUCHA DE REDUCAO GALVANIZADA C/ ROSCA Ø 4 X 2 | UN - UNIDADE | 3,0000 | 37.3300 | 111.99
4872 | UNIAO GALVANIZADA DE ASSENTO PLANO ROSCAVEL Ø 2 | UN - UNIDADE | 9,0000 | 41.5311 | 373.78
4873 | LACRE ANTI-FRAUDE EM POLIPROPILENO TIPO ABRACADEIRA COM 01 (UMA) TRAVA PARA HIDROMETRO TIPO CAVALETE 3/4, NA COR AZUL CELESTE SEM NUMERACAO | UN - UNIDADE | 48500,0000 | 0.7000 | 33950.00
4875 | DISPOSITIVO DE SUPRESSAO, TIPO O.B FEMEA FABRICADO EM METAL COM VEDANTE DE BORRACHA 60 SHORE 14MM | UN - UNIDADE | 1600,0000 | 2.0600 | 3296.00
4876 | ANEL DE BORRACHA PARA TUBO ESGOTO PVC OCRE 350MM | UN - UNIDADE | 230,0000 | 16.3000 | 3749.00
4877 | MANILHA EM CONCRETO 40 X 20CM | UN - UNIDADE | 636,0000 | 38.2700 | 24339.72
4878 | MANILHA EM CONCRETO 40 X 30CM | UN - UNIDADE | 384,0000 | 49.5000 | 19008.00
4879 | MANILHA EM CONCRETO 40 X 40CM | UN - UNIDADE | 174,0000 | 49.0000 | 8526.00
4880 | MANILHA EM CONCRETO 40 X 50CM | UN - UNIDADE | 152,0000 | 65.0000 | 9880.00
4881 | MANILHA EM CONCRETO 60 X 30CM | UN - UNIDADE | 68,0000 | 71.0000 | 4828.00
4882 | MANILHA EM CONCRETO 60 X 40CM | UN - UNIDADE | 298,0000 | 85.0000 | 25330.00
4883 | MANILHA EM CONCRETO 80 X 50CM | UN - UNIDADE | 60,0000 | 100.0000 | 6000.00
4885 | MANILHA EM CONCRETO 1,00 X 1,00M | UN - UNIDADE | 15,0000 | 350.0000 | 5250.00
4888 | CAPOEIRA 80CM COM REDUCAO DE 60CM | UN - UNIDADE | 17,0000 | 180.0000 | 3060.00
4889 | CAPOEIRA 100M COM REDUCAO DE 60CM | UN - UNIDADE | 44,0000 | 280.0000 | 12320.00
4890 | CAPOEIRA 120M REDUCAO DE 60CM | UN - UNIDADE | 6,0000 | 370.0000 | 2220.00
4908 | MANGOTE SUCCAO 4 | M - METRO | 6,0000 | 163.8000 | 982.80
4910 | OLEO PARA MOTOR 20W50 4T | UN - UNIDADE | 1,0000 | 45.6200 | 45.62
4922 | PONTA RECUPERADORA P.5 | UN - UNIDADE | 1,0000 | 120.0000 | 120.00
4923 | PONTA HELICOIDAL P. 6 3 | UN - UNIDADE | 2,0000 | 120.0000 | 240.00
4924 | MANIVELA | UN - UNIDADE | 2,0000 | 25.2000 | 50.40
4925 | BUCHA DE REDUCAO PVC SOLDAVEL CURTA Ø 25MM X 20MM | UN - UNIDADE | 805,0000 | 0.2500 | 201.25
4926 | BUCHA DE REDUCAO PVC SOLDAVEL CURTA Ø 32MM X 25MM | UN - UNIDADE | 536,0000 | 0.7549 | 404.61
4929 | JUNTA GIBAUT FERRO DUCTIL PARA FºFº DN 250 MM COMPLETA | UN - UNIDADE | 5,0000 | 640.0200 | 3200.10
4933 | NIPEL DUPLO GALVANIZADO Ø 1 1/2 | UN - UNIDADE | 2,0000 | 49.5000 | 99.00
4940 | TUBO PVC SOLDAVEL DE 20MM X 6M - CL 15 | BARRA | 88,0000 | 8.5307 | 750.70
4941 | TUBO PVC SOLDAVEL DE 25MM X 6M - 6,3 | BARRA | 1013,0000 | 13.5665 | 13742.84
4942 | TUBO PVC SOLDAVEL DE 32MM X 6M - CL 15 | BARRA | 122,0000 | 26.3754 | 3217.80
4943 | TUBO PVC SOLDAVEL DE 40MM X 6M - CL 15 | BARRA | 69,0000 | 40.2474 | 2777.07
4944 | TUBO PVC SOLDAVEL DE 50MM X 6M - CL 15 | BARRA | 149,0000 | 46.8000 | 6973.20
4945 | TUBO PVC SOLDAVEL DE 60MM X 6M CL 15, CONFORME NBR 5648 | BARRA | 18,0000 | 69.4111 | 1249.40
4946 | TUBO PVC ROSCAVEL DN 1/2 X 6M | BARRA | 75,0000 | 31.6524 | 2373.93
4947 | TUBO PVC ROSCAVEL DN 1 X 6M | BARRA | 49,0000 | 67.7349 | 3319.01
4948 | TUBO PVC ROSCAVEL DN 2 X 6M | BARRA | 7,0000 | 131.5000 | 920.50
4950 | TUBO PVC ROSCAVEL DN 3/4 X 6M | BARRA | 102,0000 | 42.7441 | 4359.90
4951 | MANILHA EM CONCRETO 60CM X 50CM | UN - UNIDADE | 127,0000 | 85.0000 | 10795.00
4952 | MANILHA DE FOSSA EM CONCRETO ARMADO 120M X 50CM | UN - UNIDADE | 22,0000 | 179.9900 | 3959.78
4959 | ANEL DE BORRACHA PARA TUBO ESGOTO DEFOFO OCRE DN 150MM | UN - UNIDADE | 96,0000 | 3.9000 | 374.40
4960 | ANEL DE BORRACHA PARA TUBO ESGOTO DEFOFO OCRE DN 200MM | UN - UNIDADE | 242,0000 | 4.7000 | 1137.40
4961 | ANEL DE BORRACHA PARA TUBO ESGOTO DEFOFO OCRE DN 250MM | UN - UNIDADE | 150,0000 | 12.5000 | 1875.00
4962 | ANEL DE BORRACHA PARA TUBO PVC REDE ESGOTO EB 644 DN 400 | UN - UNIDADE | 150,0000 | 23.3000 | 3495.00
4963 | SELIM PVC 90G COMPACTO OU COM TRAVAS NBR 10569 P/ REDE COLETORA ESGOTO DN 150 X 100MM | UN - UNIDADE | 1344,0000 | 5.7210 | 7689.03
4966 | LUVA DE CORRER PVC DEFOFO BBJEI DN 250MM | UN - UNIDADE | 50,0000 | 233.2000 | 11660.00
4967 | LUVA DE CORRER PVC DEFOFO JEI DN 100MM | UN - UNIDADE | 65,0000 | 28.6020 | 1859.13
4969 | LUVA DE CORRER PVC DEFOFO JEI DN 300 MM NBR 7665 | UN - UNIDADE | 6,0000 | 349.8000 | 2098.80
4970 | LUVA DE CORRER PVC DEFOFO JEI DN 350MM | UN - UNIDADE | 11,0000 | 613.6364 | 6750.00
4975 | TUBO PRESSURIZADO PVC OCRE PBJEI DN 250MM - 1MPA COMPRIMENTO 6M | UN - UNIDADE | 338,0000 | 589.8700 | 199376.06
4976 | TUBO PRESSURIZADO PVC OCRE PBJEI DN 300MM - 1MPA COMPRIMENTO 6M | BARRA | 30,0000 | 955.8300 | 28674.90
4983 | TUBO FERRO FUNDIDO DUCTIL COM FLANGES PN10 DN 200MM L= 5,80M - EPOXI VERMELHO | UN - UNIDADE | 1,0000 | 2143.8700 | 2143.87
4984 | TUBO FERRO FUNDIDO DUCTIL COM FLANGES PN10 DN 250MM L= 0,60M - EPOXI VERMELHO | UN - UNIDADE | 1,0000 | 614.5200 | 614.52
4993 | TUBO FERRO FUNDIDO DUCTIL COM FLANGES PN10 DN 350MM L= 5,80M - EPOXI VERMELHO | UN - UNIDADE | 3,0000 | 6103.6600 | 18310.98
4994 | TUBO FERRO FUNDIDO DUCTIL COM FLANGES PN10 DN 300MM L= 2,30M - EPOXI VERMELHO | UN - UNIDADE | 1,0000 | 1566.9600 | 1566.96
4995 | TUBO FERRO FUNDIDO DUCTIL COM FLANGES PN10 DN 300MM L= 5,20M - EPOXI VERMELHO | UN - UNIDADE | 2,0000 | 2903.1050 | 5806.21
4996 | TUBO FERRO FUNDIDO DUCTIL COM FLANGES PN10 DN 300MM L= 5,80M - EPOXI VERMELHO | UN - UNIDADE | 3,0000 | 3179.5433 | 9538.63
4999 | TUBO FERRO FUNDIDO DUCTIL COM FLANGES PN10 DN 400MM L= 3,00M - EPOXI VERMELHO | UN - UNIDADE | 1,0000 | 5893.5700 | 5893.57
5011 | JUNTA DE DESMONTAGEM TRAVADA AXIALMENTE DN 800MM - FERRO DUCTIL | UN - UNIDADE | 2,0000 | 10798.0000 | 21596.00
5014 | TUBO FERRO FUNDIDO DUCTIL PONTA / FLANGE PN10 DN 200MM L= 5,00M EPOXI VERMELHO | UN - UNIDADE | 2,0000 | 1847.6700 | 3695.34
5021 | TUBO FERRO FUNDIDO DUCTIL PONTA / FLANGE PN10 DN 300MM L= 4,00M - EXPOXI VERMELHO | UN - UNIDADE | 2,0000 | 2096.5850 | 4193.17
5026 | TUBO FERRO FUNDIDO DUCTIL PONTA / FLANGE PN10 DN 450MM L= 0,55M - EXPOXI VERMELHO | UN - UNIDADE | 2,0000 | 3155.5800 | 6311.16
5028 | TUBO FERRO FUNDIDO DUCTIL BOLSA / FLANGE PN10 DN 250MM L= 1,00M - EXPOXI VERMELHO | UN - UNIDADE | 2,0000 | 581.5200 | 1163.04
5041 | CURVA 45 FERRO FUNDIDO DUCTIL BOLSA / BOLSA JGS DN 500MM - EPOXI VERMELHO | UN - UNIDADE | 2,0000 | 1874.0000 | 3748.00
5042 | CURVA 45FERRO FUNDIDO DUCTIL BOLSA / BOLSA JGS DN 800MM - EPOXI VERMELHO | UN - UNIDADE | 1,0000 | 5970.0000 | 5970.00
5048 | CURVA 90º FOFO COM FLANGES 50MM | UN - UNIDADE | 2,0000 | 69.0000 | 138.00
5058 | TE 90 FERRO FUNDIDO DUCTIL BBB JGS DN 300MM - EPOXI VERMELHO | UN - UNIDADE | 1,0000 | 930.0000 | 930.00
5059 | TE 90 FERRO FUNDIDO DUCTIL BBB JGS DN 400MM - EPOXI VERMELHO | UN - UNIDADE | 1,0000 | 1630.0000 | 1630.00
5061 | TE REDUCAO FERRO FUNDIDO DUCTIL BOLSA / FLANGE DN 200MM X 100MM 39,100KG - EPOXI VERMELHO | UN - UNIDADE | 2,0000 | 480.0000 | 960.00
5064 | TE REDUCAO FERRO FUNDIDO DUCTIL BBB JGS DN 200MM X 100MM - EPOXI VERMELHO | UN - UNIDADE | 1,0000 | 470.0000 | 470.00
5065 | TE REDUCAO FERRO FUNDIDO DUCTIL BBB JGS DN 250MM X 100MM - EPOXI VERMELHO | UN - UNIDADE | 1,0000 | 675.0000 | 675.00
5066 | TE REDUCAO FERRO FUNDIDO DUCTIL BBB JGS DN 300MM X 100MM - EPOXI VERMELHO | UN - UNIDADE | 1,0000 | 660.0000 | 660.00
5071 | TUBO FERRO FUNDIDO DUCTIL K7 PONTA / BOLSA DN 300MM L= 6,00M | UN - UNIDADE | 10,0000 | 1786.3280 | 17863.28
5087 | TOCO FERRO FUNDIDO DUCTIL COM FLANGES DN 600MM L= 0,50M - EPOXI VERMELHO | UN - UNIDADE | 2,0000 | 6181.5400 | 12363.08
5108 | MANGUEIRA DE OLEO | UN - UNIDADE | 1,0000 | 112.3200 | 112.32
5110 | PAPEL SULFITE A-3 297X420MM, 75 G/M², BRANCO, COM/500 FOLHAS (CAIXA COM 5 RESMAS) | UN - UNIDADE | 4,0000 | 40.3475 | 161.39
5113 | KIT EMBREAGEM - 1.4/UNO/PALIO/STRADA/DOBLO/FIORINO/SIENA/PUNTO/IDEA | UN - UNIDADE | 1,0000 | 898.2000 | 898.20
5148 | COMANDO PNEUMATICO 2 VALVULAS | UN - UNIDADE | 1,0000 | 598.5000 | 598.50
5158 | ENGATE RAPIDO AR 1/4 F. 1014 A | UN - UNIDADE | 1,0000 | 25.0000 | 25.00
5176 | PINCEL DE 3 POLEGADAS | UN - UNIDADE | 11,0000 | 8.1091 | 89.20
5177 | PINCEL DE 2 POLEGADAS | UN - UNIDADE | 22,0000 | 5.3573 | 117.86
5178 | PINCEL DE 5 POLEGADAS | UN - UNIDADE | 10,0000 | 12.3400 | 123.40
5179 | FITA CREPE 19 X 50M | UN - UNIDADE | 3,0000 | 3.0000 | 9.00
5183 | ROLO ANTI GOTAS 23CM C/ SUPORTE | UN - UNIDADE | 47,0000 | 6.1974 | 291.28
5187 | TINTA ESMALTE SINTETICO AZUL CELESTE , 3,6LT | UN - UNIDADE | 35,0000 | 113.0800 | 3957.80
5189 | TINTA ESMALTE SINTETICO PRATA - 3,6LT | UN - UNIDADE | 5,0000 | 69.2200 | 346.10
5190 | AGUA RAZ 5LT | UN - UNIDADE | 25,0000 | 64.8000 | 1620.00
5196 | PRESILHA C/PARAFUSO | UN - UNIDADE | 2,0000 | 3.2400 | 6.48
5203 | PORCA C/FLANGE 6MM | UN - UNIDADE | 2,0000 | 0.6350 | 1.27
5204 | COXIM TAMPA CABECOTE | UN - UNIDADE | 2,0000 | 3.7000 | 7.40
5205 | RAIO CROM.DIANT/TRAS.CG125/150 00/13 4MM | UN - UNIDADE | 1,0000 | 51.8900 | 51.89
5209 | CARENAGEM FAROL LAT.FAN125/150 14/15 BUCHECHA ESQUERDA | UN - UNIDADE | 10,0000 | 301.5000 | 3015.00
5215 | JOGO DE ANEIS | UN - UNIDADE | 1,0000 | 616.5000 | 616.50
5218 | OLEO DO MOTOR | UN - UNIDADE | 12,5000 | 71.6856 | 896.07
5222 | FILTRO DE OLEO | UN - UNIDADE | 8,0000 | 93.5788 | 748.63
5225 | BOMBA MANUAL | UN - UNIDADE | 1,0000 | 136.2900 | 136.29
5226 | JOGO DE REPARO MOTOR ESTACIONARIO SVR - 200 | UN - UNIDADE | 1,0000 | 113.4000 | 113.40
5234 | JOGO DE REPARO/ELEMENTO MOTOR EST. SVR - 200 | UN - UNIDADE | 2,0000 | 391.5000 | 783.00
5241 | GRAXA GRANEL | UN - UNIDADE | 44,0000 | 32.2727 | 1420.00
5244 | BANCO CAPACITOR 50KVAR TENSAO 660V COMPLETO | UN - UNIDADE | 2,0000 | 1241.4200 | 2482.84
5245 | BANCO CAPACITOR 40KVAR 380V | UN - UNIDADE | 2,0000 | 1063.9450 | 2127.89
5254 | PARAFUSO SEXTAVADO BICROMATIZADO M6 C 20MM | UN - UNIDADE | 810,0000 | 0.3027 | 245.17
5255 | PARAFUSO SEXTAVADO BICROMATIZADO M8 X 20MM | UN - UNIDADE | 768,0000 | 0.4764 | 365.87
5256 | PORCA SEXTAVADA BICROMATIZADA M6 | UN - UNIDADE | 1800,0000 | 0.0909 | 163.61
5257 | PORCA SEXTAVADA BICROMATIZADA M8 | UN - UNIDADE | 1569,0000 | 0.1518 | 238.18
5258 | ARRUELA LISA BICROMATIZADA M6 | UN - UNIDADE | 7900,0000 | 0.1352 | 1068.18
5259 | ARRUELA LISA BICROMATIZADA M8 | UN - UNIDADE | 7794,0000 | 0.1938 | 1510.55
5260 | ARRUELA DE PRESSAO BICROMATIZADO M6 | UN - UNIDADE | 4000,0000 | 0.0645 | 257.85
5261 | ARRUELA DE PRESSAO BICROMATIZADA M8 | UN - UNIDADE | 3900,0000 | 0.1217 | 474.77
5262 | PARAFUSO ALLEN BICROMATIZADO M6 X 25MM | UN - UNIDADE | 860,0000 | 0.8607 | 740.20
5263 | PARAFUSO ALLEN BICROMATIZADO M8 X 25MM | UN - UNIDADE | 852,0000 | 0.8401 | 715.79
5264 | PARAFUSO ROSCA SOBERBA CABECA TIPO PANELA FENDADO S6 | UN - UNIDADE | 82,0000 | 0.1200 | 9.84
5268 | TAMPA CEGA CONDULETE TIPO TOP 1 | UN - UNIDADE | 5,0000 | 3.1900 | 15.95
5270 | FITA ISOLANTE ALTA FUSAO/TENSAO 19MM X 10MM X 0,76MM | UN - UNIDADE | 82,0000 | 44.7100 | 3666.22
5273 | LAMPADA TUBULAR LED 18W / T8 / 1200MM / BIVOLT | UN - UNIDADE | 156,0000 | 53.2724 | 8310.49
5274 | LAMPADA TUBULAR LED T5 / 7W / BIVOLT / 549MM | UN - UNIDADE | 22,0000 | 57.6400 | 1268.08
5275 | LAMPADA LED 32W BIV COR BRANCA FRIA SOQ 4W/E27 | UN - UNIDADE | 210,0000 | 46.0000 | 9660.00
5277 | REFLETOR B 200W NA COR BRANCO FRIO SLR200 BFGS | UN - UNIDADE | 134,0000 | 205.0000 | 27470.00
5280 | LUMINARIA LED INDUSTRIAL 150W LUZ BRANCO | UN - UNIDADE | 46,0000 | 315.0000 | 14490.00
5281 | TRANSFORMADOR DE CORRENTE 150/54, REF BMT50 | UN - UNIDADE | 4,0000 | 139.1150 | 556.46
5282 | TRANSFORMADOR DE CORRENTE 100/5A 1,2 C2,5 REF-117-2HC2 | UN - UNIDADE | 3,0000 | 148.6133 | 445.84
5283 | CHAVE SECCIONADORA TRIPOLAR FUSIVEL NH 160A REF-SF32-160, COM EIXO PROLONGADOR REF- EC06 COM ACIONAMENTO ROTATIVO EXTERNO REF- EC06 CAPA PROTETORA PARA TERMINAIS REF-T100 | UN - UNIDADE | 1,0000 | 930.5900 | 930.59
5287 | TRANSFORMADOR 150KVA / 15KV LIGACAO EM TRINAGULO 13.8KV, 13.2KV E 12,6KV - LIGACAO ESTRELA COM NEUTRO ACESSIVEL 380/220V 60,HZ | UN - UNIDADE | 1,0000 | 30222.5300 | 30222.53
5288 | TRANSFORMADOR 500KVA / 15KVA LIGACAO EM TRINAGULO 13.8KV, 13.2KV E 12,6KV - LIGACAO ESTRELA COM NEUTRO ACESSIVEL 380/220V 60HZ | UN - UNIDADE | 1,0000 | 47118.1300 | 47118.13
5301 | FUSIVEL NH TAMANHO 00 63 AMPERES | UN - UNIDADE | 29,0000 | 16.5683 | 480.48
5302 | FUSIVEL NH TAMANHO 00 100 AMPERES | UN - UNIDADE | 10,0000 | 99.0000 | 990.00
5303 | FUSIVEL NH TAMANHO 01 63 AMPERES | UN - UNIDADE | 40,0000 | 25.1705 | 1006.82
5304 | FUSIVEL DE VIDRO AG20 0,5 A | UN - UNIDADE | 10,0000 | 2.7900 | 27.90
5308 | FUSIVEL DE VIDRO AG20 2,5 A | UN - UNIDADE | 10,0000 | 2.5000 | 25.00
5309 | FUSIVEL DE VIDRO AG20 3,0 A | UN - UNIDADE | 8,0000 | 2.9900 | 23.92
5310 | FUSIVEL DE VIDRO AG20 5,0 A | UN - UNIDADE | 5,0000 | 2.5000 | 12.50
5312 | SOQUETE TIPO CEBOLINHA PARA LAMPADAS T8/T12 | UN - UNIDADE | 110,0000 | 4.4433 | 488.76
5313 | TERMINAL DE COMPRESSAO 185MM² T. ARGOLA | UN - UNIDADE | 159,0000 | 14.3600 | 2283.24
5314 | TERMINAL DE COMPRESSAO 25MM T. ARGOLA | UN - UNIDADE | 160,0000 | 1.5500 | 248.00
5315 | TERMINAL DE COMPRESSAO 70MM T. ARGOLA | UN - UNIDADE | 434,0000 | 4.7400 | 2057.16
5316 | TERMINAL DE COMPRESSAO 16MM T. ARGOLA | UN - UNIDADE | 229,0000 | 1.1968 | 274.06
5357 | TERMINAL DIRECAO L/E ROSCA GROSSA-FIORINO/STRADA/UNO/PALIO/SIENA | UN - UNIDADE | 4,0000 | 2.6100 | 10.44
5362 | TRANSMISSOR DE NIVEL ULTRASSONICO COM SAIDA DE 4 A 20MA DE 0 A 10M REFERENCIA NIVITEC OU SIMILAR, IP68 | UN - UNIDADE | 4,0000 | 6630.0000 | 26520.00
5363 | RM4LA32M RELE DE CONTROLE DE NIVEL DE LIQUIDOS RM14-L-220...240 V CA | UN - UNIDADE | 12,0000 | 300.0000 | 3600.00
5366 | CELULA CAPACITIVA MONOFASICA 1,67 KVA/380V COM RESISTENCIA EQUIVALENTE | UN - UNIDADE | 2,0000 | 55.4600 | 110.92
5376 | TRILHO DIN 32MM | UN - UNIDADE | 5,0000 | 10.4700 | 52.35
5381 | LUVA DE EMENDA DE COMPRESSAO 70MM | UN - UNIDADE | 178,0000 | 5.8700 | 1044.86
5423 | OLEO 2T | L - LITRO | 44,0000 | 29.2727 | 1288.00
5430 | DISJUNTOR TERMOMAGNETICO TRIPOLAR 2A REF SD-63C02 | UN - UNIDADE | 1,0000 | 84.1200 | 84.12
5537 | OLEO DIESEL S10 | L - LITRO | 132792,7293 | 6.1616 | 818214.44
5551 | FILTRO HIDRAULICO H601/4 | UN - UNIDADE | 1,0000 | 549.9000 | 549.90
5555 | FILTRO PARA ARLA | UN - UNIDADE | 1,0000 | 235.0000 | 235.00
5570 | FILTRO DE TRANSMISSAO RETRO JCB | UN - UNIDADE | 8,0000 | 172.0750 | 1376.60
5577 | FILTRO DE COMBUSTIVEL FF5794 | UN - UNIDADE | 1,0000 | 166.0500 | 166.05
5592 | CONE DE SINALIZAÇÃO 75CM EM PVC FLEXIVEL LARANJA REFLETIVO | UN - UNIDADE | 30,0000 | 50.0000 | 1500.00
5607 | EXTINTOR ABC P1 FIAT NOVO | UN - UNIDADE | 3,0000 | 266.4000 | 799.20
5643 | OLEO DE FREIO DOT4 500ML | UN - UNIDADE | 1,0000 | 41.8500 | 41.85
5646 | BATENTE MOLA AMORTECEDOR SUSPENCAO TRASEIRA- PALIO/STRADA | CM³ - CENTÍMETRO CÚBICO | 2,0000 | 630.0000 | 1260.00
5651 | JOGO SAPATA FREIO- FIORINO/STRADA/IDEA/MAREA/PALIO/STILO/TEMPRA | UN - UNIDADE | 1,0000 | 187.2000 | 187.20
5652 | TENSOR ROLAMENTO CORREIA DENTADA- DOBLO/PALIO/PUNTO/SIENA/STRADA/UNO | UN - UNIDADE | 1,0000 | 211.5000 | 211.50
5658 | PORCA DUPLA 3/4 (VEICULAR) | UN - UNIDADE | 2,0000 | 6.7500 | 13.50
5669 | PORCA DUPLA 24MM M.B (VEICULAR) | UN - UNIDADE | 8,0000 | 27.0000 | 216.00
5677 | PASTILHA DO FREIO ESTACIONARIO | UN - UNIDADE | 1,0000 | 36.2200 | 36.22
5694 | FUSIVEL LAMINA 15AMP.MINI | UN - UNIDADE | 14,0000 | 1.5557 | 21.78
5701 | KIT CORR/COROA/PINHAO CG160 16/18 | UN - UNIDADE | 1,0000 | 183.8900 | 183.89
5703 | MANETE FREIO BIZ125 06/17 | UN - UNIDADE | 1,0000 | 12.8500 | 12.85
5706 | RETENTOR BENGALA CG125 83/12 | UN - UNIDADE | 9,0000 | 21.6844 | 195.16
5738 | ELEMENTO DO AR FORD RANGER | UN - UNIDADE | 1,0000 | 330.9100 | 330.91
5780 | BUCHA DE ENCOSTO LISA 1,1/2 X 53,97X38 | UN - UNIDADE | 3,0000 | 268.6333 | 805.90
5787 | NÍVEL AUTOMÁTICO GOL 26D | UN - UNIDADE | 1,0000 | 2600.0000 | 2600.00
5795 | VISEIRA CAP.SPORT MOTO CRISTAL | UN - UNIDADE | 1,0000 | 5.8200 | 5.82
5806 | FUSIVEL DE LAMINA 15 AMP AMS | UN - UNIDADE | 20,0000 | 3.5010 | 70.02
5808 | TERMINAL DE ENCAIXE FEMEA 02182/S | UN - UNIDADE | 42,0000 | 1.2429 | 52.20
5816 | ABRACADEIRA PLASTICA 40CM (VEICULAR) | UN - UNIDADE | 20,0000 | 4.0500 | 81.00
5819 | OLEO HIDRAULICO ATF TIPO A | L - LITRO | 3,0000 | 61.9833 | 185.95
5822 | COLA SILICONE PRETA ALTA TEMPERATURA | UN - UNIDADE | 3,0000 | 44.0000 | 132.00
5823 | LONA FREIO DIANTEIRO/TRASEIRA | UN - UNIDADE | 2,0000 | 245.7000 | 491.40
5831 | PINO CENTRO 1/2 X 7 | UN - UNIDADE | 1,0000 | 49.5000 | 49.50
5835 | TERMINAL FIO FURO 3/8 | UN - UNIDADE | 6,0000 | 2.4333 | 14.60
5836 | LAMPADA 1034 12V | UN - UNIDADE | 10,0000 | 3.6180 | 36.18
5837 | REPARO SERVO EMBREAGEM | UN - UNIDADE | 1,0000 | 6615.0000 | 6615.00
5838 | FLUIDO DE FREIO DOT4 500ML | UN - UNIDADE | 22,0000 | 34.8473 | 766.64
5839 | LAMPADA 1141 24V AMARELA | UN - UNIDADE | 36,0000 | 11.5350 | 415.26
5842 | FUSIVEL DE LAMINA 40 AMP AMS | UN - UNIDADE | 5,0000 | 17.9280 | 89.64
5845 | BOMBA D`AGUA MOTOR CUMMINS ISB | UN - UNIDADE | 1,0000 | 429.3000 | 429.30
5850 | LAMPADA H4 24V 75/70W | UN - UNIDADE | 6,0000 | 38.4000 | 230.40
5851 | LAMPADA 67 24V 5W | UN - UNIDADE | 10,0000 | 4.9500 | 49.50
5852 | FUSIVEL DE LAMINA 10 AMP AMS | UN - UNIDADE | 28,0000 | 3.1114 | 87.12
5853 | FUSIVEL DE LAMINA 20 AMP AMS | UN - UNIDADE | 54,0000 | 1.8000 | 97.20
5855 | DIAGRAMA 24 DE FREIO 7' RASO | UN - UNIDADE | 3,0000 | 120.6000 | 361.80
5867 | ABRACADEIRA CRUZETA CARDAN C/REFORCO | UN - UNIDADE | 2,0000 | 50.1300 | 100.26
5874 | PORCA SEXT.TRAVANTE 16MM | UN - UNIDADE | 25,0000 | 1.6200 | 40.50
5902 | PINO CENTRO 12 X 80 ACO | UN - UNIDADE | 1,0000 | 540.0000 | 540.00
5936 | FOLHA DE PAPEL TIMBRADO, TAMANHO A-4, IMPRESSÃO 2 X 0 CORES, PAPEL RECICLADO 90G, COM O LOGO DO SANEAR | UN - UNIDADE | 6000,0000 | 0.3400 | 2040.00
5940 | MOLA CUICAO DE FREIO 30 X 30 | UN - UNIDADE | 5,0000 | 385.2000 | 1926.00
5943 | ABRACADEIRA PLASTICA PRETA 28CM | UN - UNIDADE | 100,0000 | 0.9900 | 99.00
5949 | RETENTOR SC | UN - UNIDADE | 2,0000 | 196.2000 | 392.40
6005 | LAMPADA 12V (VEICULAR) | UN - UNIDADE | 5,0000 | 18.8100 | 94.05
6009 | BUCHA BALANCA CG125/150 82/13 | UN - UNIDADE | 3,0000 | 56.8033 | 170.41
6029 | PARAFUSO SEXT. ACO 8 X 60MM | UN - UNIDADE | 10,0000 | 4.7160 | 47.16
6043 | PASTILHA- FIORINO/UNO EVO/PALIO PUNTO/SIENA/STRADA/DOBLO | UN - UNIDADE | 1,0000 | 127.8000 | 127.80
6051 | BOMBA DE OLEO-DOBLO/DUPLA/IDEA/PALIO/PUNTO/SIENA/STRADA | UN - UNIDADE | 1,0000 | 442.8000 | 442.80
6054 | CANETA PONTA POROSA VERMELHA - REFERÊNCIA MARCA (PILOT, BIC, FABER CASTELL), OU OUTRO DE QUALIDADE E DESEMPENHO IGUAL OU SUPERIOR | UN - UNIDADE | 3,0000 | 8.0900 | 24.27
6060 | CANETA MARCA TEXTO COR AMARELA COM PONTA CHANFRADA INDEFORMÁVEL DE 4 MM, TAMPA ANTI-ASFIXIANTE E TINTA FLUORESCENTE , CORPO CILÍNDRICO EM MATERIAL PLÁSTICO, DIMENSÕES MÍNIMAS 130 MM (COMPRIMENTO) X 8,5 MM (DIÂMETRO). MARCA DO FABRICANTE GRAVADA NO C | UN - UNIDADE | 34,0000 | 2.5900 | 88.06
6061 | CANETA MARCA TEXTO COR AZUL COM PONTA CHANFRADA INDEFORMÁVEL DE 4 MM, TAMPA ANTI-ASFIXIANTE E TINTA FLUORESCENTE , CORPO CILÍNDRICO EM MATERIAL PLÁSTICO, DIMENSÕES MÍNIMAS 130 MM (COMPRIMENTO) X 8,5 MM (DIÂMETRO). MARCA DO FABRICANTE GRAVADA NO CORP | UN - UNIDADE | 60,0000 | 2.4000 | 144.00
6062 | CANETA MARCA TEXTO COR LARANJA COM PONTA CHANFRADA INDEFORMÁVEL DE 4 MM, TAMPA ANTI-ASFIXIANTE E TINTA FLUORESCENTE , CORPO CILÍNDRICO EM MATERIAL PLÁSTICO, DIMENSÕES MÍNIMAS 130 MM (COMPRIMENTO) X 8,5 MM (DIÂMETRO). MARCA DO FABRICANTE GRAVADA NO C | UN - UNIDADE | 72,0000 | 2.4000 | 172.80
6063 | CANETA MARCA TEXTO COR ROSA COM PONTA CHANFRADA INDEFORMÁVEL DE 4 MM, TAMPA ANTI-ASFIXIANTE E TINTA FLUORESCENTE , CORPO CILÍNDRICO EM MATERIAL PLÁSTICO, DIMENSÕES MÍNIMAS 130 MM (COMPRIMENTO) X 8,5 MM (DIÂMETRO). MARCA DO FABRICANTE GRAVADA NO CORP | UN - UNIDADE | 47,0000 | 2.4000 | 112.80
6064 | CANETA MARCA TEXTO COR VERDE COM PONTA CHANFRADA INDEFORMÁVEL DE 4 MM, TAMPA ANTI-ASFIXIANTE E TINTA FLUORESCENTE , CORPO CILÍNDRICO EM MATERIAL PLÁSTICO, DIMENSÕES MÍNIMAS 130 MM (COMPRIMENTO) X 8,5 MM (DIÂMETRO). MARCA DO FABRICANTE GRAVADA NO COR | UN - UNIDADE | 217,0000 | 2.0270 | 439.85
6065 | PINCEL ATÔMICO AZUL – REFERÊNCIA MARCA (PILOT / BIC/ FAZER CASTELL) OU OUTRA DE QUALIDADE E DESEMPENHO IGUAL OU SUPERIOR | UN - UNIDADE | 17,0000 | 2.8000 | 47.60
6066 | PINCEL ATÔMICO PRETO – REFERÊNCIA MARCA (PILOT / BIC/ FAZER CASTELL) OU OUTRA DE QUALIDADE E DESEMPENHO IGUAL OU SUPERIOR | UN - UNIDADE | 5,0000 | 2.8000 | 14.00
6074 | ALMOFADA PARA CARIMBO Nº 4 AZUL – REFERÊNCIA MARCA (TILIBRA/PILOT) OU OUTRA DE QUALIDADE E DESEMPENHO IGUAL OU SUPERIOR. | UN - UNIDADE | 9,0000 | 9.4300 | 84.87
6075 | TINTA PARA ALMOFADA DE CARIMBO AZUL – REFERÊNCIA MARCA (PILOT) OU OUTRA DE QUALIDADE E DESEMPENHO IGUAL OU SUPERIOR. | UN - UNIDADE | 8,0000 | 10.0000 | 80.00
6076 | TINTA PARA ALMOFADA DE CARIMBO PRETA – REFERÊNCIA MARCA (PILOT) OU OUTRA DE QUALIDADE E DESEMPENHO IGUAL OU SUPERIOR. | UN - UNIDADE | 2,0000 | 9.0000 | 18.00
6081 | CLIPS 2/0 CX. C/ 500G P/ PAPEL | UN - UNIDADE | 62,0000 | 13.9900 | 867.38
6082 | CLIPS 4/0 CX. C/ 500G P/ PAPEL | UN - UNIDADE | 56,0000 | 12.7600 | 714.56
6083 | CLIPS 6/0 CX. C/ 500GR P/ PAPEL | UN - UNIDADE | 62,0000 | 11.5800 | 717.96
6084 | CLIPS 8/0 CX. C/ 500 GR P/ PAPEL | UN - UNIDADE | 67,0000 | 13.5400 | 907.18
6085 | APONTADOR METÁLICO PARA LÁPIS – REFERÊNCIA MARCA (BIC /FABER CASTELL/ CIS) OU OUTRA DE QUALIDADE E DESEMPENHO IGUAL OU SUPERIOR. | UN - UNIDADE | 22,0000 | 0.6800 | 14.96
6086 | CADERNO DE PROTOCOLO C/ 100 FOLHAS | UN - UNIDADE | 15,0000 | 14.0000 | 210.00
6087 | COLA BRANCA COM 90 GR – REFERÊNCIA MARCA (TENAZ/ FABER CASTELL/ BIC) OU OUTRA DE QUALIDADE E DESEMPENHO IGUAL OU SUPERIOR. | UN - UNIDADE | 28,0000 | 1.5300 | 42.84
6089 | CALCULADORA ELETRONICA PORTÁTIL DE 12 DÍGITOS - TAMANHO: >= 15 X 10 CM – REFERÊNCIA MARCA (MAXPRINT/SHARP/CASIO/ELGIN) OU OUTRA DE QUALIDADE E DESEMPENHO IGUAL OU SUPERIOR. | UN - UNIDADE | 24,0000 | 31.3917 | 753.40
6090 | CAPA PLASTICA P/ ENCADERNAÇÃO A4 - TRANSPARENTE | UN - UNIDADE | 929,0000 | 0.3058 | 284.09
6092 | FITA ADESIVA EM AGRÍLICA – DUPLA FACE 19MM X 30 CM – COR VERDE | UN - UNIDADE | 48,0000 | 13.6500 | 655.20
6097 | BARBANTE Nº 04/12 CRÚ – ROLO COM 600G | UN - UNIDADE | 6,0000 | 20.0000 | 120.00
6196 | KIT EMBREAGEM CAMINHÃO | UN - UNIDADE | 2,0000 | 3421.8900 | 6843.78
6197 | CILINDRO MESTRE DE EMBREAGEM | UN - UNIDADE | 1,0000 | 1476.0000 | 1476.00
6199 | SAPATA DE FREIO CAMINHÃO | UN - UNIDADE | 1,0000 | 388.9700 | 388.97
6202 | CENTRALIZADO DE PATINS - CAMINHÃO | UN - UNIDADE | 2,0000 | 17.9100 | 35.82
6206 | CILINDRO DA RODA L/E | UN - UNIDADE | 1,0000 | 207.4700 | 207.47
6207 | TAMBOR DE FREIO - CAMINHÃO | UN - UNIDADE | 6,0000 | 1210.8000 | 7264.80
6220 | FILTRO RETRO JCB | UN - UNIDADE | 1,0000 | 498.7800 | 498.78
6221 | JOGO DE JUNTAS RETRO JCB | UN - UNIDADE | 4,0000 | 94.2600 | 377.04
6222 | ANEL EXCÊNTRICO RETRO JCB | UN - UNIDADE | 2,0000 | 302.8500 | 605.70
6224 | RETENTOR RETRO JCB | UN - UNIDADE | 2,0000 | 211.3200 | 422.64
6233 | KIT FILTRO DE ÓLEO/COMBUSTÍVEL | UN - UNIDADE | 1,0000 | 96.5500 | 96.55
6247 | FILTRO DE COMBUSTÍVEL CAMINHÃO | UN - UNIDADE | 1,0000 | 118.3500 | 118.35
6258 | KIT SAPATA ROLETE | UN - UNIDADE | 1,0000 | 661.5000 | 661.50
6261 | KIT REVISÃO VEICULAR/MOTOCICLETA | UN - UNIDADE | 18,0000 | 74.9944 | 1349.90
6275 | REPARO COMPLETO DA CUICA | UN - UNIDADE | 2,0000 | 431.5500 | 863.10
6287 | TERMINAL MANG HID INTERLOCK FB90 12-12 | UN - UNIDADE | 1,0000 | 55.0000 | 55.00
6289 | ADAPTADOR HIDRÁULICO MN 16 MJ 16 | UN - UNIDADE | 2,0000 | 28.0000 | 56.00
6325 | HASTE DE ATERRAMENTO DE AÇO COBRE - 5/8" POR 2400MM | UN - UNIDADE | 46,0000 | 57.8417 | 2660.72
6326 | ISOLADOR ROLDANA PORCELANA 76 X 80MM | UN - UNIDADE | 10,0000 | 2.1050 | 21.05
6339 | SOQUETE LAMPADA H4 H5 | UN - UNIDADE | 1,0000 | 32.4000 | 32.40
6349 | BATERIA 110A/H | UN - UNIDADE | 8,0000 | 1020.6000 | 8164.80
6350 | CUICÃO DE FREIO | UN - UNIDADE | 4,0000 | 522.0000 | 2088.00
6353 | SERVO EMBREAGEM VW | UN - UNIDADE | 1,0000 | 1350.0000 | 1350.00
6358 | MANGUEIRA DE SUCÇÃO/DESCARGA MARRON 75 MM | M - METRO | 1,0000 | 4179.7000 | 4179.70
6379 | CÂMARA DE AR VEICULAR | UN - UNIDADE | 8,0000 | 509.0625 | 4072.50
6391 | ELEMENTO POLE | UN - UNIDADE | 3,0000 | 120.6467 | 361.94
6404 | FIO 2 X 1MM | M - METRO | 4,0000 | 14.5800 | 58.32
6405 | KIT CONECTOR 2 VIAS | UN - UNIDADE | 1,0000 | 32.4000 | 32.40
6427 | PERFIL U | UN - UNIDADE | 40,0000 | 23.4000 | 936.00
6456 | CAPA PRENSÁVEL 04 | UN - UNIDADE | 8,0000 | 7.5000 | 60.00
6473 | GRAMPO 3/4 X 82 X 380 | UN - UNIDADE | 1,0000 | 67.5000 | 67.50
6484 | KIT LUBRIFICANTE | UN - UNIDADE | 1,0000 | 51.0000 | 51.00
6521 | FILTRO POLEN | UN - UNIDADE | 2,0000 | 82.5150 | 165.03
6522 | MANGUEIRA DO RADIADOR CAMINHÃO VW | UN - UNIDADE | 1,0000 | 364.5000 | 364.50
6523 | TARRAXA METAL P/ TUBO PVC DE 1/2'' C/ CABO | UN - UNIDADE | 20,0000 | 4.0000 | 80.00
6524 | TARRAXA METAL P/ TUBO PVC DE 1'' C/ CABO | UN - UNIDADE | 1,0000 | 24.0000 | 24.00
6526 | CABO DE MADEIRA P/ ENXADA- 1,50M | UN - UNIDADE | 36,0000 | 16.5600 | 596.16
6529 | CADEADO LATAO 60MM | UN - UNIDADE | 32,0000 | 95.7291 | 3063.33
6530 | CADEADO PADRONIZADO 35MM | UN - UNIDADE | 97,0000 | 27.2600 | 2644.22
6532 | CARRINHO DE MÃO GALVANIZADO CACAMBA P/ 60 LITROS | UN - UNIDADE | 41,0000 | 162.4366 | 6659.90
6533 | ALICATE DE PRESSAO 10'' | UN - UNIDADE | 12,0000 | 28.3833 | 340.60
6534 | ALICATE UNIVERSAL DE 08'' | UN - UNIDADE | 28,0000 | 31.2204 | 874.17
6535 | CHAVE P/TUBOS GRIFO- CABECA ACO FORJADO Nº 10 | UN - UNIDADE | 37,0000 | 32.0057 | 1184.21
6537 | CORDA BRANCA 10MM ROLO C/ 165M / 11KG | UN - UNIDADE | 2,0000 | 416.2100 | 832.42
6538 | DESEMPENADEIRA ACO LISA 30 X 12 | UN - UNIDADE | 14,0000 | 32.6000 | 456.40
6539 | DESEMPENADEIRA PLASTICA ESTRIADA 17 X 30 | UN - UNIDADE | 94,0000 | 12.0000 | 1128.00
6541 | DISCO DE CORTE Ø 10 X 1/8'' X 5/8'' | UN - UNIDADE | 110,0000 | 7.2366 | 796.03
6543 | DISCO DIAMANTADO 110MM-TURBO P/ CORTE SECO/UMIDO | UN - UNIDADE | 27,0000 | 33.8889 | 915.00
6544 | DISCO DIAMANTADO SERRA C/VIDEA P/MADEIRA 24 DENTES | UN - UNIDADE | 36,0000 | 24.5000 | 882.00
6546 | ESQUADRO METALICO CABO METALICO 12'' | UN - UNIDADE | 27,0000 | 21.3407 | 576.20
6547 | ESPATULA ACO CARBONO 4CM | UN - UNIDADE | 17,0000 | 9.1000 | 154.70
6549 | GARRAFA TÉRMICA 1 LITRO | UN - UNIDADE | 1,0000 | 109.9900 | 109.99
6550 | GRAFITE EM PÓ 25GR | UN - UNIDADE | 14,0000 | 4.6000 | 64.40
6551 | LAMINA DE SERRA ACO RAPIDO 12'' X 18 DENTES | UN - UNIDADE | 606,0000 | 6.6720 | 4043.24
6553 | LIMA P/ ENXADDA / FACAO 8'' SEM CABO | UN - UNIDADE | 49,0000 | 12.0000 | 588.00
6558 | MARRETA 3,0KG COM CABO | UN - UNIDADE | 25,0000 | 59.6840 | 1492.10
6559 | PICARETA AGRICOLA 4,0 LIBRAS C/CABO | UN - UNIDADE | 22,0000 | 45.0000 | 990.00
6560 | TRENA DE BOLSO 5 METROS C/TRAVA | UN - UNIDADE | 44,0000 | 18.0000 | 792.00
6561 | TRENA LONGA FITA DE AÇO 30 METROS | UN - UNIDADE | 10,0000 | 25.0000 | 250.00
6562 | TRENA FIBRA DE VIDRO 50 METROS | UN - UNIDADE | 14,0000 | 35.0000 | 490.00
6563 | SERROTE PROFISSIONAL 24'' | UN - UNIDADE | 20,0000 | 18.0000 | 360.00
6564 | TORQUES ARMADOR 12'' | UN - UNIDADE | 47,0000 | 38.0468 | 1788.20
6567 | LANTERNA RECARREGAVEL- CORPO PLASTICO C/11 LEDS X 127 VOLTS | UN - UNIDADE | 14,0000 | 34.9143 | 488.80
6568 | BROCA ACO RAPIDO 4.0MM | UN - UNIDADE | 12,0000 | 4.1000 | 49.20
6572 | BROCA DE VIDEA CONCRETO 08MM | UN - UNIDADE | 15,0000 | 6.2000 | 93.00
6574 | TORNEIRA PIA BICA MOVEL MESA CROMADA 1/2'' | UN - UNIDADE | 9,0000 | 70.0000 | 630.00
6575 | ADAPTADOR CAIXA D AGUA SOLDAVEL 25MM X 3/4'' COM ANEL | UN - UNIDADE | 31,0000 | 9.6955 | 300.56
6576 | ADAPTADOR CAIXA D AGUA SOLDAVEL 32MM X 1'' COM ANEL | UN - UNIDADE | 21,0000 | 17.9571 | 377.10
6578 | TORNEIRA PLASTICA 1/2'' P/JARDIM | UN - UNIDADE | 33,0000 | 4.0406 | 133.34
6579 | KIT DE REPARO DO MECANISMO DE ENTRADA PARA CAIXA ACOPLADA | UN - UNIDADE | 29,0000 | 75.0000 | 2175.00
6581 | ACIONADOR EM ABS P/ CAIXA ACOPLADA | UN - UNIDADE | 10,0000 | 32.0000 | 320.00
6582 | OBTURADOR UNIVERSAL B. N. MECANISMO SAÍDA CAIXA ACOPLADA | UN - UNIDADE | 10,0000 | 18.0000 | 180.00
6585 | BROCHA RETANGULAR PARA CAIACAO | UN - UNIDADE | 18,0000 | 9.0000 | 162.00
6586 | ROLO ANTIGOTAS 23CM S/ CABO | UN - UNIDADE | 32,0000 | 11.0000 | 352.00
6588 | ROLO DE ESPUMA 09CM COM CABO | UN - UNIDADE | 6,0000 | 4.8100 | 28.86
6592 | TINTA ACRILICA 18LT- BRANCO NEVE | UN - UNIDADE | 28,0000 | 196.2414 | 5494.76
6595 | TINTA ESMALTE SINTETICO AMARELO 3,6LT | UN - UNIDADE | 3,0000 | 100.0000 | 300.00
6597 | TINTA ESMALTE SINTETICO AZUL FRANCA 3,6LT | UN - UNIDADE | 54,0000 | 88.4630 | 4777.00
6601 | QUEROSENE LATA C/900ML | UN - UNIDADE | 29,0000 | 15.7852 | 457.77
6604 | ROLO DE LA LEGITIMA PELE DE CARNEIRO 23CM S/CABO ALTO | UN - UNIDADE | 26,0000 | 25.6500 | 666.90
6606 | ROLO DE LA ANTI-RESPINGO (FAIXA VERDE AMARELO) 23CM S/CABO | UN - UNIDADE | 14,0000 | 9.5400 | 133.56
6609 | GARFO P/ ROLO GAIOLA 23CM | UN - UNIDADE | 19,0000 | 19.9568 | 379.18
6610 | ESCADA DE ALUMINIO EXTENSIVA 2 X 7 DEGRAUS | UN - UNIDADE | 2,0000 | 365.0000 | 730.00
6611 | ESCADA DE ALUMINIO 7 DEGRAUS | UN - UNIDADE | 2,0000 | 235.0000 | 470.00
6612 | BROCA ACO P/MADEIRA 4.0MM | UN - UNIDADE | 2,0000 | 3.8700 | 7.74
6614 | BROCA ACO P/MADEIRA 8.0MM | UN - UNIDADE | 37,0000 | 6.0000 | 222.00
6615 | BROCA ACO P/MADEIRA 10MM | UN - UNIDADE | 7,0000 | 20.0000 | 140.00
6616 | BROCA ACO P/MADEIRA 12MM | UN - UNIDADE | 4,0000 | 13.5925 | 54.37
6617 | CAIXA D`ÁGUA EM POLIETILENO REDONDA 500 LITROS C/TAMPA | UN - UNIDADE | 1132,0000 | 135.7983 | 153723.70
6618 | COLHER DE PREDREIRO RETA Nº 09 | UN - UNIDADE | 25,0000 | 12.5000 | 312.50
6619 | CORRENTE SOLDADA POLIDA 6,5MM / 15,48 METROS SACO C/12,5KG | UN - UNIDADE | 1,0000 | 200.0000 | 200.00
6620 | ENXADA LARGA C/ CABO 1,50M | UN - UNIDADE | 92,0000 | 65.0000 | 5980.00
6621 | PENEIRA ARO Nº 60 GALVANIZADA FINA | UN - UNIDADE | 9,0000 | 25.0000 | 225.00
6622 | VASSOURA PARA JARDIM 22 DENTES PLASTICA C/ CABO | UN - UNIDADE | 38,0000 | 17.6526 | 670.80
6626 | COLUNA DE FERRO 3/8'' (7 X 17) X 6M | UN - UNIDADE | 25,0000 | 158.5700 | 3964.25
6634 | CAIBRO 6CM X 6CM X 6MT | UN - UNIDADE | 70,0000 | 54.4930 | 3814.51
6635 | RIPAO CEDRINHO 2,5 X 5CM X 4MT | UN - UNIDADE | 8,0000 | 75.0700 | 600.56
6636 | TABUA EM CEDRINHO 2,5CM X 25CM X 6 MT | UN - UNIDADE | 29,0000 | 92.2600 | 2675.54
6638 | VIGOTA EM MADEIRA 6 X 12CM X 3,50 MT | UN - UNIDADE | 56,0000 | 76.8400 | 4303.04
6639 | VIGOTA EM MADEIRA 6 X 12CM X 6,00 MT | UN - UNIDADE | 10,0000 | 93.8400 | 938.40
6642 | PREGO COM CABECA 17 X 21 - PACOTE C/1KG | KG - QUILOGRAMA | 8,0000 | 20.0000 | 160.00
6658 | PARAFUSO AUTOBROCANTE 14 X 3/4 | UN - UNIDADE | 5820,0000 | 0.2100 | 1222.20
6665 | SUPORTE DE APOIO BAU TRASEIRO DE MOTO | UN - UNIDADE | 10,0000 | 245.3300 | 2453.30
6672 | CURVA 90 BB JGS DN 200MM | UN - UNIDADE | 1,0000 | 677.5300 | 677.53
6675 | FLANGE CEGO FERRO DUCTIL PN 10 DN 250MM | UN - UNIDADE | 1,0000 | 174.7900 | 174.79
6778 | LIQUIDO FUMACADOR 20LT | UN - UNIDADE | 2,0000 | 975.0000 | 1950.00
6781 | SENSOR DE TEMPERATURA VEICULAR | UN - UNIDADE | 1,0000 | 367.2000 | 367.20
6785 | ELEMENTO SEPARADOR | UN - UNIDADE | 9,0000 | 525.7267 | 4731.54
6790 | MANETE FREIO CG125/150 KS | UN - UNIDADE | 1,0000 | 11.5700 | 11.57
6791 | PARAFUSO BUJAO OLEO 12MM | UN - UNIDADE | 1,0000 | 6.2500 | 6.25
6800 | LAMPADA 67 12V | UN - UNIDADE | 10,0000 | 6.2100 | 62.10
6806 | RETENTOR TRASEIRO VIRABREKIN LADO VOLANTE-DOBLO/UNO/STRADA/SIENA/PALIO/PUNTO | UN - UNIDADE | 1,0000 | 115.2000 | 115.20
6809 | MANGUEIRA PVC 2" | M - METRO | 1,0000 | 405.0000 | 405.00
6826 | CAPA PRENS 16 | UN - UNIDADE | 3,0000 | 16.6667 | 50.00
6847 | PREGO C/ CABECA 15 X 15 PACOTE 1KG | KG - QUILOGRAMA | 15,0000 | 24.4800 | 367.20
6848 | PREGO C/ CABECA 22 X 42 PACOTE 1KG | KG - QUILOGRAMA | 15,0000 | 20.0000 | 300.00
6850 | DISCO DE CORTE 2 TELAS PARA FERRO 12 X 1/8 FURO 3/4 304, 8 X 3, 2 X 19MM | UN - UNIDADE | 25,0000 | 25.2000 | 630.00
6851 | DESEMPENADEIRA ACO DENTADA 30 X 12 | UN - UNIDADE | 27,0000 | 28.6400 | 773.28
6852 | CHAVE AJUSTAVEL CROMADA 10 | UN - UNIDADE | 3,0000 | 49.9000 | 149.70
6863 | ABRACADEIRA 14 X 09 (VEICULAR) | UN - UNIDADE | 8,0000 | 10.6313 | 85.05
6864 | MANGUEIRA DO RADIADOR/TUBULACAO-SIENA/PALIO/STRADA | UN - UNIDADE | 1,0000 | 67.5000 | 67.50
6866 | BOMBA D'AGUA - UNO/PALIO/WEEKEND/DOBLO/STRADA/IDEIA/PUNTO/SIENA | UN - UNIDADE | 2,0000 | 164.2500 | 328.50
6869 | DESCARBONIZANTE CAR 80 | UN - UNIDADE | 4,0000 | 35.7250 | 142.90
6871 | CORREIA DENTADA S10 | UN - UNIDADE | 1,0000 | 103.5000 | 103.50
6874 | TENSOR DA CORREIA DENTADA S10 | UN - UNIDADE | 1,0000 | 243.0000 | 243.00
6897 | MACANETA EDTERNA PORTA VW | UN - UNIDADE | 1,0000 | 283.5000 | 283.50
6902 | ENGRENAGEM (PINHAO) - CORRENTE DUPLA 69.1X17 | UN - UNIDADE | 1,0000 | 1117.4500 | 1117.45
6907 | RETROVISOR MOD.ORIG.BIZ125/BROS125/150 | KM - QUILÔMETRO | 3,0000 | 23.7167 | 71.15
6908 | PNEU T 110/90 | UN - UNIDADE | 2,0000 | 423.3200 | 846.64
6943 | VALVULA DE RETORNO (PECA CAMINHAO) | UN - UNIDADE | 1,0000 | 1232.1000 | 1232.10
6948 | HIDROVACUO DE FREIO VW | UN - UNIDADE | 1,0000 | 616.5000 | 616.50
6953 | JOGO DE FILTRO | UN - UNIDADE | 2,0000 | 99.0000 | 198.00
6963 | ELEMENTO FILTRANTE AR PRIMARIO RETRO | UN - UNIDADE | 8,0000 | 443.8650 | 3550.92
6964 | ELEMENTO DO FILTRO AR SECUNDARIO | UN - UNIDADE | 4,0000 | 266.2000 | 1064.80
6965 | ELEMENTO FILTRO OLEO RETRO | UN - UNIDADE | 4,0000 | 162.4100 | 649.64
6967 | OLEO DE MOTOR 15 W40 | UN - UNIDADE | 4,0000 | 420.0000 | 1680.00
6973 | DOBRADICA ROCHA 3.1/2X3 | UN - UNIDADE | 10,0000 | 7.7000 | 77.00
7017 | TE 90 PVC OCRE PBB JE DN 150X150MM | UN - UNIDADE | 110,0000 | 31.3000 | 3443.00
7023 | TUBO COLETOR ESGOTO PVC OCRE PB JEI DN 400MM X 6M | BARRA | 212,0000 | 817.6770 | 173347.52
7024 | TUBO PRESSURIZADO PVC OCRE PBJEI DN 100MM - 1MPA COMPRIMENTO 6M | UN - UNIDADE | 21,0000 | 275.0200 | 5775.42
7026 | MANILHA EM CONCRETO 100 X 50CM | UN - UNIDADE | 50,0000 | 175.0000 | 8750.00
7031 | VALVULA DE RETENCAO PVC PARA ESGOTO BBJE DN 150MM | UN - UNIDADE | 25,0000 | 81.4516 | 2036.29
7043 | CALHA PARSHALL EM PRFV ESPESSURA DA GARGANTA DE 2", FABRICADA CONFORME A NORMA ASTM 1941:1975 | UN - UNIDADE | 10,0000 | 1332.8000 | 13328.00
7044 | CALHA PARSHALL EM PRFV ESPESSURA DA GARGANTA DE 3", FABRICADA CONFORME A NORMA ASTM 1941:1975 | UN - UNIDADE | 8,0000 | 1593.2488 | 12745.99
7045 | CALHA PARSHALL EM PRFV ESPESSURA DA GARGANTA DE 6", FABRICADA CONFORME A NORMA ASTM 1941:1975 | UN - UNIDADE | 2,0000 | 2875.2050 | 5750.41
7047 | TRANSMISSOR DE NIVEL TIPO ULTRASSONICO CABO 20,0M COM MANUAL EM PORTUGUES, REF. PED-2015-1 | UN - UNIDADE | 15,0000 | 4933.3327 | 73999.99
7049 | TUBETE CURTO PVC ¾” SEM GUARNIÇÃO - AZUL | UN - UNIDADE | 3778,0000 | 0.9853 | 3722.40
7051 | CAP/TAMPAO PVC PBA JE DN-50MM | UN - UNIDADE | 947,0000 | 4.1146 | 3896.57
7055 | ANEL DE BORRACHA PVC PBA DN 65MM/ DE 75MM | UN - UNIDADE | 300,0000 | 4.2267 | 1268.00
7057 | COLAR DE TOMADA PVC COM TRAVA DN 50 X 3/4" DE 60MM X 3/4" ROSCA | UN - UNIDADE | 594,0000 | 3.6200 | 2150.28
7058 | COLAR DE TOMADA PVC COM TRAVA DN 65 X 3/4 DE 75MM X 3/4 ROSCA | UN - UNIDADE | 260,0000 | 4.2500 | 1105.00
7059 | COLAR DE TOMADA PVC COM TRAVA DN 75 X 3/4 DE 85MM X 3/4 ROSCA | UN - UNIDADE | 1169,0000 | 5.3104 | 6207.84
7060 | COLAR DE TOMADA PVC COM TRAVA DN 100 X 3/4 DE 110MM X 3/4 ROSCA | UN - UNIDADE | 488,0000 | 7.9643 | 3886.60
7063 | TUBO BRANCO PVC Ø 50 MM SÉRIE NORMAL | BARRA | 304,0000 | 27.3500 | 8314.40
7064 | CURVA LONGA 90° PVC Ø 50 MM SÉRIE NORMAL | UN - UNIDADE | 96,0000 | 4.0300 | 386.88
7065 | CURVA 90º LONGA MACHO PVC ROSCAVEL ¾” | UN - UNIDADE | 61,0000 | 8.6000 | 524.60
7067 | LUVA DE CORRER PVC SOLDAVEL DE Ø 20MM , CONF. NBR 5648 | UN - UNIDADE | 572,0000 | 3.1794 | 1818.61
7068 | LUVA DE CORRER PVC SOLDAVEL DE Ø 25MM , CONF. NBR 5648 | UN - UNIDADE | 2972,0000 | 4.3661 | 12976.00
7069 | LUVA DE CORRER PVC SOLDAVEL DE Ø 32MM , CONF. NBR 5648 | UN - UNIDADE | 53,0000 | 3.6000 | 190.80
7070 | LUVA DE CORRER PVC SOLDAVEL DE Ø 40MM , CONF. NBR 5648 | UN - UNIDADE | 151,0000 | 3.7617 | 568.01
7071 | LUVA DE CORRER PVC SOLDAVEL DE Ø 50MM , CONF. NBR 5648 | UN - UNIDADE | 3,0000 | 7.1000 | 21.30
7073 | LUVA DE PVC LR Ø 32MM X 1" | UN - UNIDADE | 68,0000 | 2.6912 | 183.00
7074 | LUVA SIMPRES PVC SOLDAVEL 60MM NBR 5648 | UN - UNIDADE | 210,0000 | 10.2079 | 2143.65
7075 | LUVA SIMPRES PVC SOLDAVEL 75MM NBR 5648 | UN - UNIDADE | 24,0000 | 12.5167 | 300.40
7076 | LUVA SIMPRES PVC SOLDAVEL 85MM NBR 5648 | UN - UNIDADE | 28,0000 | 9.9400 | 278.32
7077 | LUVA SIMPRES PVC SOLDAVEL 100MM NBR 5648 | UN - UNIDADE | 60,0000 | 19.3717 | 1162.30
7078 | TUBO GALVANIZADO NBR 5580 CLASSE MÉDIA 5” X 5,00MM ESPESSURA C/ROSCA | UN - UNIDADE | 4,0000 | 1837.6800 | 7350.72
7080 | TUBO GALVANIZADO NBR 5580 CLASSE MÉDIA 3” X 4,00MM ESPESSURA C/ROSCA | UN - UNIDADE | 8,0000 | 790.0000 | 6320.00
7096 | COTOVELO / JOELHO GALVANIZADA 45º - ROSCA FÊMEA Ø 5” | UN - UNIDADE | 10,0000 | 211.1000 | 2111.00
7097 | COTOVELO / JOELHO GALVANIZADA 45º - ROSCA FÊMEA Ø 4” - | UN - UNIDADE | 20,0000 | 96.2600 | 1925.20
7098 | COTOVELO / JOELHO GALVANIZADA 45º - ROSCA FÊMEA Ø 3” - | UN - UNIDADE | 2,0000 | 59.6500 | 119.30
7101 | COTOVELO / JOELHO GALVANIZADA 90º - ROSCA FÊMEA Ø 5” - | UN - UNIDADE | 4,0000 | 180.3800 | 721.52
7106 | TE 90º GALVANIZADO ROSCAVEL Ø 1” | UN - UNIDADE | 7,0000 | 2.3457 | 16.42
7109 | UNIÃO GALVANIZADA DE ASSENTO PLANO ROSCÁVEL Ø ½” | UN - UNIDADE | 8,0000 | 6.3500 | 50.80
7110 | UNIÃO GALVANIZADA DE ASSENTO PLANO ROSCÁVEL Ø 1” | UN - UNIDADE | 4,0000 | 3.7425 | 14.97
7111 | UNIÃO GALVANIZADA DE ASSENTO PLANO ROSCÁVEL Ø 1 1/2” | UN - UNIDADE | 3,0000 | 22.9600 | 68.88
7112 | UNIÃO GALVANIZADA DE ASSENTO PLANO ROSCÁVEL Ø 2 1/2” | UN - UNIDADE | 5,0000 | 61.4500 | 307.25
7120 | BUCHA DE REDUÇÃO GALVANIZADA COM ROSCA 6” X 4” | UN - UNIDADE | 2,0000 | 124.4200 | 248.84
7121 | BUCHA DE REDUÇÃO GALVANIZADA COM ROSCA 6” X 5” ABNT 6590, 6943, 6323 CLASSE 150 | UN - UNIDADE | 4,0000 | 198.9600 | 795.84
7126 | CAP/TAMPÃO GALVANIZADO ROSCA Ø ¾” | UN - UNIDADE | 232,0000 | 2.1701 | 503.47
7127 | CAP/TAMPÃO GALVANIZADO ROSCA Ø 3” | UN - UNIDADE | 2,0000 | 26.6600 | 53.32
7139 | PLUG/BUJÃO GALVANIZADO ROSCÁVEL Ø 3/4” | UN - UNIDADE | 144,0000 | 2.9881 | 430.29
7149 | REGISTRO ESFERA PVC SOLDÁVEL DN 50MM COM BORBOLETA FÊMEA | UN - UNIDADE | 5,0000 | 17.1400 | 85.70
7150 | REGISTRO ESFERA PVC SOLDÁVEL DN 60MM COM BORBOLETA FÊMEA | UN - UNIDADE | 23,0000 | 30.5443 | 702.52
7152 | TE DE REDUÇÃO 90º PVC PBA DN 75 X 50MM | UN - UNIDADE | 115,0000 | 45.3791 | 5218.60
7153 | TE DE REDUÇÃO 90º PVC PBA DN 100 X 50MM | UN - UNIDADE | 99,0000 | 76.9197 | 7615.05
7154 | TE DE REDUÇÃO 90º PVC PBA DN 100 X 75MM | UN - UNIDADE | 10,0000 | 51.5500 | 515.50
7156 | TUBO PVC DEFOFO 1 MPA PBJEI DN 350MM X 6M | BARRA | 17,0000 | 2995.8618 | 50929.65
7157 | KIT CAVALETE PADRÃO SANEAR (EM U INVERTIDO) PARA CAIXA DE PROTEÇÃO – NA COR AZUL | UN - UNIDADE | 7196,0000 | 22.8600 | 164500.56
7159 | FLANGE FERRO DUCTIL SEM ROSCA PN 10/16 DN 150MM | UN - UNIDADE | 5,0000 | 94.0900 | 470.45
7160 | FLANGE FERRO DUCTIL SEM ROSCA PN 10/16 DN 200MM | UN - UNIDADE | 1,0000 | 125.4400 | 125.44
7161 | FLANGE FERRO DUCTIL SEM ROSCA PN 10/16 DN 250MM | UN - UNIDADE | 9,0000 | 172.4700 | 1552.23
7162 | FLANGE FERRO DUCTIL SEM ROSCA PN 10/16 DN 300MM | UN - UNIDADE | 1,0000 | 207.7100 | 207.71
7174 | REGISTRO DE ESFERA PVC ROSCÁVEL DE Ø 3/4” COM BORBOLETA MACHO/MACHO | UN - UNIDADE | 5,0000 | 5.2500 | 26.25
7182 | REGISTRO DE GAVETA FERRO DÚCTIL PARA PVC DEFOFO/FERRO BB JGS DN 600 MM COM CABEÇOTE CUNHA METÁLICA NBR-12.430 | UN - UNIDADE | 1,0000 | 18194.3000 | 18194.30
7187 | TE 90 FERRO DUCTIL COM FLANGES JGS DN 400MM | UN - UNIDADE | 1,0000 | 306.0000 | 306.00
7189 | FILTRO DE CABINE WP9280 | UN - UNIDADE | 1,0000 | 28.8000 | 28.80
7192 | SUPORTE PARA FIM DE CURSO | UN - UNIDADE | 1,0000 | 38.1100 | 38.11
7240 | TERMINAL MUFLA DE AT INTERNA COM ISOLACAO 13,8KV | UN - UNIDADE | 3,0000 | 146.0000 | 438.00
7241 | TERMINAL MUFLA DE AT EXTERNA COM ISOLACAO 13,8KV | UN - UNIDADE | 4,0000 | 146.0000 | 584.00
7243 | MANGUEIRA HID R1AT 04 | M - METRO | 2,5000 | 20.0000 | 50.00
7247 | TERM MANG HID FJ 06 04 | UN - UNIDADE | 10,0000 | 9.0000 | 90.00
7248 | TERM MANG HID FJ 08 08 | UN - UNIDADE | 6,0000 | 19.9700 | 119.82
7250 | TERM MANG HID FJ 90G 06 04 | UN - UNIDADE | 4,0000 | 12.0000 | 48.00
7251 | FILTRO DE CABINE AKX35321 | UN - UNIDADE | 1,0000 | 21.0600 | 21.06
7257 | VALVULA BORBOLETA, CORPO CURTO, FF, FLANGEADA - FF PN10 DN 200MM TRIECENTRICA COM VOLANTE E AUTADOR ELETRICO ON-OFF | UN - UNIDADE | 4,0000 | 13360.0000 | 53440.00
7259 | VALVULA BORBOLETA, CORPO CURTO, FF, FLANGEADA - FF PN10 DN 400MM TRIECENTRICA COM VOLANTE E AUTADOR ELETRICO ON-OFF | UN - UNIDADE | 1,0000 | 18130.0000 | 18130.00
7260 | REPARO CUICA | UN - UNIDADE | 5,0000 | 197.2800 | 986.40
7262 | DIAFRAGMA CUICA 8 30 | UN - UNIDADE | 11,0000 | 101.2091 | 1113.30
7263 | REPARO VALVULA PROT | UN - UNIDADE | 1,0000 | 161.1000 | 161.10
7267 | GRAXA 500GR | KG - QUILOGRAMA | 1,0000 | 38.2500 | 38.25
7268 | RETENTOR RODA TRASEIRA | UN - UNIDADE | 2,0000 | 156.1500 | 312.30
7269 | TRAVA ARANHA CUBO TRAS | UN - UNIDADE | 2,0000 | 37.4100 | 74.82
7272 | CORREIA PLI/VENT ALTERNADOR | UN - UNIDADE | 6,0000 | 142.0567 | 852.34
7274 | POLIA TENSOR ALTERNADOR | UN - UNIDADE | 4,0000 | 481.2750 | 1925.10
7278 | PINO CENTRO | UN - UNIDADE | 12,0000 | 18.3750 | 220.50
7279 | PORCA VEICULAR VW | UN - UNIDADE | 3,0000 | 41.4600 | 124.38
7280 | REBITE 7/16 | UN - UNIDADE | 5,0000 | 10.2600 | 51.30
7282 | PORCA DUPLA 5/8 | UN - UNIDADE | 10,0000 | 5.9140 | 59.14
7320 | BUCHA EM ACO 200 X 200MM | UN - UNIDADE | 1,0000 | 1612.8000 | 1612.80
7328 | CHICOTE 06 X 1MM | UN - UNIDADE | 4,0000 | 32.4000 | 129.60
7349 | FAROL AUXILIAR LED | UN - UNIDADE | 3,0000 | 126.3000 | 378.90
7353 | TERMINAL CONCECTOR ELETRICO VW | CM³ - CENTÍMETRO CÚBICO | 2,0000 | 133.8750 | 267.75
7355 | CAPA PRENSAVEL 3/8 | UN - UNIDADE | 8,0000 | 11.3400 | 90.72
7356 | MANGUEIRA HIDRAULICA 3/8 | UN - UNIDADE | 5,0000 | 108.3240 | 541.62
7367 | MOLA 6 DIANTEIRA | UN - UNIDADE | 1,0000 | 1516.5000 | 1516.50
7368 | ABRACADEIRA VW | UN - UNIDADE | 2,0000 | 121.5000 | 243.00
7373 | MOLA 1 TRAZEIRA | UN - UNIDADE | 1,0000 | 1480.9500 | 1480.95
7397 | LAMPADA H7 24V 70W | UN - UNIDADE | 30,0000 | 64.2407 | 1927.22
7398 | LAMPADA 1034 24V | UN - UNIDADE | 6,0000 | 3.5917 | 21.55
7400 | FUSIVEL DE LAMINA ENCAIXE 50AMP | UN - UNIDADE | 10,0000 | 14.4000 | 144.00
7405 | ROLAMENTO 6303 | UN - UNIDADE | 1,0000 | 13.6600 | 13.66
7406 | JUNTA TPA LAT.DIR.CG160/BROS | UN - UNIDADE | 2,0000 | 33.8750 | 67.75
7407 | ANEL DE VEDACAO - VARETA P/OLEO | UN - UNIDADE | 1,0000 | 1.6700 | 1.67
7408 | GUARNICAO TPA CABECOTE CG160/BROS160 | UN - UNIDADE | 1,0000 | 12.7100 | 12.71
7410 | CABO ACELERADOR BROS160 ES/ESD 15/16 B | UN - UNIDADE | 1,0000 | 23.4200 | 23.42
7412 | PATINS FREIO TRAS/BIZ100/125-BROS125/150 | UN - UNIDADE | 8,0000 | 24.0638 | 192.51
7422 | ELEMENTO FILTRANTE AC 433X73X48 | UN - UNIDADE | 8,0000 | 179.6200 | 1436.96
7423 | ELEMENTO FILTRO DE OLEO HIDRAULICO 12 MICRO | UN - UNIDADE | 4,0000 | 398.0100 | 1592.04
7432 | TERMINAL MANG HID MN 16-16 | UN - UNIDADE | 8,0000 | 30.0000 | 240.00
7449 | TERM MANG HID 10-10 | UN - UNIDADE | 4,0000 | 18.0000 | 72.00
7451 | KIT AMORTECEDOR DIANTEIRO ESQUERDO | UN - UNIDADE | 2,0000 | 567.0000 | 1134.00
7454 | COXIM MOTOR LADO DIREITO | UN - UNIDADE | 2,0000 | 1069.2000 | 2138.40
7456 | OLEO 80W PARA CAMBIO | UN - UNIDADE | 6,0000 | 31.0000 | 186.00
7460 | SUPORTE MOLA DT/TZ | UN - UNIDADE | 3,0000 | 630.0000 | 1890.00
7461 | ARRUELA DE ENCOSTO (VEICULAR) | UN - UNIDADE | 3,0000 | 27.6333 | 82.90
7462 | BUCHA BARRA ESTABILIZADOR | UN - UNIDADE | 4,0000 | 103.5000 | 414.00
7469 | RETROVISOR EXT L/D DIREITO | UN - UNIDADE | 1,0000 | 918.0000 | 918.00
7470 | ESTIRANTE DO BRACO (VEICULAR) | UN - UNIDADE | 1,0000 | 99.0000 | 99.00
7471 | MOLA 1 DIANTEIRA | UN - UNIDADE | 1,0000 | 1791.0000 | 1791.00
7472 | TRANSMISSOR UTRASONICO DE 0 A 10M 4A 20M IP68 30M CABO ALIMENTACAO PARA LIGACAO DEPRECISAO 0,25% | UN - UNIDADE | 7,0000 | 3800.0000 | 26600.00
7473 | TRANSMISSOR PIEZO RESISTIVO DE 0 A 6BAR 4 A 20MA IP68 PRECISAO 0,5% CONEXAO 1/2, ALIMENTACAO 24VCD CABO 30M | UN - UNIDADE | 12,0000 | 700.0000 | 8400.00
7485 | PNEU D 90/90 19 | UN - UNIDADE | 3,0000 | 360.3200 | 1080.96
7487 | PNEU T 110/90 17 | UN - UNIDADE | 5,0000 | 414.5800 | 2072.90
7488 | ROLAMENTO 6203 | UN - UNIDADE | 1,0000 | 31.8200 | 31.82
7489 | VARAO FREIO TRAS NXR125/150 | UN - UNIDADE | 1,0000 | 25.8800 | 25.88
7492 | CAMARA AR T 17 460/17 | UN - UNIDADE | 15,0000 | 38.4620 | 576.93
7493 | KIT CORR/COROA/PINHAO BROS160 15/18 XRE190 | UN - UNIDADE | 11,0000 | 156.5091 | 1721.60
7496 | SIRENE DE ALARME RE 12V/24V | UN - UNIDADE | 5,0000 | 43.9200 | 219.60
7498 | BUCHA DE ACO | KG - QUILOGRAMA | 4,0000 | 320.0400 | 1280.16
7526 | FILTRO DE AR AF26656 | UN - UNIDADE | 1,0000 | 390.0000 | 390.00
7529 | FILTRO DE COMBUSTIVEL FS1069 | UN - UNIDADE | 1,0000 | 145.0000 | 145.00
7531 | ELEMENTO OLEO MOTOR FORD RANGER | UN - UNIDADE | 2,0000 | 41.8300 | 83.66
7543 | INSERTO DO EIXO PILOTO | UN - UNIDADE | 9,0000 | 4.9500 | 44.55
7552 | ROLAMENTO ROLETE | UN - UNIDADE | 2,0000 | 120.6000 | 241.20
7563 | TERM MANG HID FJ 08-10 | UN - UNIDADE | 1,0000 | 25.0000 | 25.00
7571 | ELEMENTO FILTRO DE AR DO MOTOR | UN - UNIDADE | 1,0000 | 63.0000 | 63.00
7574 | LANTERNA DE PLACA LADO ESQUERDO | UN - UNIDADE | 1,0000 | 85.5000 | 85.50
7575 | LAMPADA 1 POLO 12V | UN - UNIDADE | 36,0000 | 4.4439 | 159.98
7577 | COROA PINHAO 37 X 7 | UN - UNIDADE | 1,0000 | 3285.0000 | 3285.00
7578 | KIT REPARO CAIXA SATELITE | UN - UNIDADE | 1,0000 | 3015.0000 | 3015.00
7579 | RETENTOR PINHAO | UN - UNIDADE | 2,0000 | 59.2450 | 118.49
7580 | ROLAMENTO PINHAO DIANT MENOR | UN - UNIDADE | 1,0000 | 252.0000 | 252.00
7581 | ROLAMENTO PINHAO MAIOR | UN - UNIDADE | 1,0000 | 436.5000 | 436.50
7583 | ROLAMENTO LATERAL COROA DIF | UN - UNIDADE | 1,0000 | 207.0000 | 207.00
7618 | TRAVA ROSCA - VEICULAR | UN - UNIDADE | 2,0000 | 22.1800 | 44.36
7620 | PINO CENTRO 14 X 8 | UN - UNIDADE | 1,0000 | 74.7000 | 74.70
7622 | CONTRAPESO RODA 100 GR | UN - UNIDADE | 2,0000 | 26.1000 | 52.20
7625 | CONTRAPESO RODA 250 GR | UN - UNIDADE | 1,0000 | 55.8000 | 55.80
7634 | TERM MANG HID FB 16-16 | UN - UNIDADE | 4,0000 | 45.0000 | 180.00
7637 | VELA IGNICAO | UN - UNIDADE | 4,0000 | 37.8000 | 151.20
7643 | CONTRAPESO RODA 150 GR | UN - UNIDADE | 2,0000 | 30.8700 | 61.74
7646 | REPARO VALVULA PROT 4 CIRC | UN - UNIDADE | 1,0000 | 648.0000 | 648.00
7648 | KIT EMBREAGEM C/ ROLAMENTO | UN - UNIDADE | 1,0000 | 1648.8000 | 1648.80
7660 | BATERIA 75 AMP | UN - UNIDADE | 3,0000 | 678.0000 | 2034.00
7662 | EIXO DA RODA DIANT BROS 125/150 | UN - UNIDADE | 1,0000 | 26.4700 | 26.47
7673 | FAROL PRINCIPAL L/D | UN - UNIDADE | 1,0000 | 504.3600 | 504.36
7674 | FAROL PRINCIPAL L/E | UN - UNIDADE | 1,0000 | 560.5200 | 560.52
7675 | LAMPADA 1 POLO 24V | UN - UNIDADE | 91,0000 | 5.3624 | 487.98
7676 | LAMPADA IODO H1 70W 24V | UN - UNIDADE | 5,0000 | 27.0000 | 135.00
7678 | LAMPADA 2 POLO 24V | UN - UNIDADE | 19,0000 | 4.9963 | 94.93
7681 | SOQUETE MEIA LUZ | UN - UNIDADE | 1,0000 | 16.2000 | 16.20
7686 | CONECTOR LAMPADA FAROL 2VIAS | UN - UNIDADE | 1,0000 | 17.8200 | 17.82
7689 | KIT REPARO DISCO DE FREIO DIFERENCIAL JCB | UN - UNIDADE | 12,0000 | 313.0200 | 3756.24
7691 | PINO GRANDE JCB | UN - UNIDADE | 1,0000 | 414.0000 | 414.00
7692 | PINO CENTRAL JCB | UN - UNIDADE | 1,0000 | 540.0000 | 540.00
7699 | SENSOR TEMPERATURA VW 24220 | UN - UNIDADE | 1,0000 | 86.4000 | 86.40
7703 | KIT CORR/COROA/PINHAO BROS150 04/14 1045 | UN - UNIDADE | 2,0000 | 135.5300 | 271.06
7707 | JUNTA VEDACAO TANQUE HIDRAULICO JCB | UN - UNIDADE | 8,0000 | 107.3900 | 859.12
7727 | ANEL DE BORRACHA P/ BOLSA, FERRO FUNDIDO DN 800MM | UN - UNIDADE | 2,0000 | 375.4600 | 750.92
7731 | LUVA DE CORRER PBA 160MM | UN - UNIDADE | 8,0000 | 198.9000 | 1591.20
7732 | ANEL DE BORRACHA 160MM | UN - UNIDADE | 8,0000 | 8.3500 | 66.80
7744 | MANGUEIRA DE SUCCAO 50MM - AZUL | UN - UNIDADE | 80,0000 | 37.3400 | 2987.20
7750 | JOGO DE LONA DE FREIO TRASEIRA | UN - UNIDADE | 2,0000 | 389.7000 | 779.40
7751 | MOLA LISA (VEICULAR) | UN - UNIDADE | 6,0000 | 826.0500 | 4956.30
7752 | DIAFRAGMA 6 16 | UN - UNIDADE | 1,0000 | 54.0000 | 54.00
7753 | PARAFUSO VEICULAR | UN - UNIDADE | 11,0000 | 73.2309 | 805.54
7754 | TE UNIAO 12MM (VEICULAR) | UN - UNIDADE | 11,0000 | 69.5455 | 765.00
7756 | TERM MANG HID FB 10-10 | UN - UNIDADE | 1,0000 | 18.0000 | 18.00
7774 | FILTRO DE AR EXTERNO | UN - UNIDADE | 6,0000 | 169.8333 | 1019.00
7781 | FILTRO LUBRIFICANTE WO612 | UN - UNIDADE | 3,0000 | 91.0000 | 273.00
7783 | FILTRO DE AR EXTERNO WAP285 | UN - UNIDADE | 3,0000 | 91.0000 | 273.00
7795 | FILTRO DE OLEO W950/26 | UN - UNIDADE | 1,0000 | 105.0000 | 105.00
7796 | FILTRO DIESEL FCD0120 | UN - UNIDADE | 4,0000 | 94.5000 | 378.00
7806 | CAP TAMPAO PVC SOLDAVEL DE Ø 60MM, REFERENTE A NBR - 5648 | UN - UNIDADE | 13,0000 | 4.7700 | 62.01
7810 | CAP/TAMPAO PVC ROSCA Ø 2.1/2" | UN - UNIDADE | 9,0000 | 5.9633 | 53.67
7813 | CAP/TAMPAO PVC ROSCA Ø 3" | UN - UNIDADE | 10,0000 | 61.7300 | 617.30
7814 | CAP/TAMPAO PVC ROSCA Ø 1/2" | UN - UNIDADE | 471,0000 | 0.2360 | 111.17
7815 | CAP/TAMPAO PVC ROSCA Ø 1.1/2" | UN - UNIDADE | 10,0000 | 1.4000 | 14.00
7816 | CAP/TAMPAO PVC ROSCA Ø 1" | UN - UNIDADE | 115,0000 | 1.3835 | 159.10
7817 | CAP/TAMPAO PVC SOLDAVEL 110MM | UN - UNIDADE | 18,0000 | 15.6200 | 281.16
7818 | CAP/TAMPAO PVC SOLDAVEL 20MM | UN - UNIDADE | 168,0000 | 0.2555 | 42.92
7819 | CAP/TAMPAO PVC SOLDAVEL 25MM | UN - UNIDADE | 639,0000 | 0.2862 | 182.91
7820 | CAP/TAMPAO PVC SOLDAVEL 32MM | UN - UNIDADE | 225,0000 | 0.4415 | 99.33
7821 | CAP/TAMPAO PVC SOLDAVEL 40MM | UN - UNIDADE | 40,0000 | 1.1848 | 47.39
7822 | CAP/TAMPAO PVC SOLDAVEL 50MM CFE.NBR 5648 | UN - UNIDADE | 42,0000 | 1.6374 | 68.77
7823 | CAP/TAMPAO PVC SOLDAVEL 85MM | UN - UNIDADE | 7,0000 | 8.5200 | 59.64
7824 | CAVALETE PVC COM TUBO ALETADO E CONEXÕES 3/4" | UN - UNIDADE | 420,0000 | 16.0076 | 6723.19
7826 | COTOVELO/ JOELHO 90º PVC ROSC. 1 1/4" | UN - UNIDADE | 5,0000 | 2.9900 | 14.95
7827 | COTOVELO/JOELHO 90º PVC ROSC. 2 1/2" | UN - UNIDADE | 5,0000 | 15.0700 | 75.35
7828 | COTOVELO/JOELHO 90º PVC ROSC. 4" | UN - UNIDADE | 2,0000 | 29.9600 | 59.92
7829 | COTOVELO/JOELHO 90º PVC SOLDAVEL 75MM | UN - UNIDADE | 7,0000 | 13.8000 | 96.60
7830 | COTOVELO/JOELHO 90º PVC LR 20 X 1/2" (MARROM) NBR 5648 | UN - UNIDADE | 171,0000 | 0.4286 | 73.29
7831 | COTOVELO/JOELHO 90º PVC ROSCA Ø 1/2" | UN - UNIDADE | 8,0000 | 0.4950 | 3.96
7833 | COTOVELO/JOELHO 90º PVC ROSCA Ø 1" NORMA CEDIPLAC | UN - UNIDADE | 65,0000 | 1.7900 | 116.35
7836 | COTOVELO/JOELHO 90º PVC SOLDAVEL 20MM | UN - UNIDADE | 1110,0000 | 0.2032 | 225.53
7837 | COTOVELO/JOELHO 90º PVC SOLDAVEL 32MM | UN - UNIDADE | 261,0000 | 0.7037 | 183.66
7840 | COTOVELO/JOELHO GALVANIZADO 90º ROSCAVEL Ø 1/2" | UN - UNIDADE | 9,0000 | 1.8700 | 16.83
7844 | CELULA CAPACITIVA MONOFASICA 3,33 KVAR, C/ RESIST. TENSÃO 380V | UN - UNIDADE | 13,0000 | 64.5454 | 839.09
7846 | CELULA CAPACITIVA MONOFASICA 2,41 KVR 660V | UN - UNIDADE | 5,0000 | 43.8400 | 219.20
7848 | CURVA 45º FOFO COM FLANGES PN10 250MM | UN - UNIDADE | 3,0000 | 721.0800 | 2163.24
7849 | CURVA 45º GALVANIZADA ROSCA MACHO X FEMEA Ø 2" | UN - UNIDADE | 5,0000 | 30.8820 | 154.41
7850 | CURVA 45º PVC PBA PBJE DN 125MM | UN - UNIDADE | 3,0000 | 60.1167 | 180.35
7851 | CURVA 45º PVC PBA PBJE DN 140MM | UN - UNIDADE | 4,0000 | 88.9700 | 355.88
7852 | CURVA 45º PVC RIG. PBJE Ø 150MM NBR 10569/88 | UN - UNIDADE | 20,0000 | 1.2445 | 24.89
7856 | CURVA 90º FERRO DUCTIL COM FLANGE 700MM | UN - UNIDADE | 1,0000 | 6400.0000 | 6400.00
7857 | CURVA 90º FERRO DUCTIL COM FLANGES 800MM | UN - UNIDADE | 3,0000 | 15.0000 | 45.00
7859 | CURVA 90º GALVANIZADA MACHO ROSCA Ø 1/2" | UN - UNIDADE | 8,0000 | 1.0000 | 8.00
7860 | CURVA 90º PVC PBA PBJE DN 125 DE 140MM | UN - UNIDADE | 5,0000 | 61.0600 | 305.30
7862 | CURVA 90º PVC SOLDAVEL BOLSA BOLSA 85MM | UN - UNIDADE | 3,0000 | 18.2100 | 54.63
7867 | ENVELOPE OFICIO 240MM X 34MM | UN - UNIDADE | 547,0000 | 0.3800 | 207.86
7869 | ENVELOPE PLAST. TRANSP. P/ FICHARIO - ESPESSURA 0,20 MICRAS | UN - UNIDADE | 17730,0000 | 0.2815 | 4990.13
7873 | ESPIRAL PLAST. Nº 25MM PCT C/ 48 UNID. | UN - UNIDADE | 24,0000 | 29.9400 | 718.56
7874 | ESPIRAL PLAST. Nº 33MM PCT C/ 27 UNID | UN - UNIDADE | 10,0000 | 42.7460 | 427.46
7877 | EXTREMIDADE PVC PBA BFJE DN 50MM | UN - UNIDADE | 5,0000 | 0.0540 | 0.27
7883 | FUSIVEL NH TAMANHO 01 125 AMPERES | UN - UNIDADE | 15,0000 | 41.2200 | 618.30
7884 | FUSIVEL NH TAMANHO 01 50 AMPERES | UN - UNIDADE | 4,0000 | 5.0900 | 20.36
7886 | FUSIVEL NH TAMANHO 02 315 AMPERES | UN - UNIDADE | 3,0000 | 75.5900 | 226.77
7889 | COLAR DE TOMADAFOFO P/FC Ø 50MM X 3/4" ROSCA COMPLETO | UN - UNIDADE | 14,0000 | 2.8929 | 40.50
7892 | COLAR DE TOMADAFOFO P/FC Ø 75MM X 3/4" SEM PARAFUSO | UN - UNIDADE | 2,0000 | 4.5000 | 9.00
7893 | COLAR DE TOMADAFOFO P/ FºFº Ø 300MM X 3/4" COM PARAFUSO | UN - UNIDADE | 14,0000 | 162.8000 | 2279.20
7895 | COLAR DE TOMADAFOFO P/ FºFº Ø 400MM X 3/4" | UN - UNIDADE | 4,0000 | 89.8725 | 359.49
7896 | COLAR DE TOMADAFOFO P/ PVC PBA Ø 180MM X 3/4" S/ PARAFUSO | UN - UNIDADE | 97,0000 | 14.3190 | 1388.94
7898 | GAXETA GRAFITADA QUADRADA 1/2" | UN - UNIDADE | 1,0000 | 43.5600 | 43.56
7901 | GRAMPO P/ GRAMPEADOR 23/24 (7,8") CAIXA C/ 5000 GALVANIZADO | UN - UNIDADE | 59,0000 | 23.4400 | 1382.96
7904 | GRAMPO TRILHO DE PLASTICO ESTENDIDO BRANCO P/600 FOLHAS 50UNID | UN - UNIDADE | 7,0000 | 18.6343 | 130.44
7911 | LUVA DE CORRER FOFO BBJGS DN 500MM | UN - UNIDADE | 1,0000 | 1111.9900 | 1111.99
7912 | LUVA DE CORRER FOFO BBJGS DN 600MM | UN - UNIDADE | 1,0000 | 1666.1600 | 1666.16
7918 | LUVA DE CORRER PVC Ø 1/2" PARA TUBO ROSCAVEL | UN - UNIDADE | 380,0000 | 2.0714 | 787.14
7919 | LUVA DE CORRER PVC Ø 1.1/2" PARA TUBO ROSCAVEL | UN - UNIDADE | 10,0000 | 5.6600 | 56.60
7920 | LUVA DE CORRER PVC Ø 3/4" PARA TUBO ROSCAVEL | UN - UNIDADE | 562,0000 | 2.8848 | 1621.23
7923 | LUVA DE REDUÇÃO PVC SOLDAVEL Ø 25MM X 20MM NBR 5648 | UN - UNIDADE | 105,0000 | 0.2184 | 22.93
7924 | LUVA DE REDUÇÃO PVC SOLDAVEL Ø 32MM X 25MM | UN - UNIDADE | 222,0000 | 0.3621 | 80.38
7925 | LUVA DE REDUÇÃO PVC SOLDAVEL Ø 40MM X 32MM | UN - UNIDADE | 86,0000 | 0.6713 | 57.73
7927 | LUVA DE REDUÇÃO GALVANIZADA ROSCA Ø 1/2" X 3/8" | UN - UNIDADE | 26,0000 | 2.2000 | 57.20
7928 | LUVA PVC LR Ø 20MM X 1/2" SD MISTA | UN - UNIDADE | 1350,0000 | 0.1101 | 148.64
7929 | LUVA SIMPLES GALVANIZADA ROSCAVEL Ø 1.1/4" | UN - UNIDADE | 9,0000 | 5.2600 | 47.34
7931 | LUVA SIMPLES PVC ROSCAVEL Ø 1.1/4" | UN - UNIDADE | 27,0000 | 1.1700 | 31.59
7932 | LUVA SIMPLES PVC ROSCAVEL Ø 2" | UN - UNIDADE | 72,0000 | 2.9719 | 213.98
7934 | NIPEL DUPLO PVC ROSCAVEL Ø 1.1/4" | UN - UNIDADE | 5,0000 | 1.8000 | 9.00
7935 | NIPEL DUPLO PVC ROSCAVEL Ø 1" | UN - UNIDADE | 29,0000 | 0.8831 | 25.61
7936 | NIPEL DUPLO PVC ROSCAVEL Ø 2.1/2" | UN - UNIDADE | 39,0000 | 1.8400 | 71.76
7937 | NIPEL DUPLO PVC ROSCAVEL Ø 2" | UN - UNIDADE | 59,0000 | 1.3400 | 79.06
7939 | NIPEL DUPLO PVC ROSCAVEL Ø 4" | UN - UNIDADE | 6,0000 | 6.6000 | 39.60
7940 | PAPEL VERGE 180G/M2 BRANCO | UN - UNIDADE | 17,0000 | 5.5200 | 93.84
7942 | PLUG/BUJÃO GALVANIZADO ROSCAVEL Ø 1/2" | UN - UNIDADE | 10,0000 | 0.4030 | 4.03
7943 | PLUG/BUJÃO PVC ROSCAVEL Ø 1 1/2" | UN - UNIDADE | 47,0000 | 0.6100 | 28.67
7944 | PLUG/BUJÃO PVC ROSCAVEL Ø 1/2" | UN - UNIDADE | 310,0000 | 0.1528 | 47.36
7945 | PLUG/BUJÃO PVC ROSCAVEL Ø 1" | UN - UNIDADE | 160,0000 | 0.6464 | 103.42
7946 | PLUG/BUJÃO PVC ROSCAVEL Ø 2" | UN - UNIDADE | 47,0000 | 4.4651 | 209.86
7947 | PLUG/BUJÃO PVC ROSCAVEL Ø 3/4" | UN - UNIDADE | 2699,0000 | 0.2385 | 643.70
7948 | PREGO C/ CABEÇA 19 X 36 | KG - QUILOGRAMA | 26,0000 | 5.8696 | 152.61
7949 | PREGO P/ TELHEIRO C/ ARRUELA 18 X 27 | UN - UNIDADE | 18,0000 | 10.1500 | 182.70
7951 | MANGUEIRA PARA IRRIGACAO II 100/15 ROLO COM 100METROS | UN - UNIDADE | 2,0000 | 30.0000 | 60.00
7954 | CABO DE MADEIRA PARA CAVADEIRA - 150M | UN - UNIDADE | 5,0000 | 23.3300 | 116.65
7956 | ADAPTADOR CAIXA D`AGUA SOLDAVEL 50MM X 1/1/2 COM ANEL | UN - UNIDADE | 2,0000 | 21.8100 | 43.62
7967 | LUVA DE CORRER COM JUNTA MECANICA COMPLETA DN800MM | UN - UNIDADE | 8,0000 | 10357.3625 | 82858.90
7970 | JUNTA GIBAULT FERRO DÚCTIL PARA F°F° DN 600MM L = 0,40M COMPLETA | UN - UNIDADE | 6,0000 | 1892.5483 | 11355.29
7978 | PARAFUSO DE ACO GALVANIZADO A FOGO CONFORME NBR 7675 DIAMETRO 27MM E COMPRIMENTO 120MM INCLUSO PORCAS E ARRUELAS | UN - UNIDADE | 200,0000 | 23.3000 | 4660.00
7979 | PARAFUSO DE ACO GALVANIZADO A FOGO CONFORME NBR 7675 DIAMETRO 30MM E COMPRIMENTO 140MM INCLUSO PORCAS E ARRUELAS | UN - UNIDADE | 150,0000 | 36.2300 | 5434.50
7988 | ANEL DE BORRACHA 2JGS PARA ESGOTO DN 500MM | UN - UNIDADE | 25,0000 | 78.8900 | 1972.25
7989 | ANEL DE BORRACHA 2JGS PARA ESGOTO DN 600MM | UN - UNIDADE | 3,0000 | 133.4000 | 400.20
7990 | ANEL DE BORRACHA 2JGS PARA ESGOTO DN 700MM | UN - UNIDADE | 20,0000 | 205.0200 | 4100.40
7991 | ANEL DE BORRACHA 2JGS PARA ESGOTO DN 800MM | UN - UNIDADE | 10,0000 | 286.9100 | 2869.10
7999 | TUBO FERRO FUNDIDO DÚCTIL PN10 COM FLANGES PN10 DN 450 MM L= 5,80M - EPOXI VERMELHO | UN - UNIDADE | 2,0000 | 9862.4900 | 19724.98
8000 | TUBO FERRO FUNDIDO DÚCTIL PN10 COM FLANGES PN10 DN 600 MM L= 2,20M - EPOXI VERMELHO | UN - UNIDADE | 1,0000 | 8585.6600 | 8585.66
8001 | ARRUELA DE BORRACHA PARA FLANGE PN10 DN 100MM | UN - UNIDADE | 36,0000 | 4.7006 | 169.22
8002 | TUBO FERRO FUNDIDO DÚCTIL PN10 COM FLANGES PN10 DN 600 MM L= 5,80M - EPOXI VERMELHO | UN - UNIDADE | 2,0000 | 13526.0900 | 27052.18
8003 | TUBO FERRO FUNDIDO DÚCTIL PN10 COM FLANGES PN10 DN 700 MM L= 0,50M - EPOXI VERMELHO | UN - UNIDADE | 1,0000 | 12684.3700 | 12684.37
8004 | TUBO FERRO FUNDIDO DÚCTIL PN10 COM FLANGES PN10 DN 800 MM L= 0,25M - EPOXI VERMELHO | UN - UNIDADE | 1,0000 | 16353.2600 | 16353.26
8005 | TUBO FERRO FUNDIDO DÚCTIL PN10 COM FLANGES PN10 DN 800 MM L= 5,80M - EPOXI VERMELHO | UN - UNIDADE | 2,0000 | 34081.8500 | 68163.70
8011 | TOCO FERRO FUNDIDO DÚCTIL PONTA / FLANGE PN10 DN 600 MM L= 0,50 M - EPOXI VERMELHO | UN - UNIDADE | 2,0000 | 4069.0800 | 8138.16
8018 | TUBO FERRO FUNDIDO DÚCTIL PN10 PONTA / FLANGE PN10 DN 400 MM L= 0,50 M - EPOXI VERMELHO | UN - UNIDADE | 1,0000 | 2623.8100 | 2623.81
8019 | ARRUELA DE BORRACHA PARA FLANGE PN10 DN 150MM | UN - UNIDADE | 62,0000 | 5.8129 | 360.40
8021 | ARRUELA DE BORRACHA PARA FLANGE PN10 DN 250MM | UN - UNIDADE | 147,0000 | 8.3000 | 1220.10
8024 | ARRUELA DE BORRACHA PARA FLANGE PN10 DN 300MM | UN - UNIDADE | 25,0000 | 13.6000 | 340.00
8025 | CURVA 90º FERRO FUNDIDO DÚCTIL FLANGE / FLANGE JGS DN 600 MM – EPOXI VERMELHO | UN - UNIDADE | 1,0000 | 4810.0000 | 4810.00
8026 | ARRUELA DE BORRACHA PARA FLANGE PN10 DN 350MM | UN - UNIDADE | 429,0000 | 22.3700 | 9596.73
8027 | CURVA 90º FERRO FUNDIDO DÚCTIL FLANGE / FLANGE DN 800 MM – EPOXI VERMELHO | UN - UNIDADE | 2,0000 | 8230.0000 | 16460.00
8029 | ARRUELA DE BORRACHA PARA FLANGE PN10 DN 450MM | UN - UNIDADE | 24,0000 | 28.5000 | 684.00
8030 | ARRUELA DE BORRACHA PARA FLANGE PN10 DN 500MM | UN - UNIDADE | 7,0000 | 25.8000 | 180.60
8031 | ARRUELA DE BORRACHA PARA FLANGE PN10 DN 600MM | UN - UNIDADE | 64,0000 | 86.0000 | 5504.00
8032 | TE 90º FERRO FUNDIDO DÚCTIL PN10 COM FLANGES DN 800 MM - EPOXI VERMELHO | UN - UNIDADE | 1,0000 | 11520.0000 | 11520.00
8033 | ARRUELA DE BORRACHA PARA FLANGE PN10 DN 700MM | UN - UNIDADE | 10,0000 | 109.0000 | 1090.00
8034 | ARRUELA DE BORRACHA PARA PN10 DN 800MM | UN - UNIDADE | 30,0000 | 143.0000 | 4290.00
8035 | TE REDUÇÃO FERRO FUNDIDO DÚCTIL PN10 FLANGEADO DN 800 MM X 400 MM - EPOXI VERMELHO | UN - UNIDADE | 1,0000 | 10850.0000 | 10850.00
8040 | TUBO FERRO FUNDIDO DÚCTIL PN10 PONTA / FLANGE PN10 DN 700 MM L= 0,50 M - EPOXI VERMELHO | UN - UNIDADE | 2,0000 | 8384.9700 | 16769.94
8041 | TUBO FERRO FUNDIDO DÚCTIL PN10 PONTA / FLANGE PN10 DN 800 MM L= 1,60 M - EPOXI VERMELHO | UN - UNIDADE | 1,0000 | 13815.7100 | 13815.71
8043 | SOBRE CAPA BANCO CORVIM | UN - UNIDADE | 3,0000 | 616.5000 | 1849.50
8049 | OLEO PARA MOTOR 15W40 | UN - UNIDADE | 1,0000 | 615.6000 | 615.60
8055 | CABO FLEXIVEL 1KV 240 MM² ISOLACAO | UN - UNIDADE | 440,0000 | 170.0000 | 74800.00
8056 | CABO DE ALUMINIO MULTIPLEX QUADRUPLEX 4 X 16MM² | UN - UNIDADE | 485,0000 | 7.9900 | 3875.15
8057 | CABO DE ALUMINIO MULTIPLEX QUADRUPLEX 4 X 25MM² | UN - UNIDADE | 180,0000 | 14.8611 | 2675.00
8058 | CABO DE ALUMINIO MULTIPLEX QUADRUPLEX 4 X 35MM² | UN - UNIDADE | 130,0000 | 19.7308 | 2565.00
8059 | CABO DE ALUMINIO MULTIPLEX QUADRUPLEX 4 X 50MM² | UN - UNIDADE | 400,0000 | 27.7675 | 11107.00
8060 | CABO DE ALUMINIO MULTIPLEX QUADRUPLEX 4 X 75MM² | UN - UNIDADE | 200,0000 | 53.5150 | 10703.00
8062 | CABO DE COBRE NÚ 25MM² | UN - UNIDADE | 150,0000 | 16.2933 | 2444.00
8063 | CABO DE COBRE NÚ 35MM² | UN - UNIDADE | 100,0000 | 16.9900 | 1699.00
8064 | CABO DE COBRE NÚ 50MM² | UN - UNIDADE | 130,0000 | 24.9000 | 3237.00
8071 | ELETRUDUTO PVC RIGIDO ROSCA PRETO 2'' BARRA 3 MTS | M - METRO | 10,0000 | 55.8300 | 558.30
8072 | ELETRUDUTO PVC RIGIDO ROSCA PRETO 4'' BARRA 3 MTS | M - METRO | 15,0000 | 70.3833 | 1055.75
8073 | LUVA DE EMENDA DE COMPRESSAO 240MM | UN - UNIDADE | 109,0000 | 23.8700 | 2601.83
8074 | MASSA PARA CALAFETAR METAL | UN - UNIDADE | 6,0000 | 188.8133 | 1132.88
8076 | TERMINAL DE COMPRESSÃO 120MM² T. ARGOLA | UN - UNIDADE | 344,0000 | 9.3700 | 3223.28
8077 | TERMINAL DE COMPRESSÃO 150MM² T. ARGOLA | UN - UNIDADE | 449,0000 | 12.0700 | 5419.43
8078 | TERMINAL DE COMPRESSÃO 240MM² T. ARGOLA | UN - UNIDADE | 135,0000 | 25.3474 | 3421.90
8079 | ACOPLAMENTO 2P+T INDUSTRIAL 6H 16 AMPERES | UN - UNIDADE | 1,0000 | 25.1500 | 25.15
8092 | CHAVE SECCIONADORA TRIPOLAR FUSIVEL RFW 400, CORRENTE NOMINAL 400A, TENSÃO NOMINAL 690V, COM EIXO PROLONGADOR REF: EC06 COM ACIONAMENTO ROTATIVO EXTERNO REF: EC06 | UN - UNIDADE | 3,0000 | 1868.7700 | 5606.31
8094 | DISJUNTOR TRIPOLAR CAIXA MOLDADA 125A, 25KA/220V, REFERENCIA 11339647 | UN - UNIDADE | 15,0000 | 439.0000 | 6585.00
8096 | DISJUNTOR TIPO DIN BIPOLAR C25A | UN - UNIDADE | 6,0000 | 29.9900 | 179.94
8097 | DISJUNTOR TIPO DIN MONOPOLAR C 25 A | UN - UNIDADE | 3,0000 | 11.9900 | 35.97
8098 | ELO FUSÍVEL 40A TIPO K | UN - UNIDADE | 52,0000 | 8.9900 | 467.48
8100 | QUADRO SOBREPOR TIPO PVC 12/16 CIRCUITOS COM BARRAMENTOS | UN - UNIDADE | 2,0000 | 359.0700 | 718.14
8101 | LAMPADAS LED 48W BIV COR BRANCA FRIA SOQ 4U/E27 | UN - UNIDADE | 192,0000 | 50.5600 | 9707.52
8102 | LAMPADAS LED 16W BIV COR BRANCA FRIA SOQ 4U/E27 | UN - UNIDADE | 378,0000 | 22.0000 | 8316.00
8106 | REFLETOR 500W COR BRANCO FRIO SMG500 BFGS, IP66 | UN - UNIDADE | 6,0000 | 659.9800 | 3959.88
8107 | REFLETOR 150W COR BRANCO FRIO SLR150 BFGS, IP66 | UN - UNIDADE | 88,0000 | 199.0000 | 17512.00
8108 | REFLETOR 100W COR BRANCO FRIO SLR100 RF, IP 66 | UN - UNIDADE | 22,0000 | 107.9900 | 2375.78
8117 | HIDRÔMETRO UNIJATO 3/4" CLASSE "B" RELOJOARIA INCLINADA ÀS 45º, CUPULA DE VIDRO TEMPERADO BASE METÁLICA, LACRE DE SEGURANÇA CONTRA FRAUDES AO MECANISMO INTERNO VAZÃO MÁXIMA DE 1,5M³/H - VAZÃO NOMINAL 0,75M³/H, SEM CONEXÕES. | UN - UNIDADE | 489,0000 | 86.3500 | 42225.15
8138 | VALVULA SUCÇÃO P/POÇO 3" | UN - UNIDADE | 1,0000 | 170.6800 | 170.68
8140 | UNIÃO INTERNA PVC 2" | UN - UNIDADE | 8,0000 | 0.6200 | 4.96
8142 | UNIÃO PVC ROSCAVEL Ø 1/2" | UN - UNIDADE | 240,0000 | 1.5157 | 363.77
8144 | UNIÃO PVC ROSCAVEL Ø 1.1/4" | UN - UNIDADE | 15,0000 | 4.1960 | 62.94
8145 | UNIÃO PVC ROSCAVEL Ø 1" | UN - UNIDADE | 45,0000 | 3.1049 | 139.72
8146 | UNIÃO PVC ROSCAVEL Ø 2.1/2" | UN - UNIDADE | 13,0000 | 14.7615 | 191.90
8147 | UNIÃO PVC ROSCAVEL Ø 2" | UN - UNIDADE | 9,0000 | 10.6900 | 96.21
8148 | UNIÃO PVC ROSCAVEL Ø 3/4" | UN - UNIDADE | 420,0000 | 6.5905 | 2768.00
8149 | UNIÃO PVC ROSCAVEL Ø 3" | UN - UNIDADE | 10,0000 | 26.5280 | 265.28
8150 | UNIÃO PVC SOLDAVEL 20MM | UN - UNIDADE | 130,0000 | 0.4923 | 64.00
8151 | UNIÃO PVC SOLDAVEL 25MM | UN - UNIDADE | 98,0000 | 2.1210 | 207.86
8152 | UNIÃO PVC SOLDAVEL 40MM | UN - UNIDADE | 60,0000 | 6.3455 | 380.73
8156 | TUBO PVC ROSCAVEL Ø 3" X 6M | UN - UNIDADE | 10,0000 | 26.0000 | 260.00
8158 | TUBO PVC P/REV.DE PT C/ENCAIXE PB ROSC. DN 200MM CL REF. L4,0M | UN - UNIDADE | 7,0000 | 324.3200 | 2270.24
8162 | TUBO PVC ROSCAVEL Ø 1.1/2" X 6M | UN - UNIDADE | 6,0000 | 41.9150 | 251.49
8163 | TUBO GALV. ROSC. TN-100 DN 5" X 6M C/ COSTURA | UN - UNIDADE | 28,0000 | 744.6768 | 20850.95
8169 | RODO PLASTICO C/ CABO - 40CM | UN - UNIDADE | 69,0000 | 8.1500 | 562.35
8170 | CESTO PLASTICO TELADO LIXO 12L | UN - UNIDADE | 22,0000 | 4.9300 | 108.46
8171 | PA PEQUENA PARA LIXO C/ CABO | UN - UNIDADE | 103,0000 | 11.4000 | 1174.20
8172 | BALDE PLASTICO 20L | UN - UNIDADE | 9,0000 | 19.8300 | 178.47
8176 | TE DE RED. 90º FOFO P/PBA BBBJE 250 X 50MM | UN - UNIDADE | 1,0000 | 360.0000 | 360.00
8177 | TE DE RED. 90º FOFO P/PVC PBA BBBJE 2GS Ø 250 X 85MM | UN - UNIDADE | 2,0000 | 293.3550 | 586.71
8178 | TE DE RED. 90º GALV.ROSC. Ø 2 X 1.1/4" | UN - UNIDADE | 3,0000 | 20.0500 | 60.15
8180 | TE DE RED. 90º PVC OCRE BBBJE DN 150 X 100MM | UN - UNIDADE | 20,0000 | 92.0100 | 1840.20
8181 | TE DE RED. 90º PVC PBA BBBJE DN 180 X 100MM | UN - UNIDADE | 2,0000 | 119.7050 | 239.41
8183 | TE DE RED. 90º PVC SOLDAVEL 25 X 20MM | UN - UNIDADE | 231,0000 | 0.8783 | 202.88
8188 | TUBO DE CORRER PVCPBA CL 20 BBJE DN 180MM | UN - UNIDADE | 2,0000 | 150.0000 | 300.00
8190 | TE DE REDUÇÃO GALVANIZADO DE 4" X 2" | UN - UNIDADE | 2,0000 | 111.3300 | 222.66
8192 | TE SANITARIO P/ESGOTO 75 X 50MM | UN - UNIDADE | 49,0000 | 5.2000 | 254.80
8193 | TE 90º PVC ROSCAVEL Ø 1.1/2" | UN - UNIDADE | 2800,0000 | 3.3598 | 9407.44
8195 | TE 90º PVC ROSCAVEL Ø 2.1/2" | UN - UNIDADE | 6,0000 | 17.9933 | 107.96
8196 | TE 90º PVC ROSCAVEL Ø 2" | UN - UNIDADE | 9,0000 | 4.9800 | 44.82
8198 | TE 90º PVC ROSCAVEL Ø 3/4 | UN - UNIDADE | 959,0000 | 2.3300 | 2234.47
8199 | TE 90º PVC ROSCAVEL Ø 3" | UN - UNIDADE | 8,0000 | 13.3388 | 106.71
8200 | TE 90º PVC SOLDAVEL 25MM | UN - UNIDADE | 225,0000 | 0.6692 | 150.56
8204 | TE DE REDUCAO 90º PVC PBA DN 100 X 50MM | UN - UNIDADE | 5,0000 | 248.0000 | 1240.00
8205 | TE 90º GALV. ROSCAVEL Ø 2.1/2" | UN - UNIDADE | 5,0000 | 35.3600 | 176.80
8206 | TE 90º PVC LR 25MM X 3/4" | UN - UNIDADE | 10300,0000 | 0.7917 | 8154.50
8208 | TE 90º PVC PBA BBBJE DN 180 X 180MM DE 200 X 200MM | UN - UNIDADE | 1,0000 | 191.3400 | 191.34
8210 | TE 90º PVC ROSCAVEL Ø 1/2" | UN - UNIDADE | 39,0000 | 0.5972 | 23.29
8212 | TE 90º FOFO P/ FºFº C/ FLANGES DN 100 X 100MM | UN - UNIDADE | 1,0000 | 202.7200 | 202.72
8213 | TE 90º GALV. ROSCAVEL Ø 1/2" | UN - UNIDADE | 15,0000 | 0.0440 | 0.66
8214 | TE 90º GALV. ROSCAVEL Ø 1.1/2" | UN - UNIDADE | 5,0000 | 11.0900 | 55.45
8235 | FILTRO DE OLEO WO612 | UN - UNIDADE | 23,0000 | 95.3043 | 2192.00
8238 | FILTRO DE AR COND. AKX35321 | UN - UNIDADE | 1,0000 | 34.0000 | 34.00
8242 | REGISTRO DE ESF. PVC SOLD. DN 25MM C/ BORB FEMEA | UN - UNIDADE | 2726,0000 | 2.7548 | 7509.61
8245 | REGISTRO DE ESFERA EM PVC SOLDAVEL 25MM TIPO VS PN 16 | UN - UNIDADE | 20,0000 | 4.5030 | 90.06
8253 | REDUÇÃO PVC PBA PBJE DN 100 X 75MM | UN - UNIDADE | 28,0000 | 17.6721 | 494.82
8254 | REDUÇÃO PVC PBA PBJE DN 180 X 100MM CL 15 | UN - UNIDADE | 2,0000 | 50.0000 | 100.00
8256 | REDUÇÃO F.DUCTIL P/PVC PBA DN 75MM X 50MM | UN - UNIDADE | 11,0000 | 66.0000 | 726.00
8259 | REGUA PLASTICA GROSSA 30CM ACRILICA | UN - UNIDADE | 43,0000 | 2.5000 | 107.50
8261 | PORTINHOLA PVC PARA VALVULA DE RET DE ESGOTO DN 100MM | UN - UNIDADE | 15,0000 | 1.3000 | 19.50
8263 | PARAFUSO P/ FLANGES C/ PORCA 27MM X 120MM | UN - UNIDADE | 290,0000 | 17.0000 | 4930.00
8265 | MACHO AÇO RAP 3 PEÇAS DORMER 1/4-20 UNIC | UN - UNIDADE | 2,0000 | 46.2800 | 92.56
8266 | MACHO AÇO RAP 3 PEÇAS DORMER 3/8-16 UNIC | UN - UNIDADE | 1,0000 | 52.1800 | 52.18
8267 | MACHO AÇO RAP 3 PEÇAS DORMER 5/16-18 UNIC | UN - UNIDADE | 1,0000 | 49.6500 | 49.65
8268 | MACHO AÇO RAP 3 PEÇAS DORMER 7/16-14 UNIC | UN - UNIDADE | 1,0000 | 65.6300 | 65.63
8270 | LUVA SIMPLES GALV. ROSCAVEL Ø 5" LISA S/ REFORÇO LATERAL | UN - UNIDADE | 5,0000 | 59.0000 | 295.00
8272 | LUVA SIMPLES PVC ROSCAVEL Ø 1.1/2" | UN - UNIDADE | 29,0000 | 1.6976 | 49.23
8273 | LUVA SIMPLES PVC ROSCAVEL Ø 2.1/2" | UN - UNIDADE | 26,0000 | 4.2927 | 111.61
8274 | LUVA SIMPLES PVC ROSCAVEL Ø 3" | UN - UNIDADE | 5,0000 | 3.7820 | 18.91
8279 | LUVA DE RED. PVC SOLD. Ø 110MM X 75MM | UN - UNIDADE | 4,0000 | 12.2500 | 49.00
8281 | LUVA DE RED. PVC SOLD. Ø 75MM X 60MM | UN - UNIDADE | 5,0000 | 4.0500 | 20.25
8282 | LUVA DE TRANS. PVC DEFOFO P/FC BBJE DN 200MM | UN - UNIDADE | 15,0000 | 94.7393 | 1421.09
8283 | LUVA DE TRANS. PVC PBA CL 15 BBJE P/FC DN 125 X 140 | UN - UNIDADE | 5,0000 | 45.2240 | 226.12
8284 | LUVA DE TRAN. PVC PBA CL 20 BBJE P/FC DN 125 X 140MM | UN - UNIDADE | 28,0000 | 46.3600 | 1298.08
8286 | LUVA DE TRANS. PVC PBA CL12/15 P/ DEFOFO DN 160MM DE 150MM | UN - UNIDADE | 69,0000 | 57.2139 | 3947.76
8289 | LACRE POLICARBONATO AZUL CLARO CORDOALHA DE AÇO - CORTE | UN - UNIDADE | 200,0000 | 0.9970 | 199.40
8290 | LACRE POLICARBONATO AZUL ESCURO CORDOALHA DE AÇO - RELIGAÇÃO | UN - UNIDADE | 4000,0000 | 0.9900 | 3960.00
8297 | EXTREMIDADE PVC PBA PF 75MM | UN - UNIDADE | 10,0000 | 0.0720 | 0.72
8298 | EXTREMIDADE PVC PBA PF DN 125MM | UN - UNIDADE | 10,0000 | 58.0000 | 580.00
8304 | CURVA 90º FOFO C/ FLANGE P/ HIDRA. NBR7675 PN10/16 DN 100MM LONGA | UN - UNIDADE | 15,0000 | 339.9400 | 5099.10
8306 | CURVA 45º PVC PBA BBJE DN 75MM | UN - UNIDADE | 10,0000 | 19.1800 | 191.80
8307 | CURVA 45º PVC PBA PBJE DN 180MM | UN - UNIDADE | 2,0000 | 129.1300 | 258.26
8311 | CRUZETA PVC PBA BBBJE DN 100 X 100MM NBR 5647 | UN - UNIDADE | 90,0000 | 46.0128 | 4141.15
8317 | CRUZETA DE REDUÇÃO PVC PBA BB JEI DN 125 X 100MM DE 140 X 110MM | UN - UNIDADE | 2,0000 | 100.0000 | 200.00
8320 | CRUZETA DE REDUÇÃO PVC PBA BBBJE DE 140 X 75MM | UN - UNIDADE | 1,0000 | 109.0500 | 109.05
8321 | CRUZETA DE REDUÇÃO PVC PBA BBBJE DE 100 X 50MM | UN - UNIDADE | 108,0000 | 35.0841 | 3789.08
8323 | CRUZETA DE REDUÇÃO PVC PBA BBBJE DE 100 X 75MM | UN - UNIDADE | 13,0000 | 37.7669 | 490.97
8329 | CRUZETA DE REDUÇÃO PVC PBA BBBJE DE 180 X 125MM | UN - UNIDADE | 1,0000 | 149.5000 | 149.50
8332 | CRUZETA DE REDUÇÃO 90º PVC PBA BB JE DN 140 X 50MM DE 160MM | UN - UNIDADE | 4,0000 | 120.0000 | 480.00
8335 | CRUZETA DE REDUÇÃO 90º PVC PBA BB JE DN 125 X 75MM DE 140MM | UN - UNIDADE | 2,0000 | 150.0000 | 300.00
8336 | CRUZETA DE REDUÇÃO 90º PVC PBA BB JE DN 125 X 50MM DE 140MM | UN - UNIDADE | 2,0000 | 140.0000 | 280.00
8337 | CRUZETA DE REDUÇÃO 90º PVC PBA 2B X 2P JE DN 180 X 140MM | UN - UNIDADE | 2,0000 | 144.0000 | 288.00
8342 | COTOVELO DE REDUÇÃO 90º PVC SOLDAVEL 25 X 20MM | UN - UNIDADE | 10,0000 | 0.3800 | 3.80
8344 | COTOVELO/JOELHO 45º PVC SOLDAVEL 25MM | UN - UNIDADE | 435,0000 | 0.5000 | 217.50
8352 | CONTATO PARA CONTATOR 3TB 44 CAIXA COM 6 UNIDADES | UN - UNIDADE | 4,0000 | 290.5000 | 1162.00
8358 | CLIPS ZINCADO Ø 3/8" PARA CABO DE AÇO | UN - UNIDADE | 10,0000 | 1.2290 | 12.29
8361 | CLIPS ZINCADO Ø 1/4" PARA CABO DE AÇO | UN - UNIDADE | 2,0000 | 0.4000 | 0.80
8363 | BUCHA DE REDUÇÃO PVC SOLDAVEL LONGA 75 X 50MM | UN - UNIDADE | 35,0000 | 2.5697 | 89.94
8365 | CABEÇOTE PARA REGISTROFOFO COM FURO 34 X 34MM | UN - UNIDADE | 5,0000 | 6.0000 | 30.00
8368 | CABEÇOTE PARA REGISTROFOFO COM FURO 18 X 20MM | UN - UNIDADE | 2,0000 | 4.0000 | 8.00
8373 | BUCHA DE REDUÇÃO PVC SOLDAVEL CURVA 40 X 32MM | UN - UNIDADE | 1,0000 | 0.3500 | 0.35
8374 | BUCHA DE REDUÇÃO PVC SOLDAVEL CURVA 75 X 60MM | UN - UNIDADE | 13,0000 | 3.5785 | 46.52
8375 | BUCHA DE REDUÇÃO PVC SOLDAVEL CURVA 85 X 75MM | UN - UNIDADE | 12,0000 | 2.1400 | 25.68
8377 | BUCHA DE REDUÇÃO PVC SOLDAVEL LONGA 110 X 75MM | UN - UNIDADE | 100,0000 | 29.0000 | 2900.00
8378 | BUCHA DE REDUÇÃO PVC SOLDAVEL LONGA 30 X 20MM | UN - UNIDADE | 30,0000 | 0.3200 | 9.60
8379 | BUCHA DE REDUÇÃO PVC SOLDAVEL LONGA 40 X 20CM | UN - UNIDADE | 15,0000 | 0.4600 | 6.90
8384 | BUCHA DE REDUÇÃO PVC SOLDAVEL LONGA 60 X 40CM | UN - UNIDADE | 6,0000 | 2.5083 | 15.05
8389 | BUCHA DE REDUÇÃO PVC ROSCAVEL Ø 1 1/2 X 1 1/4" | UN - UNIDADE | 30,0000 | 0.5400 | 16.20
8391 | BUCHA DE REDUÇÃO PVC ROSCA Ø 2 X 1.1/2" | UN - UNIDADE | 158,0000 | 1.1714 | 185.08
8393 | BUCHA DE REDUÇÃO PVC ROSCA Ø 3/4 X 1/2" | UN - UNIDADE | 1645,0000 | 0.2333 | 383.79
8394 | BUCHA DE REDUÇÃO PVC ROSCAVEL Ø 1.1/2 X 3/4" | UN - UNIDADE | 4,0000 | 1.8925 | 7.57
8397 | BUCHA DE REDUÇÃO PVC ROSCAVEL Ø 2 1/2 X 1 1/2" | UN - UNIDADE | 1,0000 | 4.6900 | 4.69
8398 | BUCHA DE REDUÇÃO PVC ROSCAVEL Ø 2 1/2 X 1 1/4" | UN - UNIDADE | 10,0000 | 4.6400 | 46.40
8400 | BUCHA DE REDUÇÃO PVC ROSCAVEL Ø 2 X 1 1/4" | UN - UNIDADE | 17,0000 | 1.4800 | 25.16
8404 | BUCHA DE REDUÇÃO PVC ROSCAVEL Ø 3" X 2" | UN - UNIDADE | 7,0000 | 5.7600 | 40.32
8405 | BUCHA DE REDUÇÃO PVC ROSCAVEL Ø 4" X 3" | UN - UNIDADE | 7,0000 | 6.8400 | 47.88
8410 | BOBINA AUXILIAR 220V P/ CONTATOR LC1 F500 REF: LX1-FK220 | UN - UNIDADE | 1,0000 | 1485.5600 | 1485.56
8416 | BARRA ROSCADA 7/8" POLIDO 1 | UN - UNIDADE | 5,0000 | 19.0000 | 95.00
8418 | BASE P/ FUSIVEL UNIPOLAR NH-00 | UN - UNIDADE | 3,0000 | 16.5200 | 49.56
8419 | BASE P/ FUSIVEL UNIPOLAR NH-01 | UN - UNIDADE | 3,0000 | 58.1600 | 174.48
8420 | ARRUELA DE BORRACHA P/ FLANGE PN 10 DN 80MM | UN - UNIDADE | 110,0000 | 3.8417 | 422.59
8428 | ARRUELA DE BOR P/ FLANGE PN 10 Ø 400MM | UN - UNIDADE | 227,0000 | 8.8577 | 2010.69
8430 | ARRUELA DE BORRACHA P/ FLANGE PN 10 DN 50MM | UN - UNIDADE | 60,0000 | 1.8998 | 113.99
8431 | ANEL DE BOR QUAD P/J GIBAULT Ø 450MM | UN - UNIDADE | 5,0000 | 28.4460 | 142.23
8434 | ANEL DE BORRACHA P/ ACOPLAMENTO MORMEX - GR 128 | UN - UNIDADE | 1,0000 | 55.0000 | 55.00
8435 | ANEL DE BORRACHA P/ ACOPLAMENTO MORMEX - GR 148 | UN - UNIDADE | 1,0000 | 70.0000 | 70.00
8436 | ANEL DE BOR PVC DEFOFO DN 300MM | UN - UNIDADE | 20,0000 | 19.2080 | 384.16
8437 | ANEL DE BOR PVC PBA DN 180 DE 200MM | UN - UNIDADE | 154,0000 | 3.1895 | 491.18
8438 | ANEL DE BOR PVC PBA DN 220 | UN - UNIDADE | 32,0000 | 3.6328 | 116.25
8443 | ANEL DE BOR QUAD P/J GIBAULT Ø 150MM | UN - UNIDADE | 20,0000 | 2.3620 | 47.24
8444 | ANEL DE BOR QUAD P/J GIBAULT Ø 200MM | UN - UNIDADE | 11,0000 | 7.0436 | 77.48
8445 | ANEL DE BOR QUAD P/J GIBAULT Ø 250MM | UN - UNIDADE | 80,0000 | 13.8860 | 1110.88
8446 | ANEL DE BOR QUAD P/J GIBAULT Ø 350MM | UN - UNIDADE | 6,0000 | 15.2517 | 91.51
8447 | ANEL DE BOR QUAD P/J GIBAULT Ø 400MM | UN - UNIDADE | 28,0000 | 17.1275 | 479.57
8450 | ANEL DE BORRACHA PARA TUBO PVC DEFOFO DN 100MM | UN - UNIDADE | 70,0000 | 3.2810 | 229.67
8451 | ANEL DE BOR PVC DEFOFO DN 150MM | UN - UNIDADE | 367,0000 | 3.9255 | 1440.65
8452 | ANEL DE BOR PVC DEFOFO DN 200MM | UN - UNIDADE | 262,0000 | 4.3311 | 1134.74
8453 | ANEL DE BOR PVC DEFOFO DN 250 | UN - UNIDADE | 190,0000 | 9.8917 | 1879.42
8454 | ANEL DE BOR AJE PN 10 P/FOFO 75MM | UN - UNIDADE | 90,0000 | 1.0000 | 90.00
8457 | ADAPTADOR PVC LR DN 20MM X 1/2 CFE.NBR 5648 | UN - UNIDADE | 4442,0000 | 0.1488 | 660.94
8463 | ADAPTADOR PVC PBA JE BOL/ROS DN 50MM | UN - UNIDADE | 7,0000 | 8.4800 | 59.36
8465 | ADAPTADOR PVC PBA P/FC PBJE DN 125MM | UN - UNIDADE | 4,0000 | 34.1300 | 136.52
8466 | ADAPTADOR PVC PBA P/FC PBJE DN 60MM DE 75MM | UN - UNIDADE | 5,0000 | 8.1500 | 40.75
8470 | ADAPTADOR PVC PBA PTA/ROSC Ø 60MM X 2" | UN - UNIDADE | 3,0000 | 7.1100 | 21.33
8471 | ADAPTADOR PVC PTºVFORT 110 X BSA ESG. COND. SERIE "R" 101,6MM | UN - UNIDADE | 4950,0000 | 3.9000 | 19305.00
8474 | ADUELA DE CONCR. P/ POÇO ESGOTO 500 X 1000MM | UN - UNIDADE | 35,0000 | 129.0000 | 4515.00
8570 | CRUZETA DE REDUÇÃO PVC PBA BBBJE DN 75 X 50MM | UN - UNIDADE | 74,0000 | 27.5581 | 2039.30
8574 | CRUZETA PVC PBA BBBJE DN 50 X 50MM NBR 5647 | UN - UNIDADE | 997,0000 | 21.5384 | 21473.78
8626 | REGISTRO DE DERIVAÇÃO TAP 1" BSPT X 1.1/4 | UN - UNIDADE | 10,0000 | 428.0000 | 4280.00
8695 | CURVA 90º PVC PBA PBJE DN 100MM NBR 5648 | UN - UNIDADE | 48,0000 | 46.1400 | 2214.72
8729 | TE 90º FOFO JTAS FLANGE DN 150MM REV. TINTA BETUMINOSA | UN - UNIDADE | 1,0000 | 482.0000 | 482.00
8826 | ARRUELA DE PRESSAO ZINCADA 1/2 | UN - UNIDADE | 100,0000 | 1.3035 | 130.35
8832 | TERMINAL MANG HID FJ 90G 16-16 | UN - UNIDADE | 2,0000 | 70.0000 | 140.00
8836 | MANGUEIRA HID R2AT 08 IMPORT | M - METRO | 29,4000 | 40.0000 | 1176.00
8843 | LIMPADOR PARABRISA | UN - UNIDADE | 1,0000 | 157.5000 | 157.50
8854 | OLEO TRANSMISSAO 10W 30 | UN - UNIDADE | 2,0000 | 479.2500 | 958.50
8927 | FILTRO DE COMBUSTÍVEL – FIAT STRADA – CABINE ESTENDIDA 1.4 FIRE 2011 | UN - UNIDADE | 1,0000 | 108.0000 | 108.00
9006 | NIPPODINE DGC 30, LOCAO ANTISSEPTICA DE HIGIENIZACAO CORPORAL- GL 05 LT | UN - UNIDADE | 8,0000 | 799.0000 | 6392.00
9029 | CARBURADOR | UN - UNIDADE | 1,0000 | 268.2000 | 268.20
9030 | TERM MANGUEIRA HID FJ 90G 08-08 | UN - UNIDADE | 4,0000 | 19.9550 | 79.82
9032 | MANGUEIRA HID R2 08 | M - METRO | 14,9000 | 44.9624 | 669.94
9142 | DOBRADICA 4, POLIDA REFORCADA | UN - UNIDADE | 2,0000 | 7.0000 | 14.00
9152 | KIT MANGUEIRA AR-CAMINHAO | UN - UNIDADE | 2,0000 | 32.1750 | 64.35
9153 | APARABARRO (PAR) | UN - UNIDADE | 3,0000 | 132.4500 | 397.35
9154 | EMENDA 8/8 | UN - UNIDADE | 1,0000 | 6.3500 | 6.35
9156 | CAPA PRENSAVEL 1/2 | UN - UNIDADE | 36,0000 | 30.8600 | 1110.96
9173 | FILTRO DIESEL | UN - UNIDADE | 4,0000 | 118.3275 | 473.31
9199 | ARRUELA LISA POLIDA 12MM | UN - UNIDADE | 2,0000 | 0.9000 | 1.80
9208 | ARRUELA DE PRESSAO ZINCADZA 3/8 | UN - UNIDADE | 81,0000 | 1.6668 | 135.01
9233 | COLUNA DE FERRO CA-50 COM ESPESSURA 5/16 - 7CM X 14CM X 6M | UN - UNIDADE | 18,0000 | 130.4700 | 2348.46
9250 | ANEL DE VEDACAO DO INJETOR JCB | UN - UNIDADE | 6,0000 | 199.8000 | 1198.80
9279 | POLICLORETO DE ALUMÍNIO (PAC), COAGULANTE INORGÂNICO CATIÔNICO POLIMERIZADO E BALANCEADO DE SAIS DE ALUMÍNIO, COMPL. SOLÚVEL EM ÁGUA, UTILIZADO PARA FORMAÇÃO DE FLOCOS GRANDES RÍGIDOS E PESADOS, QUE ACELEREM A VEL. DE DECANTAÇÃO, COTA RESERVADA 25% | KG - QUILOGRAMA | 49266,0000 | 1.9000 | 93605.40
9294 | SOFT STARTER SSW07 130A T5 SZ 220/380V | UN - UNIDADE | 3,0000 | 4312.1400 | 12936.42
9296 | SOFT STARTER 61A 3 WEG SSW07 0061 T5SZ 61A 220/380V | UN - UNIDADE | 1,0000 | 2848.4100 | 2848.41
9300 | CABO SHILDADO 3X1 MM MALHA DE COBRE | M - METRO | 670,0000 | 13.6161 | 9122.80
9302 | LUVA DE EMENDA DE COMPRESSÃO 35MM | UN - UNIDADE | 403,0000 | 2.6754 | 1078.20
9304 | LUVA DE EEMENDA DE COMPRESSÃO 70 | UN - UNIDADE | 50,0000 | 8.2000 | 410.00
9305 | LUVA DE EMENDA DE COMPRESSÃO DE 95MM | UN - UNIDADE | 305,0000 | 7.7300 | 2357.65
9309 | CABO DE COBRE 4 MM², PRETO, ANTI-CHAMA 0,6/1,0 KV | M - METRO | 100,0000 | 4.0000 | 400.00
9310 | CABO DE COBRE 4 MM², AZUL, ANTI-CHAMA 0,6/1,0 KV | M - METRO | 100,0000 | 4.0000 | 400.00
9316 | CABO DE COBRE 120 MM², AZUL, ANTI-CHAMA 0,6/1,0 KV | M - METRO | 100,0000 | 93.5000 | 9350.00
9317 | CABO DE COBRE 120 MM², VERDE, ANTI-CHAMA 0,6/1,0 KV | M - METRO | 90,0000 | 93.5000 | 8415.00
9320 | CORDOALHA DE COBRE NU 50 MM² | M - METRO | 100,0000 | 44.7000 | 4470.00
9321 | LUMINÁRIA INDUSTRIAL LED MINIMO 120W COMPLETA TIPO HIGH BAY PARA GALPÃO | UN - UNIDADE | 61,0000 | 319.4000 | 19483.40
9322 | CABO UNIPOLAR (COBRE) 2,5 MM² | M - METRO | 100,0000 | 1.8000 | 180.00
9326 | KIT HIGIENIZACAO VEICULAR | UN - UNIDADE | 1,0000 | 134.7000 | 134.70
9327 | MANGUEIRA DE SUCCAO LARANJA 150MM 6" | M - METRO | 10,0000 | 337.0000 | 3370.00
9359 | FILTRO DE AR INTERNO VW 26.280 | UN - UNIDADE | 1,0000 | 94.9500 | 94.95
9411 | TE DE RED. 90º FOFO P/ FºFº C/ FLANGES 150 X 100MM | UN - UNIDADE | 2,0000 | 370.0000 | 740.00
9412 | TE DE RED. 90º FOFO C/ FLANGES 75 X 50MM | UN - UNIDADE | 2,0000 | 207.0000 | 414.00
9413 | TE DE RED. 90º FOFO P/ PBA BBBJE 100 X 50MM | UN - UNIDADE | 3,0000 | 96.7000 | 290.10
9449 | TUBO POLIETILENO DN 20MM X 2,3MM - BOBINA COM 100M AZUL | UN - UNIDADE | 194,0000 | 398.0000 | 77212.00
9452 | CURVA 45º PVC PBA JE DN 75MM | UN - UNIDADE | 35,0000 | 46.9400 | 1642.90
9454 | CURVA 90º PVC PBA JE DN 50MM | UN - UNIDADE | 501,0000 | 52.6973 | 26401.37
9467 | MANGUEIRA HID R2AT 04 | M - METRO | 17,9200 | 26.3449 | 472.10
9484 | MANGUEIRA DE COMBUSTIVEL | UN - UNIDADE | 1,0000 | 553.5000 | 553.50
9496 | JOGO AMORTECEDOR VEICULAR | UN - UNIDADE | 2,0000 | 406.6200 | 813.24
9507 | TINTA ESMALTE SINTETICO VERDE FOLHA 3,6LT | UN - UNIDADE | 25,0000 | 99.9000 | 2497.50
9519 | REGUA EM ALUMINIO PARA PEDREIRO FRISADA REFORCADA 1KG 02MT | UN - UNIDADE | 5,0000 | 30.0400 | 150.20
9522 | REUCACAO PVC PBA PBJE DN 75 X 50MM, CONFORME NBR - 5647 | UN - UNIDADE | 10,0000 | 12.0100 | 120.10
9614 | TUBO FOFO FLANGE/FLANGE PN10 DN 200MM L= 5,80M | UN - UNIDADE | 3,0000 | 4471.7300 | 13415.19
9660 | ARRUELA DE BORRACHA PARA FLANGE PN10 DN 200MM | UN - UNIDADE | 20,0000 | 7.7800 | 155.60
9686 | TERMINAL MANGUEIRA HID MN 12-12 | UN - UNIDADE | 12,0000 | 25.0000 | 300.00
9721 | JOGO REPARO MOTOR (SEAL KIT) | UN - UNIDADE | 2,0000 | 524.0700 | 1048.14
9729 | FILTRO DE AR EXTERNO VW | UN - UNIDADE | 2,0000 | 169.4250 | 338.85
9733 | MANGUEIRA HID R2AT 16 IMPORT | M - METRO | 2,1500 | 90.0000 | 193.50
9734 | TERMINAL MANGUEIRA HID FJ 12-16 | UN - UNIDADE | 2,0000 | 40.0000 | 80.00
9748 | PORCA SEXTAVADA 7/8 CHV 1.5/16 PL | UN - UNIDADE | 15,0000 | 6.5267 | 97.90
9749 | ARRUELA DE PRESSAO 7/8 PL | UN - UNIDADE | 10,0000 | 6.5270 | 65.27
9754 | MANGUEIRA AUTO TANK 38,0MM - 1.1/2 | M - METRO | 1,0000 | 81.0000 | 81.00
9779 | ELEMENTO FILTRO AR SECUNDARIO RETRO | UN - UNIDADE | 4,0000 | 191.3500 | 765.40
9782 | BLOCO DE NOTIFICA DE INFRACAO | UN - UNIDADE | 37,0000 | 24.6000 | 910.20
9821 | INVERSOR DE FREQUENCIA COM TENCAO 690V E CORRENTE ELETRICA MINIMA 280A REFERENCIA CFW110289T6OYZ | UN - UNIDADE | 1,0000 | 102966.0000 | 102966.00
9822 | FUSIVEL NH3 ULTRA RAPIDO 900A 690V 100KA | UN - UNIDADE | 15,0000 | 502.3000 | 7534.50
9824 | FUSIVEL ULTRA RAPIDO NH AR FNH00-200K-A WEG | UN - UNIDADE | 10,0000 | 110.1800 | 1101.80
9825 | SENSOR INDUTIVO, CILÍNDRICO, CORPO METÁLICO NA/NF M18 10A 30VCC PNP WEG SL8-18G1LP2 | UN - UNIDADE | 1,0000 | 142.2800 | 142.28
9826 | TRANSMISSOR DE PRESSÃO, MBS 1700, 0.00 BAR - 6.00 BAR, 0.00 PSI - 87.02 PSI REFERÊNCIA DANFOS 060G6100 | UN - UNIDADE | 13,0000 | 570.9400 | 7422.22
9827 | LUVA DE EMENDA DE COMPRESSÃO 50MM | UN - UNIDADE | 336,0000 | 4.2400 | 1424.64
9829 | CABO CONTROLE 10 VIAS 750V FLEXÍVEL NUMERADO 10X1,0 MM | M - METRO | 300,0000 | 12.0400 | 3612.00
9831 | FILTRO DE AR CONDICIONADO RETROESCAVADEIRA | UN - UNIDADE | 4,0000 | 146.1700 | 584.68
9833 | TERM MANGUEIRA HID FJ 90G 08-06 | UN - UNIDADE | 2,0000 | 22.0000 | 44.00
9839 | PLUG FEMEA 3 POLOS | UN - UNIDADE | 1,0000 | 64.8000 | 64.80
9843 | TINTA ACRÍLICA PARA PISO CINZA 18L - MARCA: CORAL, MAXVINIL E SUVINIL. | UN - UNIDADE | 29,0000 | 210.0000 | 6090.00
9844 | TINTA ESMALTE SINTÉTICO BRANCO NEVE 3,6L - MARCA: CORAL, MAXVINIL E SUVINIL. | UN - UNIDADE | 19,0000 | 95.0000 | 1805.00
9851 | DISCO DE CORTE REFRATARIO 350MM (ASFALTO) | UN - UNIDADE | 35,0000 | 109.9300 | 3847.55
9852 | TRIPE DE ALUMINIO | UN - UNIDADE | 1,0000 | 710.0000 | 710.00
9881 | JOGO DE PALHETA | UN - UNIDADE | 17,0000 | 94.2353 | 1602.00
9906 | TERMINAL MANG HID FG METRICA FA 24 - 08 RETO | UN - UNIDADE | 1,0000 | 24.0000 | 24.00
9907 | TERMINAL MANGUEIRA HID FG METRICA FA90 24-08 | UN - UNIDADE | 1,0000 | 24.3000 | 24.30
9908 | MANGUEIRA HID R2AT 10 | M - METRO | 1,7500 | 172.8000 | 302.40
9910 | TERMINAL MANGUEIRA HID MJ 12-10 | UN - UNIDADE | 1,0000 | 20.0000 | 20.00
9914 | TUBO DE ACO 1,5X50X50 #16 - 13,75KG | UN - UNIDADE | 2,0000 | 249.0900 | 498.18
9926 | CURVA 90° COM BOLSAS E JUNTA ELÁSTICA JGS DN80MM | UN - UNIDADE | 11,0000 | 209.1264 | 2300.39
9927 | CURVA 90° COM BOLSAS E JUNTA ELÁSTICA JGS DN100MM | UN - UNIDADE | 33,0000 | 226.9221 | 7488.43
9928 | CURVA 90° COM BOLSAS E JUNTA ELÁSTICA JGS DN150MM | UN - UNIDADE | 16,0000 | 366.0400 | 5856.64
9929 | CURVA 90° COM BOLSAS E JUNTA ELÁSTICA JGS DN200MM | UN - UNIDADE | 19,0000 | 648.1100 | 12314.09
9930 | CURVA 90° COM BOLSAS E JUNTA ELÁSTICA JGS DN300MM | UN - UNIDADE | 47,0000 | 1388.2366 | 65247.12
9932 | LULUVA COM BOLSAS E JUNTA ELÁSTICA JGS DN100MM | UN - UNIDADE | 35,0000 | 189.8049 | 6643.17
9933 | LUVA COM BOLSAS E JUNTA ELÁSTICA JGS DN150MM | UN - UNIDADE | 15,0000 | 308.9900 | 4634.85
9938 | LUVA COM BOLSAS E JUNTA ELÁSTICA JGS DN400MM | UN - UNIDADE | 1,0000 | 1340.3600 | 1340.36
9939 | TÊ DE REDUÇÃO COM BOLSAS E JUNTA ELÁSTICA JGS DN100X80MM | UN - UNIDADE | 15,0000 | 313.5447 | 4703.17
9940 | TÊ DE REDUÇÃO COM BOLSAS E JUNTA ELÁSTICA JGS DN150X100MM | UN - UNIDADE | 39,0000 | 503.1423 | 19622.55
9941 | TÊ DE REDUÇÃO COM BOLSAS E JUNTA ELÁSTICA JGS DN200X150MM | UN - UNIDADE | 18,0000 | 845.7994 | 15224.39
9942 | TÊ DE REDUÇÃO COM BOLSAS E JUNTA ELÁSTICA JGS DN250X200MM | UN - UNIDADE | 8,0000 | 1151.9600 | 9215.68
9943 | TÊ DE REDUÇÃO COM BOLSAS E JUNTA ELÁSTICA JGS DN300X200MM | UN - UNIDADE | 10,0000 | 1487.8500 | 14878.50
9944 | TÊ DE REDUÇÃO COM BOLSAS E JUNTA ELÁSTICA JGS DN350X200MM | UN - UNIDADE | 2,0000 | 2260.8500 | 4521.70
9945 | TÊ DE REDUÇÃO COM BOLSAS E JUNTA ELÁSTICA JGS DN400X300MM | UN - UNIDADE | 4,0000 | 2626.8900 | 10507.56
9946 | EXTREMIDADE FLANGE E PONTA PARA JUNTAS JGS E JTI DN80MM | UN - UNIDADE | 10,0000 | 186.9000 | 1869.00
9947 | EXTREMIDADE FLANGE E PONTA PARA JUNTAS JGS E JTI DN100MM | UN - UNIDADE | 25,0000 | 216.1000 | 5402.50
9948 | EXTREMIDADE FLANGE E PONTA PARA JUNTAS JGS E JTI DN150MM | UN - UNIDADE | 12,0000 | 315.0000 | 3780.00
9949 | EXTREMIDADE FLANGE E PONTA PARA JUNTAS JGS E JTI DN200MM | UN - UNIDADE | 10,0000 | 374.5000 | 3745.00
9950 | EXTREMIDADE FLANGE E PONTA PARA JUNTAS JGS E JTI DN300MM | UN - UNIDADE | 3,0000 | 757.0000 | 2271.00
9951 | TE RED BBF JTI K7 PN10 DN150X150X100MM - MONTAGEM VENTOSA | UN - UNIDADE | 4,0000 | 895.3000 | 3581.20
9952 | TE RED BBF JTI K7 PN10 DN200X200X100MM - MONTAGEM VENTOSA | UN - UNIDADE | 3,0000 | 1546.1000 | 4638.30
9954 | TE RED BBF JTI K7 PN10 DN300X300X100MM - MONTAGEM VENTOSA | UN - UNIDADE | 4,0000 | 2173.7000 | 8694.80
9956 | TE RED BBF JTI K7 PN10 DN400X400X100MM - MONTAGEM VENTOSA | UN - UNIDADE | 5,0000 | 3165.0000 | 15825.00
9958 | VÁLVULA DE GAVETA C/ BOLSAS E CUNHA DE BORRACHA P/ TUBOS DE FERRO DÚCTIL C/ CABEÇOTE EURO 25 DN100MM | UN - UNIDADE | 2,0000 | 721.1900 | 1442.38
9959 | VÁLVULA DE GAVETA C/ BOLSAS E CUNHA DE BORRACHA P/ TUBOS DE FERRO DÚCTIL C/ CABEÇOTE EURO 25 DN150MM | UN - UNIDADE | 11,0000 | 1205.9900 | 13265.89
9960 | VÁLVULA DE GAVETA C/ BOLSAS E CUNHA DE BORRACHA P/ TUBOS DE FERRO DÚCTIL C/ CABEÇOTE EURO 25 DN200MM | UN - UNIDADE | 5,0000 | 2091.4500 | 10457.25
9961 | VÁLVULA DE GAVETA C/ BOLSAS E CUNHA DE BORRACHA P/ TUBOS DE FERRO DÚCTIL C/ CABEÇOTE EURO 25 DN250MM | UN - UNIDADE | 5,0000 | 3020.9800 | 15104.90
9962 | VÁLVULA DE GAVETA C/ BOLSAS E CUNHA DE BORRACHA P/ TUBOS DE FERRO DÚCTIL C/ CABEÇOTE EURO 25 DN300MM | UN - UNIDADE | 4,0000 | 4531.4600 | 18125.84
9963 | VÁLVULA DE GAVETA C/ BOLSAS E CUNHA DE BORRACHA P/ TUBOS DE FERRO DÚCTIL C/ CABEÇOTE EURO 25 DN350MM | UN - UNIDADE | 1,0000 | 9944.3800 | 9944.38
9964 | VÁLVULA DE GAVETA C/ BOL300S E CUNHA DE BORRACHA P/ TUBOS DE FERRO DÚCTIL C/ CABEÇOTE EURO 25 DN400MM | UN - UNIDADE | 2,0000 | 13678.5300 | 27357.06
9965 | VÁLVULA DE GAVETA C/ BOLSAS E CUNHA DE BORRACHA P/ TUBOS DE FERRO DÚCTIL C/ VOLANTE EURO 25 DN80MM | UN - UNIDADE | 6,0000 | 552.9100 | 3317.46
9966 | VÁLVULA DE GAVETA C/ BOLSAS E CUNHA DE BORRACHA P/ TUBOS DE FERRO DÚCTIL C/ VOLANTE EURO 25 DN100MM | UN - UNIDADE | 20,0000 | 721.1900 | 14423.80
9967 | VÁLVULA DE GAVETA C/ BOLSAS E CUNHA DE BORRACHA P/ TUBOS DE FERRO DÚCTIL C/ VOLANTE EURO 25 DN150MM | UN - UNIDADE | 4,0000 | 1205.9900 | 4823.96
9968 | VÁLVULA DE GAVETA C/ BOLSAS E CUNHA DE BORRACHA P/ TUBOS DE FERRO DÚCTIL C/ VOLANTE EURO 25 DN200MM | UN - UNIDADE | 2,0000 | 2091.4500 | 4182.90
9969 | VÁLVULA DE GAVETA C/ BOLSAS E CUNHA DE BORRACHA P/ TUBOS DE FERRO DÚCTIL C/ VOLANTE EURO 25 DN300MM | UN - UNIDADE | 2,0000 | 4535.4700 | 9070.94
9970 | VALVULA DE GAVETA C/ FLANGES CUNHA DE BORRACHA C/ VOLANTE PN10 DN100MM - MONTAGEM VENTOSA | UN - UNIDADE | 2,0000 | 925.5200 | 1851.04
9976 | MACROMEDIDOR DE VAZÃO CLAMP-ON DN50MM Á DN500MM | UN - UNIDADE | 1,0000 | 9844.0000 | 9844.00
9986 | FILTRO DE AR C37480 | UN - UNIDADE | 1,0000 | 41.8500 | 41.85
9989 | ARLA | UN - UNIDADE | 71,0000 | 88.0986 | 6255.00
10003 | TE ESGOTO SANITARIO PVC SERIE NORMAL 100 X 100MM | UN - UNIDADE | 850,0000 | 19.0000 | 16150.00
10004 | SELIM PVC, COM TRAVA, JE, 90 GRAUS, DN 150 X 100 MM, PARA REDE COLETORA ESGOTO (NBR 10569) | UN - UNIDADE | 843,0000 | 22.9800 | 19372.14
10007 | TAMPAO FOFO SIMPLES COM BASE, CLASSE D400 CARGA MAX 40 T, REDONDO TAMPA 600 MM, REDE PLUVIAL/ESGOTO | UN - UNIDADE | 46,0000 | 390.0000 | 17940.00
10032 | FILTRO LUBRIFICANTE P/ CAMINHAO | UN - UNIDADE | 1,0000 | 198.0000 | 198.00
10044 | HIDRÔMETRO MONOJATO CLASSE B Ø3/4" COM VISOR INCLINADO 45°, COM CÚPULA DE VIDRO, VAZÃO NOMINAL DE 0,75M³/H E VAZÃO MÁXIMA DE 1,50M³/H CONFORME PORTARIA IMETRO 246 LEITURA DIRETA, INCLUSIVE COM A INSCRIÇÃO SANEAR NA CARCAÇA DE AMBOS OS LADOS E A LOGO | UN - UNIDADE | 603,0000 | 74.4613 | 44900.17
10046 | TE COM BOLSA PBA FERRO FUNDIDO 50MM X 50MM | UN - UNIDADE | 2,0000 | 170.0000 | 340.00
10048 | VENTOSA PN10 DN 100MM, TRIPLICE FUNCAO DE ALTA CAPACIDADE, TIPO DE FIXAÇÃO FLANGE | UN - UNIDADE | 1,0000 | 1572.3000 | 1572.30
10057 | REGISTRO FERRO FUNDIDO CHATO COM FLANGES E VOLANTE DN 50 MM | UN - UNIDADE | 2,0000 | 467.9400 | 935.88
10077 | CURVA LONGA 90° PVC PBA JEI DN 50 X 50 MM | UN - UNIDADE | 71,0000 | 45.4100 | 3224.11
10090 | CURVA 45° FERRO FUNDIDO PARA PVC DEFOFO BB JUNTA ELASTICA DN 200MM | UN - UNIDADE | 2,0000 | 606.0000 | 1212.00
10091 | CURVA 45º FERRO FUNDIDO FLANGE /FLANGE DN 200MM | UN - UNIDADE | 12,0000 | 694.0000 | 8328.00
10097 | REDUÇÃO FERRO FUNDIDO PONTA/BOLSA JGS DN 200 X 150 MM | UN - UNIDADE | 1,0000 | 408.0000 | 408.00
10101 | TAMPÃO ARTICULADO FERRO FUNDIDO PARA HIDRANTES TD19 L 33 X 33MM | UN - UNIDADE | 3,0000 | 347.0000 | 1041.00
10176 | HIPOCLORITO DE SÓDIO 12% - CARACTERÍSTICA: FÓRMULA MOLECULAR NACLO = PESO MOLECULAR 74,45 G/MOL; APARÊNCIA E ODOR – LÍQUIDO AMARELO ESVERDEADO COM ODOR CARACTERÍSTICO; PH 10 A 14; CLORO ATIVO MÍNIMO >=12% EM PESO; SOLUBILIDADE EM ÁGUA – SOLÚVEL | KG - QUILOGRAMA | 1440,0000 | 2.4480 | 3525.12
10182 | ARRUELA LISA POLIDA 20MM | UN - UNIDADE | 7,0000 | 0.7500 | 5.25
10189 | LUVA DE CORRER JUNTA MECANICA DN 500MM | UN - UNIDADE | 6,0000 | 3528.6000 | 21171.60
10194 | CAPA PRENS 12 | UN - UNIDADE | 3,4500 | 42.6087 | 147.00
10196 | TERM MANG HID FJ 08-12 | UN - UNIDADE | 1,0000 | 25.0000 | 25.00
10198 | TERM MANG HID FJ 10-12 | UN - UNIDADE | 2,0000 | 21.9000 | 43.80
10213 | TERM MANG HID MN 12-12 | UN - UNIDADE | 17,0000 | 24.9871 | 424.78
10214 | MANGUEIRA HID R2AT 12 IMPORT | M - METRO | 68,7100 | 60.3938 | 4149.66
10218 | ARRUELA LISA POLIDA 5/8 | UN - UNIDADE | 30,0000 | 0.5000 | 15.00
10234 | OLEO 15W 40 LT | UN - UNIDADE | 47,0000 | 30.0426 | 1412.00
10235 | OLEO LUBRIFICANTE 20W 50 | UN - UNIDADE | 4,0000 | 31.8075 | 127.23
10242 | TERM MANGUEIRA MN 08 - 08 | UN - UNIDADE | 1,0000 | 15.0000 | 15.00
10247 | ROLAMENTO NSK 6202-ZZE | UN - UNIDADE | 1,0000 | 9.4200 | 9.42
10273 | ALCOOL EM GEL 70 INPM ASSEPSIA - GALAO 5LT | UN - UNIDADE | 17,0000 | 41.0000 | 697.00
10381 | HIDRÔMETRO VELOCIMÉTRICO UNIJATO CLASSE "B", VAZÃO NOMINAL (QN) DE 0,75M³/H, DN 3/4", L=115MM; TRANSMISSÃO MAGNÉTICA, RELOJOARIA SECA EM COBRE E VIDRO (COPO) INCLINADA A 45°, ORIENTÁVEL ATÉ 360°, LEITURA DIRETA, LOGOMARCA DO SANEAR NO MOSTRADOR | UN - UNIDADE | 440,0000 | 84.3758 | 37125.37
10385 | HIDRÔMETRO VELOCIMÉTRICO JATOS MÚLTIPLOS CLASSE "B", VAZÃO NOMINAL (QN) DE 3,5M³/H DN 1", L=260MM; TRANSMISSÃO MAGNÉTICA, RELOJOARIA SECA EM COBRE E VIDRO (COPO) INCLINADA A 45°, ORIENTÁVEL ATÉ 360°, LEITURA DIRETA, LOGOMARCA DO SANEAR NO MOSTRADOR; | UN - UNIDADE | 9,0000 | 592.2000 | 5329.80
10388 | HIDRÔMETRO VELOCIMÉTRICO JATOS MÚLTIPLOS CLASSE "B", VAZÃO NOMINAL (QN) DE 10,0M³/H DN 1 1/2", L=300MM; TRANSMISSÃO MAGNÉTICA, RELOJOARIA SECA EM COBRE E VIDRO (COPO) INCLINADA OU NÃO, ORIENTÁVEL ATÉ 360°, LEITURA DIRETA, LOGOMARCA DO SANEAR | UN - UNIDADE | 7,0000 | 467.4000 | 3271.80
10389 | HIDRÔMETRO VELOCIMÉTRICO JATOS MÚLTIPLOS CLASSE "B", VAZÃO NOMINAL (QN) DE 15M³/H, DN 50MM (2"), L= 270MM; TRANSMISSÃO MAGNÉTICA, RELOJOARIA SECA EM COBRE E VIDRO (COPO) INCLINADA OU NÃO, ORIENTÁVEL OU NÃO ATÉ 360° LEITURA DIRETA, LOGOMARCA DO SANEAR | UN - UNIDADE | 8,0000 | 979.9000 | 7839.20
10390 | HIDRÔMETRO WOLTMANN HORIZONTAL JATOS MÚLTIPLOS CLASSE "B", VAZÃO NOMINAL (QN) DE 15M³/H, DN 50MM (2"), L= 270MM; TRANSMISSÃO MAGNÉTICA, RELOJOARIA SECA EM COBRE E VIDRO (COPO) INCLINADA OU NÃO, ORIENTÁVEL OU NÃO ATÉ 360°, LEITURA DIRETA, | UN - UNIDADE | 10,0000 | 1782.6600 | 17826.60
10391 | HIDRÔMETRO WOLTMANN HORIZONTAL JATOS MÚLTIPLOS CLASSE "B", VAZÃO NOMINAL (QN) DE 15M³/H, DN 50MM (2"), L= 270MM; TRANSMISSÃO MAGNÉTICA, RELOJOARIA SECA EM COBRE E VIDRO (COPO) INCLINADA OU NÃO, ORIENTÁVEL OU NÃO ATÉ 360°, LEITURA DIRETA, | UN - UNIDADE | 8,0000 | 2754.0000 | 22032.00
10392 | HIDRÔMETRO VELOCIMÉTRICO MULTIJATO CLASSE "B", VAZÃO NOMINAL (QN) DE 0,75M³/H, DN 3/4", L=165MM; TRANSMISSÃO MAGNÉTICA, RELOJOARIA SECA EM COBRE E VIDRO (COPO) INCLINADA A 45°, ORIENTÁVEL ATÉ 360°, LEITURA DIRETA, LOGOMARCA DO SANEAR NO MOSTRADOR; | UN - UNIDADE | 1000,0000 | 111.0024 | 111002.42
10402 | SAL GROSSO, MOÍDO, ULTRAPURO, ISENTO DE IODO, PRÓPRIO PARA UTILIZAÇÃO EM GERADORES DE CLORO, NO TRATAMENTO DE ÁGUA PARA CONSUMO HUMANO. MATERIAL SÓLIDO E SECO. EMBALAGEM QUE IMPEÇA A TRANSFERÊNCIA DE UMIDADE DO MEIO PARA O PRODUTO. COMPOSIÇÃO QUÍMICA | UN - UNIDADE | 21650,0000 | 0.9400 | 20351.00
10405 | CABO 35MM, 1KV, PARA MUFLA DE AT EMBUTIDA | M - METRO | 100,0000 | 34.7000 | 3470.00
10406 | CABO DE COBRE NÚ 16MM² | M - METRO | 159,0000 | 10.4038 | 1654.20
10407 | CABO DE COBRE PARAL. FLEXÍVEL 2 X 2,50MM² | M - METRO | 100,0000 | 4.1500 | 415.00
10426 | MOLA DA VALV SUCCAO BPR - INOX 316 | UN - UNIDADE | 2,0000 | 18.2500 | 36.50
10435 | OLEO SAE 50 | UN - UNIDADE | 8,0000 | 48.0000 | 384.00
10436 | FILTRO DO AR CONDICIONADO | UN - UNIDADE | 5,0000 | 151.1760 | 755.88
10437 | FILTRO DE COMBUSTIVEL VEICULAR | UN - UNIDADE | 7,0000 | 58.4800 | 409.36
10438 | FILTRO DE OLEO MOTOR VEICULAR | UN - UNIDADE | 1,0000 | 143.5000 | 143.50
10449 | TERMINAL MANG HID FG METRICA FA 36-16 RETRO | UN - UNIDADE | 1,0000 | 55.0000 | 55.00
10450 | BICO AR LIMPEZA Z0414 RP 1/4 PT | UN - UNIDADE | 1,0000 | 27.0000 | 27.00
10464 | ARRUELA LISA POLIDA 5/16 2,0MM | UN - UNIDADE | 15,0000 | 2.3400 | 35.10
10467 | PARAFUSO SEXTAVADO INOX MA 08 X 30MM | UN - UNIDADE | 4,0000 | 1.6200 | 6.48
10494 | TERM MANG HID MJ 16-16 | UN - UNIDADE | 6,0000 | 45.0000 | 270.00
10496 | MODULO INDICADOR (VELOCIMETRO) | UN - UNIDADE | 1,0000 | 23.4100 | 23.41
10507 | TUBO PVC RIGIDO JE PARA COLETOR ESGOTO COM PONTA E BOLSA DE JUNTA ELASTICA, CONFORME ESPECIFICADO NA NBR 7362, COM DIAMETRO NOMINAL DE 150 MM | BARRA | 19,0000 | 150.3000 | 2855.70
10509 | TUBO PVC RIGIDO JE PARA COLETOR ESGOTO COM PONTA E BOLSA DE JUNTA ELASTICA, CONFORME ESPECIFICADO NA NBR 7362, COM DIAMETRO NOMINAL DE 300 MM | BARRA | 343,0000 | 969.2100 | 332439.03
10511 | TE PVC – 90º BBB, JE, DN 100 MM, PARA REDE COLETORA ESGOTO (NBR – 10569) | UN - UNIDADE | 1440,0000 | 65.3200 | 94060.80
10512 | SELIM PVC 90º, COMPACTO, JE, DN 200MM X 100 MM, PARA REDE COLETORA ESGOTO (NBR 10569) | UN - UNIDADE | 140,0000 | 55.3300 | 7746.20
10515 | LUVA DE CORRER DE FERRO FUNDIDO BB PN10 DN 150MM | UN - UNIDADE | 1,0000 | 250.0000 | 250.00
10516 | VÁLVULA DE RETENÇÃO DE FERRO FUNDIDO COM PORTINHOLA ÚNICA E BY PASS DN 150MM (CLASSE DE PRESSÃO: 16 KGF/CM² (ESGOTO) | UN - UNIDADE | 1,0000 | 2136.0000 | 2136.00
10518 | CURVA 90° DE FERRO FUNDIDO DÚCTIL COM FLANGES PARA ESGOTO DN 150MM (CLASSE DE PRESSÃO: 10/16 KGF/CM² | UN - UNIDADE | 1,0000 | 762.0000 | 762.00
10521 | JUNTA GIBAULT DN 150 MM (ESGOTO) | UN - UNIDADE | 2,0000 | 387.0000 | 774.00
10527 | FILTRO BFU 707 | UN - UNIDADE | 2,0000 | 19.0000 | 38.00
10529 | FILTRO DE AR WAP103 | UN - UNIDADE | 3,0000 | 115.0000 | 345.00
10546 | CAIXA DE DIRECAO MOTO HONDA | UN - UNIDADE | 3,0000 | 65.8167 | 197.45
10547 | ROLAMENTO 6301 | UN - UNIDADE | 2,0000 | 9.4250 | 18.85
10548 | BENGALA INT BROS 125/150 03/05 | UN - UNIDADE | 4,0000 | 117.4875 | 469.95
10549 | CABO DE FREIO MOTOCICLETA | UN - UNIDADE | 2,0000 | 22.2400 | 44.48
10551 | GUARNICAO TPA LAT DIR CG 160/BROS 160/15/18 | UN - UNIDADE | 1,0000 | 47.3300 | 47.33
10597 | CONDICIONADOR DE METAIS | UN - UNIDADE | 2,0000 | 74.0000 | 148.00
10604 | PISO TATIL ALERT DEF. VISUAL 25 X 25 X 2CM (VERMELHO) | UN - UNIDADE | 1539,0000 | 6.2827 | 9669.10
10605 | PISO TATIL ALERTA DEF. VISUAL 25 X 25 X 2CM (AMARELO) | UN - UNIDADE | 673,0000 | 5.4257 | 3651.50
10617 | SEXTAVADO A MEDIO | UN - UNIDADE | 10,0000 | 29.2500 | 292.50
10635 | OLEO HIDRAULICO P68 - BD | UN - UNIDADE | 2,0000 | 504.0000 | 1008.00
10637 | FILTRO DE COMBUSTIVEL DIESEL FCD0710 | UN - UNIDADE | 1,0000 | 154.8000 | 154.80
10640 | FILTRO DIESEL RACOR R90 30M | UN - UNIDADE | 2,0000 | 150.0000 | 300.00
10646 | BLOCO DE CONCRETO ESTUTURAL 19X19X39CM | UN - UNIDADE | 305,0000 | 7.0000 | 2135.00
10656 | CAMARA DE AR T 17 | UN - UNIDADE | 2,0000 | 162.0000 | 324.00
10658 | BATERIA 6 LBS SELADA (GEL) | UN - UNIDADE | 12,0000 | 132.4750 | 1589.70
10659 | OLEO P/ MOTOR 4T 20W/50 | UN - UNIDADE | 49,0000 | 44.5512 | 2183.01
10661 | PNEU D 90/90-19 REMOLD | UN - UNIDADE | 1,0000 | 328.0200 | 328.02
10664 | CAMARA AR D. 19-90/90-19 | UN - UNIDADE | 4,0000 | 36.6825 | 146.73
10675 | MANILHA EM CONCRETO 1,00 CX 60CM | UN - UNIDADE | 45,0000 | 180.0000 | 8100.00
10681 | PAPEL SULFITE - BRANCO - A3 - 297MMX420MM - 75G/M² CARACTERÍSTICA: PAPEL SULFITE A3, LASER, GRAMATURA 75 GRAMAS/ M², MEDINDO 297 X 420MM, ALVURA MÍNIMA DE 90%, CONFORME NORMA ISO PARA PAPEL BRANCO (ISO 9001/14001), OPACIDADE MÍNIMA DE 87%, UMIDADE EN | UN - UNIDADE | 103,0000 | 47.5631 | 4899.00
10682 | PAPEL – APERGAMINHADO BRANCO A4, 75 GR/M2, 210 X 297 MM. CARACTERÍSTICA: PAPEL SULFITE A4, LASER, GRAMATURA 75 GRAMAS/ M², MEDINDO 210 X 297MM, ALVURA MÍNIMA DE 90%, CONFORME NORMA ISO PARA PAPEL BRANCO (ISO 9001/14001), OPACIDADE MÍNIMA DE 87%, UMID | UN - UNIDADE | 152,0000 | 25.6200 | 3894.24
10688 | JOGO DE BRONZINA BIELA | UN - UNIDADE | 1,0000 | 180.0000 | 180.00
10689 | JOGO BRONZINA MANCAL | UN - UNIDADE | 1,0000 | 274.5000 | 274.50
10690 | BUCHA DE BIELA | UN - UNIDADE | 6,0000 | 51.2100 | 307.26
10691 | BOMBA DE OLEO - CAMINHAO | UN - UNIDADE | 1,0000 | 1798.2000 | 1798.20
10693 | JOGO DE PISTAO COM ANEIS | UN - UNIDADE | 4,0000 | 235.8000 | 943.20
10694 | RETENTOR DA VALVULA | UN - UNIDADE | 1,0000 | 5.3100 | 5.31
10695 | RETENTOR DA POLIA | UN - UNIDADE | 2,0000 | 67.4100 | 134.82
10697 | TUCHO DE VALVULA - CAMINHAO | UN - UNIDADE | 8,0000 | 58.5000 | 468.00
10700 | VALVULA DO ESCAPAMENTO | UN - UNIDADE | 18,0000 | 131.5400 | 2367.72
10701 | VALVULA DE ADMISSAO - CAMINHAO | UN - UNIDADE | 13,0000 | 392.2685 | 5099.49
10703 | COLA SILICONE | UN - UNIDADE | 32,0000 | 38.8519 | 1243.26
10706 | VALVULA TERMOSTATICA - CAMINHAO | UN - UNIDADE | 1,0000 | 151.2000 | 151.20
10707 | BUCHA DE COMANDO | UN - UNIDADE | 1,0000 | 66.4200 | 66.42
10708 | CAMISA DE CILINDRO - CAMINHAO | UN - UNIDADE | 6,0000 | 139.9500 | 839.70
10718 | ABA TANQUE MOTO | UN - UNIDADE | 1,0000 | 207.4400 | 207.44
10726 | PORCA SEXTAVADA 1/4 | UN - UNIDADE | 5,0000 | 6.5300 | 32.65
10727 | BUCHA PARA PARAFUSO | UN - UNIDADE | 4,0000 | 142.8750 | 571.50
10729 | ARRUELA LISA ZC 1/4 | UN - UNIDADE | 52,0000 | 0.3887 | 20.21
10735 | PARAFUSO AUTO BROCANTE 5/16 | UN - UNIDADE | 23,0000 | 1.3030 | 29.97
10749 | LENCOL DE BORRACHA 1/2 X 1000SL | M - METRO | 0,2000 | 1400.0000 | 280.00
10755 | FILTRO AR MOTOR FAP9054 | UN - UNIDADE | 2,0000 | 30.5000 | 61.00
10762 | OLEO 15W 40, DIESEL - PLUS | UN - UNIDADE | 4,0000 | 137.2500 | 549.00
10763 | FILTRO DIESEL WK950/21 | UN - UNIDADE | 1,0000 | 145.0000 | 145.00
10764 | FILTRO DE AR C27902 | UN - UNIDADE | 2,0000 | 185.0000 | 370.00
10765 | FILTRO RACOR R9030M | UN - UNIDADE | 3,0000 | 155.0000 | 465.00
10766 | OLEO 2T CASTROL STHILL | UN - UNIDADE | 3,0000 | 55.0000 | 165.00
10767 | FILTRO DE OLEO P765325 | UN - UNIDADE | 2,0000 | 172.0000 | 344.00
10769 | FILTRO RACOR R120J 10M | UN - UNIDADE | 1,0000 | 225.0000 | 225.00
10772 | GARRA TIPO JACARE BATERIA 200A | UN - UNIDADE | 4,0000 | 74.2500 | 297.00
10786 | CONECTOR MACHO FIXO | UN - UNIDADE | 1,0000 | 49.5000 | 49.50
10787 | JOGO DE PECAS P/ IVECO TECTOR | UN - UNIDADE | 2,0000 | 291.3750 | 582.75
10788 | MOLA DE PRESSAO | UN - UNIDADE | 3,0000 | 59.4000 | 178.20
10791 | ANEL RETENCAO IVECO TECTOR | UN - UNIDADE | 1,0000 | 283.5000 | 283.50
10795 | VALVULA DE ASPIRACAO VEICULAR - CAMINHAO | UN - UNIDADE | 3,0000 | 697.5000 | 2092.50
10846 | BRONZE TARUGO 65 | UN - UNIDADE | 66,0000 | 204.0000 | 13464.00
10855 | KITE REPARO PISTAO PNEUMATICO | KIT | 13,0000 | 593.4808 | 7715.25
10859 | JOGO DE LONA DE FREIO | UN - UNIDADE | 7,0000 | 291.0000 | 2037.00
10860 | ARRUELA DE PRESSAO 3/4 | UN - UNIDADE | 72,0000 | 1.3035 | 93.85
10864 | PORCA SEXT 12MM | UN - UNIDADE | 1,0000 | 1.7100 | 1.71
10865 | PARA-BRISA CAMINHAO | UN - UNIDADE | 2,0000 | 825.0000 | 1650.00
10870 | CORREIA IND 5V 0750 | UN - UNIDADE | 5,0000 | 60.0000 | 300.00
10912 | HIDRÓXIDO DE SÓDIO 32% PROPRIEDADES FÍSICAS E QUÍMICAS: - FÓRMULA QUÍMICA: NAOH - CARACTERÍSTICAS: LÍQUIDO INCOLOR, VISCOSO. - SOLUBILIDADE: SOLÚVEL EM ÁGUA EM QUALQUER PROPORÇÃO. - ASPECTO: SOLUÇÃO LÍMPIDA - ALCALINIDADE TOTAL (NAOH): MIN.: 32% - D | KG - QUILOGRAMA | 28679,0000 | 2.6500 | 75999.35
10914 | CAPA DO BANCO MOTOCICLETA 100/125 | UN - UNIDADE | 1,0000 | 41.1800 | 41.18
10924 | TORNEIRA PARA PIA COM ADAPTADOR 1/2 | UN - UNIDADE | 5,0000 | 55.9280 | 279.64
10939 | REPARO DA VALVULA CAMBIO | UN - UNIDADE | 1,0000 | 405.0000 | 405.00
10941 | GARFO DO CARDAN | UN - UNIDADE | 1,0000 | 1620.0000 | 1620.00
10942 | BANDEJA DIANTEIRA CAMINHAO LADO DIREITO | UN - UNIDADE | 1,0000 | 702.0000 | 702.00
10943 | BANDEJA DIANTEIRA CAMINHAO LADO ESQUERDO | UN - UNIDADE | 1,0000 | 688.5000 | 688.50
10945 | TERMINAL FEMEA GIRATORIA | UN - UNIDADE | 7,0000 | 16.5086 | 115.56
10947 | OLEO TIPO A LT | UN - UNIDADE | 2,0000 | 46.8000 | 93.60
10949 | PORCA VEICULAR 1.1/8 | UN - UNIDADE | 2,0000 | 48.6000 | 97.20
10952 | REPARO SEM DIAFRAGMA | UN - UNIDADE | 4,0000 | 781.8750 | 3127.50
10953 | TRAVA PARAFUSO VEICULAR | UN - UNIDADE | 1,0000 | 34.1100 | 34.11
10964 | KIT LIMPEZA VEICULAR | UN - UNIDADE | 1,0000 | 54.0000 | 54.00
10965 | LAMPADA 1141 21W 12V AMARELA | UN - UNIDADE | 20,0000 | 16.1820 | 323.64
10966 | CORREIA COMANDO VEICULAR | UN - UNIDADE | 7,0000 | 124.9714 | 874.80
10969 | KIT CAPA CORREIA DENTADA VEICULAR | UN - UNIDADE | 1,0000 | 112.5000 | 112.50
10970 | BRACADEIRA ZIPER 30CM | UN - UNIDADE | 3,0000 | 2.6533 | 7.96
10973 | BOTAO ELETRICO DE ALERTA | UN - UNIDADE | 3,0000 | 113.4000 | 340.20
10975 | LAMPADA PINGAO R5W 12V | UN - UNIDADE | 9,0000 | 9.0000 | 81.00
10976 | LAMPADA PAINEL LONGA 4W 12V | UN - UNIDADE | 10,0000 | 6.2370 | 62.37
10981 | PARAFUSO SEXT 1/2 X 2 | UN - UNIDADE | 20,0000 | 6.7405 | 134.81
10984 | TUBO F. DUCTIL FLANGE X FLANGE DN 100MM L= 0,50M | UN - UNIDADE | 4,0000 | 1.3025 | 5.21
10989 | LAMPADA PINGO 24V | UN - UNIDADE | 2,0000 | 6.3000 | 12.60
10991 | LAMPADA H4 12V | UN - UNIDADE | 27,0000 | 21.1333 | 570.60
10993 | LAMPADA PAINEL 69 LONGA 4W 24V | UN - UNIDADE | 2,0000 | 5.4000 | 10.80
10994 | FUSIVEL DE LAMINA NORMAL 30AMP | UN - UNIDADE | 22,0000 | 9.0000 | 198.00
11025 | REDUCAO EXCENTRICA C/ FLANGES 250 X 20MM | UN - UNIDADE | 1,0000 | 504.0200 | 504.02
11028 | TERMINAL MANG HID MJ 10-08 | UN - UNIDADE | 1,0000 | 18.0000 | 18.00
11029 | MANGUEIRA HID R2AT 08 IMPORT | M - METRO | 1,5000 | 55.0333 | 82.55
11032 | MOLA PEDAL CAMBIA CG 150 | UN - UNIDADE | 1,0000 | 17.8900 | 17.89
11052 | ACO TREFILADO 1045 60MM - 22.33KG/M | KG - QUILOGRAMA | 89,0000 | 36.0000 | 3204.00
11053 | PORCA SEXTAVADA TRAV NY MA 14MM | UN - UNIDADE | 10,0000 | 1.3500 | 13.50
11060 | CURVA 22 30 PVC PBA PBJE DN 100MM | UN - UNIDADE | 7,0000 | 69.9200 | 489.44
11061 | LUVA DE CORRER PVC SOLDAVEL DE Ø 50MM CONF. NBR 5648 | UN - UNIDADE | 20,0000 | 12.0000 | 240.00
11062 | TUBO PVC SOLDAVEL DE 75MM X 6M CL 15, CONFORME NBR 5648 | BARRA | 67,0000 | 129.9164 | 8704.40
11063 | TUBO PVC ROSCAVEL DN 2 1/2 X 6M | BARRA | 48,0000 | 257.0400 | 12337.92
11065 | TUBO PVC PBA PBJE CL 15 DN 100MM X 6M | BARRA | 454,0000 | 166.7800 | 75718.12
11067 | LACRE - PARA CORTE NO REGISTRO, DISPOSITIVO EM PLASTICO PARA SUPRESSAO EM POLIESTIRENO DE ALTO IMPACTO, TIPO MACHO, PARCIALMENTE REAPROVEITAVEL, NA COR AZUL | UN - UNIDADE | 113452,7500 | 3.6000 | 408429.90
11068 | LACRE - PARA CORTE NO REGISTRO, DISPOSITIVO EM PLASTICO PARA SUPRESSAO EM POLIESTIRENO DE ALTO IMPACTO, TIPO FEMEA, NA COR AZUL, COM A LOGOTIPO DO SANEAR | UN - UNIDADE | 166382,7500 | 3.5606 | 592424.80
11089 | JOGO DE PASTILHA DE FREIO DIANTEIRA (CAMINHAO) | UN - UNIDADE | 3,0000 | 209.1600 | 627.48
11097 | FILTRO DE AR EXTERNO WAP384 | UN - UNIDADE | 11,0000 | 148.6364 | 1635.00
11098 | FILTRO DE AR EXTERNO WAP384/S | UN - UNIDADE | 9,0000 | 101.1111 | 910.00
11099 | FILTRO DIESEL FCD2093 | UN - UNIDADE | 18,0000 | 88.8889 | 1600.00
11102 | FILTRO DE AR EXTERNO C27902 | UN - UNIDADE | 6,0000 | 175.8333 | 1055.00
11103 | FILTRO DE AR INTERNO CF1550 | UN - UNIDADE | 10,0000 | 164.5920 | 1645.92
11104 | FILTRO DIESEL BFU 707 | UN - UNIDADE | 12,0000 | 19.9167 | 239.00
11105 | OLEO 80 W90 | L - LITRO | 18,0000 | 34.1667 | 615.00
11114 | FEMEA GIRATORIA MM C/ ORING FA090-24 | UN - UNIDADE | 1,0000 | 52.2000 | 52.20
11117 | MANGUEIRA HIDRAULICA 2AT 08 1/2 | M - METRO | 3,0000 | 35.6400 | 106.92
11118 | PORCA SEXT POLIDA MA 10MM | UN - UNIDADE | 6,0000 | 0.6750 | 4.05
11120 | TAMPA DO COMBUSTIVEL RETRO | UN - UNIDADE | 1,0000 | 56.7000 | 56.70
11150 | TE TJGS DN 350MM | UN - UNIDADE | 1,0000 | 4800.0000 | 4800.00
11151 | ABRACADEIRA S/ FIM 09MM 09X13 10X13 1/2 | UN - UNIDADE | 1,0000 | 81.0000 | 81.00
11156 | LUVA SIMPLES PVC ROSCAVEL Ø 4" | UN - UNIDADE | 4,0000 | 5.0250 | 20.10
11157 | BUCHA DE REDUÇÃO PVC ROSCAVEL Ø 1 X 1/2 | UN - UNIDADE | 18,0000 | 0.4622 | 8.32
11158 | VALVULA BORBOLETA TIPO WAFER DN 400MM | UN - UNIDADE | 1,0000 | 8600.0000 | 8600.00
11160 | UNIÃO GALVANIZADA DE ASSENTO PLANO ROSCÁVEL Ø 1 1/4” | UN - UNIDADE | 8,0000 | 25.9663 | 207.73
11161 | TUBO DE CORRER PVC PBA BBJE DN 65 | UN - UNIDADE | 40,0000 | 42.8800 | 1715.20
11163 | TUBO DE CORRER PVC PBA BBJE DN 75MM | UN - UNIDADE | 10,0000 | 25.4400 | 254.40
11166 | COTOVELO/ JOELHO GALVANIZADO 90º ROSCA FEMEA 1 1/4" | UN - UNIDADE | 5,0000 | 15.2100 | 76.05
11167 | TE GALVANIZADO ROSCA INTERNA Ø 1 1/4" | UN - UNIDADE | 10,0000 | 11.0000 | 110.00
11169 | FILTRO WO 612 | UN - UNIDADE | 1,0000 | 92.0000 | 92.00
11170 | OLEO 5W 20 - LT | UN - UNIDADE | 4,0000 | 61.2000 | 244.80
11172 | FILTRO DE OLEO WO710 | UN - UNIDADE | 1,0000 | 125.0000 | 125.00
11173 | FILTRO DE OLEO WO711 | UN - UNIDADE | 2,0000 | 144.0000 | 288.00
11174 | PISTAO 40 MM | UN - UNIDADE | 1,0000 | 169.2000 | 169.20
11176 | TAMPA DO TANQUE DE COMBUSTIVEL | UN - UNIDADE | 2,0000 | 93.1500 | 186.30
11191 | MANGUEIRA OROFLEX WELL 2" AZ OU SIMILAR | M - METRO | 55,0000 | 139.1500 | 7653.25
11192 | MANGUEIRA OROFLEX WELL 5" AZ OU SIMILAR | M - METRO | 120,0000 | 453.9077 | 54468.92
11193 | MANGUEIRA OROFLEX WELL 6" AZ OU SIMILAR | M - METRO | 369,0000 | 573.2600 | 211532.94
11194 | TERMINAL INOX CÔNICO TP 2" OU SIMILAR | UN - UNIDADE | 1,0000 | 1228.7400 | 1228.74
11205 | TERM MANGUEIRA HID MJ 16-16 | UN - UNIDADE | 3,0000 | 45.0000 | 135.00
11214 | JUNTA UNIVERSAL | UN - UNIDADE | 1,0000 | 48.6000 | 48.60
11217 | VIGA 6 X 15,5 | UN - UNIDADE | 22,0000 | 31.1600 | 685.52
11219 | PORCA SEXTAVADA 5/8 | UN - UNIDADE | 80,0000 | 4.7876 | 383.01
11224 | PONTA 4 LAMINAS DENTADA P 12 3" | UN - UNIDADE | 4,0000 | 220.0000 | 880.00
11229 | ARRUELA RETRO JCB | UN - UNIDADE | 4,0000 | 30.7800 | 123.12
11234 | CONEXAO DE ENTRADA - RETRO JCB | UN - UNIDADE | 2,0000 | 63.0000 | 126.00
11251 | FILTRO DIESEL FS1069 | UN - UNIDADE | 1,0000 | 126.0000 | 126.00
11268 | JOGO DE NUMEROS EM FERRO C/ CABO | UN - UNIDADE | 1,0000 | 1200.0000 | 1200.00
11288 | LIXA DE FERRO 221T P100 225 X 275 | UN - UNIDADE | 2,0000 | 13.5000 | 27.00
11290 | SILICONE PU40 CINZA | UN - UNIDADE | 1,0000 | 56.6100 | 56.61
11293 | LIXA DE FERRO GR-180 | UN - UNIDADE | 1,0000 | 13.5000 | 13.50
11308 | FILTRO DE AR CONDICIONADO AKX35323 | UN - UNIDADE | 4,0000 | 38.2500 | 153.00
11309 | FILTRO DE COMBUSTIVEL FCI1660 | UN - UNIDADE | 2,0000 | 33.5000 | 67.00
11310 | FILTRO DE COMBUSTIVEL FCD2093 | UN - UNIDADE | 1,0000 | 86.0000 | 86.00
11311 | OLEO LUBRIFICANTE 75W80 | UN - UNIDADE | 5,0000 | 674.0000 | 3370.00
11312 | FILTRO DE AR WAP103S | UN - UNIDADE | 2,0000 | 49.0000 | 98.00
11315 | FILTRO DE OLEO WO480 | UN - UNIDADE | 4,0000 | 53.2500 | 213.00
11316 | FILTRO DE OLEO ORIGINAL | UN - UNIDADE | 1,0000 | 103.7600 | 103.76
11336 | HIDROMETRO ULTRASSONICO 3/4 | UN - UNIDADE | 2,0000 | 1601.1000 | 3202.20
11352 | MANGUEIRA DE SUCCAO AZUL 2 | M - METRO | 124,0000 | 26.0290 | 3227.60
11363 | VALVULA ESFERA MB WCB/A105 1" | UN - UNIDADE | 5,0000 | 734.3900 | 3671.95
11371 | ADITIVO ACELERADOR ULTRARRÁPIDO PARA CONCRETO TIPO VEDACIT – 20 KG | UN - UNIDADE | 29,0000 | 250.8700 | 7275.23
11374 | OLEO 15W40 BD | UN - UNIDADE | 25,0000 | 440.8800 | 11022.00
11375 | FILTRO DE AR EXTERNO WAP 149/S | UN - UNIDADE | 1,0000 | 105.0000 | 105.00
11376 | FILTRO DE COMBUSTIVEL FS20076 | UN - UNIDADE | 1,0000 | 170.0000 | 170.00
11377 | FILTRO DISESEL FCD4000 | UN - UNIDADE | 1,0000 | 145.0000 | 145.00
11379 | FILTRO DIESEL FCD0962 | UN - UNIDADE | 3,0000 | 100.0000 | 300.00
11380 | FILTRO DE AR EXTERNO WAP 103 | UN - UNIDADE | 3,0000 | 123.0000 | 369.00
11381 | FILTRO DIESEL FCD0952 | UN - UNIDADE | 4,0000 | 93.5000 | 374.00
11382 | FILTRO DE AR EXTERNO WAP 103/S | UN - UNIDADE | 1,0000 | 59.0000 | 59.00
11383 | FILTRO DIESEL FCD30123 | UN - UNIDADE | 3,0000 | 141.0000 | 423.00
11385 | FILTRO DE COMBUSTIVEL FCI1660 | UN - UNIDADE | 6,0000 | 34.6667 | 208.00
11386 | FILTRO DE OLEO WU0005 | UN - UNIDADE | 1,0000 | 17.0000 | 17.00
11393 | ENXADAO ESTREITO 2,50 COM CABO 1,50M | UN - UNIDADE | 31,0000 | 25.8000 | 799.80
11397 | ARRUELA LISA INOX 1/2 | UN - UNIDADE | 19,0000 | 1.3032 | 24.76
11398 | PORCA SEXTAVADA INOX 1/2 | UN - UNIDADE | 40,0000 | 1.3360 | 53.44
11399 | FILTRO OLEO DO MOTOR RETRO JCB | UN - UNIDADE | 1,0000 | 221.4000 | 221.40
11445 | CAPACETE P/ MOTOCICLISTA (TAMANHO DIVERSO) | UN - UNIDADE | 1,0000 | 148.9000 | 148.90
11456 | TERMINAL MANGUEIRA HID R2AT 16 IMPORT | UN - UNIDADE | 3,2000 | 90.0000 | 288.00
11465 | PROLONGADOR DE METAL 3M | UN - UNIDADE | 4,0000 | 23.8500 | 95.40
11468 | LONA PRETA 4 X 110 RL | UN - UNIDADE | 3,0000 | 440.0000 | 1320.00
11471 | BIG BAG COM ALÇA CAPACIDADE PARA 1.000 KG | UN - UNIDADE | 20,0000 | 18.5000 | 370.00
11480 | PARAFUSO SEXTAVADO ZINC UNC 3/4 X 4 | UN - UNIDADE | 40,0000 | 13.0635 | 522.54
11481 | PORCA SEXT ZINC UNC 3/4 | UN - UNIDADE | 56,0000 | 5.8595 | 328.13
11484 | FILTRO DIESEL FCD3090 | UN - UNIDADE | 7,0000 | 102.7143 | 719.00
11485 | FILTRO DE DIRECAO H601/10 | UN - UNIDADE | 1,0000 | 16.5000 | 16.50
11486 | FILTRO DE AR CONDICIONADO AKX35174 | UN - UNIDADE | 1,0000 | 36.0000 | 36.00
11488 | FILTRO DE AR EXTERNO WAP606 | UN - UNIDADE | 3,0000 | 87.3333 | 262.00
11489 | FILTRO DIESEL FCD2238 | UN - UNIDADE | 1,0000 | 83.0000 | 83.00
11490 | FILTRO DE AR EXTERNO WAP131K | UN - UNIDADE | 2,0000 | 340.0000 | 680.00
11491 | FILTRO RACOR R90 | UN - UNIDADE | 1,0000 | 142.0000 | 142.00
11493 | FILTRO DIESEL FS20076 | UN - UNIDADE | 1,0000 | 175.0000 | 175.00
11494 | FILTRO DE AR INTERNO WAP384/S | UN - UNIDADE | 3,0000 | 101.0000 | 303.00
11522 | ARRUELA LISA INOX 3/8 | UN - UNIDADE | 8,0000 | 1.3038 | 10.43
11529 | PARAFUSO SEXTAVADO 5/8 X 2" | UN - UNIDADE | 46,0000 | 19.0754 | 877.47
11534 | MANGUEIRA HID R2AT 06 IMPOR | M - METRO | 14,9000 | 59.5832 | 887.79
11535 | TERM MANG HID FJ 45G 08-06 | UN - UNIDADE | 3,0000 | 16.0000 | 48.00
11536 | TERM MANG HID MM 24-08 | UN - UNIDADE | 3,0000 | 19.0000 | 57.00
11537 | TERM MANG HID FB 16-16 | UN - UNIDADE | 1,0000 | 45.0000 | 45.00
11538 | CORREIA IND B-080 | UN - UNIDADE | 9,0000 | 29.3333 | 264.00
11664 | CABO FLEXIVEL 1KV 185 MM² ISOLACAO | M - METRO | 500,0000 | 136.0506 | 68025.30
11665 | REFLETOR 50W COR BRANCO FRIO SLR50 RF, IP66 | UN - UNIDADE | 59,0000 | 69.0000 | 4071.00
11666 | ACOPLAMENTO 2P+T INDUSTRIAL 6H 16 AMPERES | UN - UNIDADE | 4,0000 | 50.4300 | 201.72
11667 | ACOPLAMENTO 3P+T INDUSTRIAL 6H 32 AMPERES/220V | UN - UNIDADE | 6,0000 | 68.1700 | 409.02
11668 | ACOPLAMENTO 3P+T INDUSTRIAL 6H 32 AMPERES/380V | UN - UNIDADE | 6,0000 | 109.8500 | 659.10
11669 | ELETRODUTO DE PVC FLEXIVEL REFORCADO, COR PRETA ANTI CHAM, C/ BITOLA DE 100MM(4) TIPO CORRUGADO | M - METRO | 46,0000 | 14.8700 | 684.02
11672 | PLUG 2P+T INDUSTRIAL 6H 16 AMPERES | UN - UNIDADE | 10,0000 | 40.0500 | 400.50
11674 | DISJUNTOR TRIPOLAR 100 AMPERES | UN - UNIDADE | 3,0000 | 222.0000 | 666.00
11675 | DISJUNTOR TRIFASICO 90 AMPERES | UN - UNIDADE | 1,0000 | 221.9000 | 221.90
11676 | DISJUNTOR TRIPOLAR 80 AMPERES | UN - UNIDADE | 3,0000 | 224.9200 | 674.76
11677 | DISJUNTOR TRIPOLAR 70 AMPERES | UN - UNIDADE | 4,0000 | 199.1500 | 796.60
11678 | DISJUNTOR TRIPOLAR 60 AMPERES | UN - UNIDADE | 3,0000 | 199.9900 | 599.97
11679 | DISJUNTOR TRIPOLAR 50 AMPERES | UN - UNIDADE | 1,0000 | 199.9900 | 199.99
11680 | DISJUNTOR TRIPOLAR TIPO DIN 50 AMPERES | UN - UNIDADE | 27,0000 | 35.9900 | 971.73
11682 | DISJUNTOR TIPO DIN BIPOLAR C40A | UN - UNIDADE | 4,0000 | 39.5000 | 158.00
11683 | DISJUNTOR TIPO DIN BIPOLAR C10A | UN - UNIDADE | 1,0000 | 35.9900 | 35.99
11684 | DISJUNTOR TIPO DIN BIPOLAR C6A | UN - UNIDADE | 9,0000 | 89.9900 | 809.91
11686 | ELO FUSIVEL 6A TIPO K | UN - UNIDADE | 26,0000 | 6.9900 | 181.74
11689 | FUSIVEL ULTRA RAPIDO NH AR FNH00-200K-A | UN - UNIDADE | 10,0000 | 144.0000 | 1440.00
11690 | FUSIVEL ULTRA RAPIDO NH AR FNH2+630A-K | UN - UNIDADE | 34,0000 | 443.9000 | 15092.60
11692 | SOFT START SSW07 BSSW070130T5SZ | UN - UNIDADE | 7,0000 | 7015.0000 | 49105.00
11693 | SOFT START SSW07 BRSSW070061T5SZ | UN - UNIDADE | 9,0000 | 4370.2000 | 39331.80
11694 | SOFT START 3RW 4046 - 18814 80A | UN - UNIDADE | 8,0000 | 4995.0000 | 39960.00
11700 | TRANSFORMADOR 300KVA/15KV LIGACAO EM TRIAN. 13.8KV, 13.2KV E 12,6KV, LIG. ESTRELA C/ NEUTRO AC. 380/220 60HZ | UN - UNIDADE | 1,0000 | 53558.9500 | 53558.95
11709 | FUSIVEL NH TAMANHO 00 160 AMPERES (GL/GG) | UN - UNIDADE | 8,0000 | 103.1200 | 824.96
11710 | PLUG 2P+T 10A SN07320PT | UN - UNIDADE | 11,0000 | 7.4000 | 81.40
11711 | DISJUNTOR TIPO DIN BIPOLAR C32A | UN - UNIDADE | 2,0000 | 38.5000 | 77.00
11755 | JUNTA DE VEDACAO FS75/85/85R/89/106/F | UN - UNIDADE | 4,0000 | 94.8225 | 379.29
11765 | PISO TATIL 20 X 20 AMARELO | UN - UNIDADE | 110,0000 | 4.0000 | 440.00
11773 | MANGUEIRA PNEUMATICA 300PSI 5/16 ODL | UN - UNIDADE | 6,0000 | 17.8333 | 107.00
11775 | ESPIGAO MF 1/4-5/16 | UN - UNIDADE | 2,0000 | 132.1000 | 264.20
11776 | ESPIGAO F.F 1/4-5/16 | UN - UNIDADE | 1,0000 | 6.0000 | 6.00
11777 | CAPA PRENSAVEL 04 | UN - UNIDADE | 6,0000 | 7.3333 | 44.00
11778 | TERM MANGUEIRA HID FJ 06-08 | UN - UNIDADE | 1,0000 | 15.0000 | 15.00
11780 | MANGUEIRA HID 100R6 3/8 | M - METRO | 5,6000 | 14.2357 | 79.72
11785 | FITA ADESIVA DUPLA FACE 19MM X 20M | UN - UNIDADE | 2,0000 | 68.9000 | 137.80
11788 | BATERIA 12V 7A | UN - UNIDADE | 1,0000 | 138.0000 | 138.00
11789 | ENGATE FLEXIVEL PVC | UN - UNIDADE | 2,0000 | 1101.6000 | 2203.20
11851 | RETENTOR 76.2 X 10 | UN - UNIDADE | 4,0000 | 34.2000 | 136.80
11863 | ESPIGAO MF 1/8-5/16 | UN - UNIDADE | 2,0000 | 5.0000 | 10.00
11864 | MANGUEIRA SILICONADA 5MM | UN - UNIDADE | 1,0000 | 4.0000 | 4.00
11867 | TERMINAL MANGUEIRA HID MJ 10-12 | UN - UNIDADE | 3,0000 | 37.4467 | 112.34
11868 | TERMINAL MANGUEIRA HID FJ 10-12 | UN - UNIDADE | 4,0000 | 35.7375 | 142.95
11869 | ABRACADEIRA FLEX 9-13MM | UN - UNIDADE | 2,0000 | 1.5000 | 3.00
11870 | TERMINAL MANG HID FJ 90G 10-08 | UN - UNIDADE | 2,0000 | 30.0000 | 60.00
11871 | ANEL SELIM TRAVA INFERIOR LISO DN 150 X 100 90º | UN - UNIDADE | 650,0000 | 2.2933 | 1490.65
11890 | ARRUELA LISA POLIDA 24MM | UN - UNIDADE | 10,0000 | 1.3500 | 13.50
11931 | FILTRO DE AR COND AKX4080 | UN - UNIDADE | 2,0000 | 47.5000 | 95.00
11933 | OLEO CASTROL STHIL | UN - UNIDADE | 3,0000 | 55.0000 | 165.00
11938 | OLEO CASTROL CHAISAW - FRASCO | UN - UNIDADE | 20,0000 | 31.5000 | 630.00
11944 | LAPIS PRETO HB N° 02 - CORPO HEXAGONAL - REFERÊNCIA MARCA (PILOT / BIC/ FAZER CASTELL)" | UN - UNIDADE | 59,0000 | 0.2600 | 15.34
11945 | COLA BRANCA EM BASTÃO COM 21 GRAMAS – REFERÊNCIA MARCA (TENAZ/ FABER CASTELL/ BIC) OU OUTRA DE QUALIDADE E DESEMPENHO IGUAL OU SUPERIOR. | UN - UNIDADE | 13,0000 | 2.3100 | 30.03
11946 | ESTILETE PLÁSTICO GRANDE | UN - UNIDADE | 69,0000 | 3.0696 | 211.80
11947 | GRAMPO PARA GRAMPEADOR 23/10 CX C/ 5000 - GALVANIZADO | UN - UNIDADE | 39,0000 | 25.7900 | 1005.81
11959 | TERM MANGUEIRA HID FJ 09-10 | UN - UNIDADE | 1,0000 | 25.0000 | 25.00
11960 | TERM MANG HID MJ 08-12 | UN - UNIDADE | 1,0000 | 25.0000 | 25.00
11986 | HIDRÔMETRO VELOCIMÉTRICO UNIJATO CLASSE "B", VAZÃO NOMINAL (QN) DE 0,75M³/H, DN 3/4", L=115MM; TRANSMISSÃO MAGNÉTICA, RELOJOARIA SECA EM COBRE E VIDRO (CÚPULA) INCLINADA A 45°, ORIENTÁVEL ATÉ 360°, LEITURA DIRETA, LOGOMARCA DO SANEAR NO MOSTRADOR; | UN - UNIDADE | 2675,0000 | 83.7500 | 224031.25
11987 | HIDRÔMETRO VELOCIMÉTRICO JATOS MÚLTIPLOS CLASSE "B", VAZÃO NOMINAL (QN) DE 5,0M³/H DN 1", L=260MM; TRANSMISSÃO MAGNÉTICA, RELOJOARIA SECA EM COBRE E VIDRO (CÚPULA) INCLINADA A 45°, ORIENTÁVEL ATÉ 360°, LEITURA DIRETA, LOGOMARCA DO SANEAR NO MOSTRADOR | UN - UNIDADE | 6,0000 | 247.7000 | 1486.20
11988 | LUVA DE CORRER PVC DEFOFO JEI DN 350 MM | UN - UNIDADE | 12,0000 | 940.8000 | 11289.60
11990 | TUBO PRESSURIZADO PVC OCRE PBJEI DN 100MM - 1MPA COMPRIMENTO 6M | BARRA | 15,0000 | 150.0000 | 2250.00
11992 | TUBO PRESSURIZADO PVC OCRE PBJEI DN 200MM - 1MPA COMPRIMENTO DE 6M | BARRA | 66,0000 | 507.0000 | 33462.00
11995 | JUNTA GIBAULT FERRO FUNDIDO DÚCTIL PARA FERRO FUNDIDO 150MM - COMPLETA | UN - UNIDADE | 4,0000 | 338.7000 | 1354.80
11996 | LUVA DE CORRER COM BOLSA FERRO FUNDIDO DÚCTIL JUNTA MECANICA DN 450MM, CONFORME NBR 7675, REVESTIMENTO INTERNO E EXTERNO EM PINTURA BETUMINOSA PARA TRANSPORTE DE ÁGUA BRUTA OU TRATADA. DEVEM SER FORNECIDOS ANEIS DE BORRACHA | UN - UNIDADE | 2,0000 | 4182.2500 | 8364.50
11997 | LUVA DE CORRER COM BOLSA FERRO FUNDIDO DÚCTIL JUNTA MECANICA DN 400MM, CONFORME NBR 7675, REVESTIMENTO INTERNO E EXTERNO EM PINTURA BETUMINOSA PARA TRANSPORTE DE ÁGUA BRUTA OU TRATADA. DEVEM SER FORNECIDOS ANEIS DE BORRACHA | UN - UNIDADE | 3,0000 | 2850.3000 | 8550.90
11998 | LUVA DE CORRER COM BOLSA FERRO FUNDIDO DÚCTIL JUNTA MECANICA DN 200MM, CONFORME NBR 7675, REVESTIMENTO INTERNO E EXTERNO EM PINTURA BETUMINOSA PARA TRANSPORTE DE ÁGUA BRUTA OU TRATADA. DEVEM SER FORNECIDOS ANEIS DE BORRACHA | UN - UNIDADE | 4,0000 | 937.5000 | 3750.00
11999 | LUVA DE CORRER COM BOLSA FERRO FUNDIDO DÚCTIL JUNTA MECANICA DN 150MM, CONFORME NBR 7675, REVESTIMENTO INTERNO E EXTERNO EM PINTURA BETUMINOSA PARA TRANSPORTE DE ÁGUA BRUTA OU TRATADA. DEVEM SER FORNECIDOS ANEIS DE BORRACHA | UN - UNIDADE | 5,0000 | 666.0000 | 3330.00
12039 | HIPOCLORITO DE CALCIO 65% | KG - QUILOGRAMA | 9675,0000 | 18.4400 | 178407.00
12040 | MANGUEIRA HID R4T 08 EURO | UN - UNIDADE | 0,6000 | 186.3000 | 111.78
12041 | CAPA PRENSAVEL 4T 08 | UN - UNIDADE | 2,0000 | 16.2000 | 32.40
12042 | CORREIA IND A-042 | UN - UNIDADE | 2,0000 | 15.0000 | 30.00
12052 | FILTRO DE AR FAP9054 | UN - UNIDADE | 2,0000 | 30.5000 | 61.00
12056 | FILTRO DE AR C15300 | UN - UNIDADE | 3,0000 | 166.9333 | 500.80
12057 | FILTRO DE OLEO WO470 | UN - UNIDADE | 2,0000 | 43.0000 | 86.00
12058 | FILTRO DIESEL FCD4000 | UN - UNIDADE | 2,0000 | 145.0000 | 290.00
12059 | FILTRO DE AR WAP384 | UN - UNIDADE | 5,0000 | 150.0000 | 750.00
12060 | FILTRO DE AR WAP 384/S | UN - UNIDADE | 1,0000 | 95.0000 | 95.00
12061 | OLEO LUBRIFICANTE 68 - BALDE | UN - UNIDADE | 20,0000 | 287.6500 | 5753.00
12062 | OLEO ATF - BALDE | UN - UNIDADE | 5,0000 | 161.2000 | 806.00
12074 | ALCOOL DE USO DOMESTICO - 70º INPM - 1LT | UN - UNIDADE | 67,0000 | 10.9900 | 736.33
12101 | REGISTRO DE ESFERA, PVC, SOLDÁVEL, COM VOLANTE, DN 25 MM | UN - UNIDADE | 2650,0000 | 9.6600 | 25599.00
12102 | REGISTRO DE ESFERA, PVC, SOLDÁVEL, COM VOLANTE, DN 32 MM | UN - UNIDADE | 1977,0000 | 12.5300 | 24771.81
12103 | TUBO DE PVC SOLDÁVEL DN 25MM X 6M, NA COR MARRON | BARRA | 435,0000 | 20.4200 | 8882.70
12104 | TUBO DE PVC SOLDÁVEL DN 32MM X 6M, NA COR MARRON | BARRA | 9,0000 | 29.9100 | 269.19
12105 | JOELHO 90 GRAUS COM BUCHA DE LATÃO, PVC, SOLDÁVEL, NA COR MARRON DN 25 MM, X 3/4” | UN - UNIDADE | 3980,0000 | 6.0700 | 24158.60
12106 | JOELHO 90 GRAUS, PVC, SOLDÁVEL, NA COR MARRON, DN 32 MM | UN - UNIDADE | 1690,0000 | 1.7400 | 2940.60
12107 | TÊ PVC, SOLDÁVEL, NA COR MARRON, DN 25 MM | UN - UNIDADE | 1497,0000 | 1.2600 | 1886.22
12108 | ADAPTADOR COM FLANGE E ANEL DE VEDAÇÃO, PVC, SOLDÁVEL, DN 25 MM X 3/4 | UN - UNIDADE | 5038,0000 | 5.0500 | 25441.90
12109 | ADAPTADOR COM FLANGE E ANEL DE VEDAÇÃO, PVC, SOLDÁVEL, DN 32 MM X 1 | UN - UNIDADE | 745,0000 | 7.8800 | 5870.60
12110 | TORNEIRA DE BOIA PARA CAIXA D'ÁGUA, ROSCÁVEL, 3/4" | UN - UNIDADE | 891,0000 | 13.3300 | 11877.03
12123 | DISPOSITIVO DE SUPRESSAO, TIPO O.B FEMEA 3/4 FABRICADO EM METAL COM VEDANTE DE BORRACHA 60 SHORE 18MM | UN - UNIDADE | 200,0000 | 2.0000 | 400.00
12125 | BOBINA PAPEL TERMICO 76 X 40 | UN - UNIDADE | 4,0000 | 188.6500 | 754.60
12134 | COLA INSTANTANEA - 100G | UN - UNIDADE | 1,0000 | 81.0000 | 81.00
12156 | TERMINAL MANGUEIRA HID MJ 08-12 | UN - UNIDADE | 1,0000 | 25.0000 | 25.00
12157 | MANGUEIRA HID ABT6K-4S - 12 3/4 6000PS | UN - UNIDADE | 1,0000 | 210.0000 | 210.00
12159 | TERMINAL MANGUEIRA GRAXA FF 1/8-04 | UN - UNIDADE | 1,0000 | 10.0000 | 10.00
12160 | TERMINAL MANGUEIRA HID MN 02-04 | UN - UNIDADE | 1,0000 | 8.0000 | 8.00
12164 | MANGUEIRA HIDRALICA TELEFONADA12 = 5/8 | UN - UNIDADE | 1,0000 | 140.0000 | 140.00
12165 | TERMINAL MANGUEIRA HD FG MATRICA FA90 26-10 | UN - UNIDADE | 2,0000 | 35.0000 | 70.00
12166 | ABRACADEIRA NYLON 7MM X 400MM BR | UN - UNIDADE | 100,0000 | 0.9000 | 90.00
12167 | TERMINAL MANGUEIRA HID MJ 10-12 | UN - UNIDADE | 1,0000 | 205.6500 | 205.65
12194 | FILTRO RACOR R28 30M | UN - UNIDADE | 2,0000 | 134.5000 | 269.00
12195 | FILTRO DIESEL FCD2045 | UN - UNIDADE | 3,0000 | 26.0000 | 78.00
12196 | FILTRO LUBRIFICANTE WO710 | UN - UNIDADE | 2,0000 | 118.5000 | 237.00
12197 | FILTRO LUBRIFICANTE PSL285 | UN - UNIDADE | 2,0000 | 167.5000 | 335.00
12198 | OLEO SAE 90 | UN - UNIDADE | 20,0000 | 272.1000 | 5442.00
12200 | FILTRO LUBRIFICANTE WO120 | UN - UNIDADE | 1,0000 | 25.0000 | 25.00
12201 | FILTRO DE AR EXTERNO C37480 | UN - UNIDADE | 1,0000 | 368.0000 | 368.00
12214 | ARRUELA LISA (I) 3/4 | UN - UNIDADE | 12,0000 | 1.9800 | 23.76
12227 | LUVA DE PVC LR Ø 25MM X 3/4 | UN - UNIDADE | 2775,0000 | 0.8300 | 2303.25
12228 | LUVA DE PVC LR Ø 50MM X1.1/2 | UN - UNIDADE | 18,0000 | 3.0000 | 54.00
12229 | CRUZETA PVC PBA BBB DN 65 X 65MM | UN - UNIDADE | 5,0000 | 85.3500 | 426.75
12230 | LUVE DE CORRER PVC PBA BBJE DN 65MM | UN - UNIDADE | 10,0000 | 64.3200 | 643.20
12231 | REDUCAO PVC PBA PBJE DN 65 X 50MM | UN - UNIDADE | 5,0000 | 30.2200 | 151.10
12232 | TE 90º PVC PBA BBBJE DN 65MM | UN - UNIDADE | 10,0000 | 28.9000 | 289.00
12233 | CRUZETA PVC PBA BBB JE DN 75 75MM | UN - UNIDADE | 28,0000 | 60.0000 | 1680.00
12234 | CRUZETA DE REDUCAO PVC PBA BBB JE DN 100 X 50MM | UN - UNIDADE | 8,0000 | 110.0000 | 880.00
12235 | CRUZETA DE REDUCAO PVC PBA BBB JE DN 100 X 75MM | UN - UNIDADE | 10,0000 | 137.3300 | 1373.30
12236 | CRUZETA DE REDUCAO PVC PBA BBB JE DN 75 X 50MM | UN - UNIDADE | 12,0000 | 50.0000 | 600.00
12237 | COLAR DE TOMADA FERRO FUNDIDO PARA FERRO FUNDIDO Ø 100MM X ¾” ROSCA COMPLETO | UN - UNIDADE | 30,0000 | 40.9000 | 1227.00
12238 | COLAR DE TOMADA FERRO FUNDIDO PARA FERRO FUNDIDO Ø 150MM X ¾” ROSCA COMPLETO | UN - UNIDADE | 53,0000 | 51.5000 | 2729.50
12239 | COLAR DE TOMADA FERRO FUNDIDO PARA FERRO FUNDIDO Ø 200MM X ¾” ROSCA COMPLETO | UN - UNIDADE | 33,0000 | 65.1000 | 2148.30
12240 | COLAR DE TOMADA FERRO FUNDIDO PARA FERRO FUNDIDO Ø 250MM X ¾” ROSCA COMPLETO | UN - UNIDADE | 25,0000 | 80.5000 | 2012.50
12254 | ANEL DE BORRACHA QUADRADO PARA JUNTA GIBAULT DN 350MM | UN - UNIDADE | 20,0000 | 20.5000 | 410.00
12255 | ANEL DE BORRACHA QUADRADO PARA JUNTA GIBAULT DN 400MM | UN - UNIDADE | 20,0000 | 31.3000 | 626.00
12256 | ANEL DE BORRACHA QUADRADO PARA JUNTA GIBAULT DN 450MM | UN - UNIDADE | 18,0000 | 36.7000 | 660.60
12257 | ANEL DE BORRACHA QUADRADO PARA JUNTA GIBAULT DN 500MM | UN - UNIDADE | 10,0000 | 61.5000 | 615.00
12258 | ANEL DE BORRACHA PARA TUBO PVC DEFOFO DN 300MM | UN - UNIDADE | 29,0000 | 20.1000 | 582.90
12270 | MANGUEIRA CHATA 4 AZ | M - METRO | 2,5000 | 47.2480 | 118.12
12293 | TERM MANGU HID FB90 16-16 | UN - UNIDADE | 1,0000 | 46.0000 | 46.00
12294 | TERM MANGU HID F45 16-16 | UN - UNIDADE | 1,0000 | 40.0000 | 40.00
12301 | FILTRO DE AR MOTOR WAP285 | UN - UNIDADE | 1,0000 | 84.0000 | 84.00
12310 | SOQUETE DE IMPACTO 1/2 JG 10-27MM | UN - UNIDADE | 1,0000 | 144.0000 | 144.00
12334 | ESPIGAO DE ALUM M/E RD 2 X 1.1/2 | UN - UNIDADE | 1,0000 | 76.5000 | 76.50
12345 | MOLA DE PROTECAO 2 | UN - UNIDADE | 1,0000 | 44.6000 | 44.60
12350 | MANGUEIRA LARANJA 3/4 | M - METRO | 1,0000 | 59.4000 | 59.40
12353 | JUNTA FILTRO COMBUSTIVEL | UN - UNIDADE | 1,0000 | 16.6500 | 16.65
12359 | PARAFUSO EM ACO | UN - UNIDADE | 4,0000 | 81.0000 | 324.00
12371 | FILTRO DE AR WAP 284/S | UN - UNIDADE | 3,0000 | 95.0000 | 285.00
12372 | BUJAO CARTER | UN - UNIDADE | 5,0000 | 13.2240 | 66.12
12373 | FILTRO DE AR WAP 149 | UN - UNIDADE | 1,0000 | 255.0000 | 255.00
12374 | FILTRO DE AR WAP 149/S | UN - UNIDADE | 1,0000 | 118.0000 | 118.00
12375 | FILTRO DE OLEO WO 900 | UN - UNIDADE | 3,0000 | 101.6667 | 305.00
12376 | FILTRO DIESEL DIESEL FCD 2087 | UN - UNIDADE | 2,0000 | 115.0000 | 230.00
12378 | FILTRO DE AR WAP 103 | UN - UNIDADE | 1,0000 | 115.0000 | 115.00
12379 | FILTRO DE AR INTERNO WAP 103/S | UN - UNIDADE | 5,0000 | 50.2000 | 251.00
12405 | PNEU 295/80 R22,5 RADIAL PARA FORD CARGO 3133 6X4 BORRACHUDO, DATA DE FABRICAÇÃO (DOT) NÃO SUPERIOR A 06 (SEIS) MESES DA DATA DE ENTREGA, O PRODUTO DEVE SER DE PRIMEIRA LINHA DO FABRICANTE, NÃO REMANUFATURADO, NÃO REMOLDADO E NÃO RECAUCHUTADO | UN - UNIDADE | 6,0000 | 1761.0000 | 10566.00
12409 | PNEU 275/80 R22,5 PARA VW24.220 BORRACHUDO, DATA DE FABRICAÇÃO (DOT) NÃO SUPERIOR A 06 (SEIS) MESES DA DATA DE ENTREGA, O PRODUTO DEVE SER DE PRIMEIRA LINHA DO FABRICANTE, NÃO REMANUFATURADO, NÃO REMOLDADO E NÃO RECAUCHUTADO, COM SELO DO INMETRO | UN - UNIDADE | 16,0000 | 1600.9000 | 25614.40
12411 | PNEU 215/75/17.5 BORRACHUDO, QUANTIDADE MÍNIMA DE 12 LONAS, CAPACIDADE MÁXIMA DE CARGA 1.700 KG, DATA DE FABRICAÇÃO (DOT) NÃO SUPERIOR A 06 (SEIS) MESES DA DATA DE ENTREGA, O PRODUTO DEVE SER DE PRIMEIRA LINHA DO FABRICANTE, NÃO REMANUFATURADO, | UN - UNIDADE | 12,0000 | 862.0000 | 10344.00
12446 | FILTRO DE OLEO DO MOTOR | UN - UNIDADE | 14,0000 | 86.0200 | 1204.28
12457 | JOGO PASTILHA DE FREIO - FORD RANGER | UN - UNIDADE | 3,0000 | 308.0433 | 924.13
12459 | MANGUEIRA HID R2AT IMPORT | M - METRO | 2,0000 | 565.1400 | 1130.28
12527 | TUBO GUIA EM AÇO D3 SCH.40-S AISI304 PARA BOMBA SUBMERSÍVEL AF 1600-6 SULZER OU SIMILAR. BARRA 6 M | UN - UNIDADE | 19,0000 | 478.7242 | 9095.76
12528 | TUBO GUIA EM AÇO D2 SCH40-S AISI304 PARA BOMBA SUBMERSÍVEL XFP 200J SULZER OU SIMILAR. BARRA 6 M | UN - UNIDADE | 231,0000 | 359.9829 | 83156.04
12529 | CORRENTE 1/2 45X76EXT AISI304 PARA BAMBA SUBMERSÍVEL XFP 200J CH2 SULZER OU SIMILAR CORTADA A CADA 10M | UN - UNIDADE | 100,0000 | 556.9000 | 55690.00
12530 | CORRENTE 3/4 68X114 AISI304 PARA BOMBA SUBMERSÍVEL AF 1600-6 SULZER OU SIMILAR CORTADA A CADA 10M | UN - UNIDADE | 30,0000 | 1171.4000 | 35142.00
12531 | CORRENTE 5/16 32X68 AISI304 PARA BOMBA SUBMERSÍVEL EJ 75BX-4 SULZER OU SIMILAR CORTADA A CADA 10M | UN - UNIDADE | 45,0000 | 257.5000 | 11587.50
12532 | CORRENTE 1/4 26X46EXT AISI304 PARA BOMBA SUBMERSÍVEL XFP 150G SULZER OU SIMILAR CORTADA A CADA 10M | UN - UNIDADE | 45,0000 | 162.9000 | 7330.50
12543 | PASTILHA DE FREIO JG, TR - MOTOCICLETA | UN - UNIDADE | 9,0000 | 30.6800 | 276.12
12549 | OLEO LUBRIFICANTE 10W 30 4TEMPOS | UN - UNIDADE | 15,0000 | 30.0000 | 450.00
12550 | OLEO HIDRAULICO BD 20LT | UN - UNIDADE | 4,0000 | 685.0000 | 2740.00
12551 | FILTRO DIRECAO HIDRAULICA H601/10 | UN - UNIDADE | 1,0000 | 16.0000 | 16.00
12552 | FILTRO RACOR S3015 | UN - UNIDADE | 2,0000 | 130.0000 | 260.00
12553 | FILTRO VALVULA PU TB1374/13 | UN - UNIDADE | 1,0000 | 405.0000 | 405.00
12563 | APLICADOR DE SILICONE PROF AM-PTO | UN - UNIDADE | 1,0000 | 69.6600 | 69.66
12596 | INC-REDUCAO GIRATORIA 2.1/2 X 1.1/2 | UN - UNIDADE | 1,0000 | 307.8000 | 307.80
12604 | KIT FILTRO AR CONDICIONADO | UN - UNIDADE | 1,0000 | 285.0000 | 285.00
12607 | ENGATE RAPIDO 2 | UN - UNIDADE | 4,0000 | 13.5000 | 54.00
12609 | VIRABREQUIM FS 160/220/280/FR220 | UN - UNIDADE | 1,0000 | 2749.5000 | 2749.50
12627 | OLEO LUBRIFICANTE 5W 40 | UN - UNIDADE | 20,0000 | 62.5890 | 1251.78
12628 | FILTRO DE COMBUSTIVEL G052142A2 - VW SAVEIRO | UN - UNIDADE | 1,0000 | 36.9000 | 36.90
12629 | MASSA LUBRIFICANTE P/ VEICULO 90G - G052142A2 | UN - UNIDADE | 0,1600 | 676.9375 | 108.31
12634 | ANEL DE BORRACHA DN 65 DE 75 | UN - UNIDADE | 56,0000 | 2.3229 | 130.08
12635 | LUVA DE CORRER PBA DN 65 DE 75 | UN - UNIDADE | 4,0000 | 42.2300 | 168.92
12636 | LUVA DE CORRER PBA DN 140MM | UN - UNIDADE | 6,0000 | 169.9000 | 1019.40
12637 | ANEL DE BORRACHA PBA DN 140MM | UN - UNIDADE | 8,0000 | 5.3000 | 42.40
12640 | INFLADOR BICO DUPLO 8159F | UN - UNIDADE | 1,0000 | 35.0000 | 35.00
12641 | TERM MANGU HID FJ 45G 12-12 | UN - UNIDADE | 1,0000 | 45.0000 | 45.00
12664 | LONA PLASTICA PRETA/BRANCA 8 MT LARGURA | M² - METRO QUADRADO | 2,0000 | 981.0000 | 1962.00
12687 | BOCAL HID 1BSP-6T2,0-30G-MOD-46.1 | UN - UNIDADE | 5,0000 | 689.7000 | 3448.50
12689 | GRAXA PARA ROLAMENTO BD 18KG | UN - UNIDADE | 1,0000 | 690.0000 | 690.00
12690 | FILTRO DE AR COND AKX1984 | UN - UNIDADE | 2,0000 | 36.5000 | 73.00
12691 | FILTRO AR DO MOTOR JFAH29 | UN - UNIDADE | 1,0000 | 59.0000 | 59.00
12692 | FILTRO LUBRIFICANTE JFO0H01 | UN - UNIDADE | 1,0000 | 30.0000 | 30.00
12693 | FILTRO LUBRIFICANTE WUNI0005 | UN - UNIDADE | 2,0000 | 22.0000 | 44.00
12694 | FILTRO HIDRAULICO P765325 | UN - UNIDADE | 1,0000 | 230.0000 | 230.00
12695 | FILTRO LUBRIFICANTE WO900 | UN - UNIDADE | 1,0000 | 95.0000 | 95.00
12696 | FILTRO LUBRIFICANTE W950/26 | UN - UNIDADE | 1,0000 | 109.0000 | 109.00
12697 | FILTRO DE AR MOTOR C37480 | UN - UNIDADE | 2,0000 | 378.0000 | 756.00
12698 | OLEO LUBRIFICANTE 85W 140 - GL 5LT | UN - UNIDADE | 1,0000 | 198.0000 | 198.00
12699 | GRAXEIRA | UN - UNIDADE | 1,0000 | 7.0200 | 7.02
12700 | FILTRO DE AR MOTOR | UN - UNIDADE | 3,0000 | 80.6767 | 242.03
12701 | FILTRO DE AR MOTOR (INTERNO) | UN - UNIDADE | 1,0000 | 95.0000 | 95.00
12706 | TELHA DE FIBROCENTRO 366 X 110CM X 6MM | UN - UNIDADE | 7,0000 | 89.9000 | 629.30
12707 | PARAFUSO P/ TELHA 5/16 X 110MM | UN - UNIDADE | 30,0000 | 0.8780 | 26.34
12708 | TUBO SOLDAVEL DE 32MM X 6M | UN - UNIDADE | 499,0000 | 29.7300 | 14835.27
12709 | TUBO SOLDAVEL DE 25MM X 6MT | UN - UNIDADE | 484,0000 | 11.4100 | 5522.44
12713 | ADAPTADOR HID M0 06 MJ 06 | UN - UNIDADE | 2,0000 | 15.0000 | 30.00
12723 | FACAO EM ACO ACARBONO, 21" COM CABO DE MADEIRA FIXADO POR REBITES TUBULARES DE ACO | UN - UNIDADE | 4,0000 | 21.0000 | 84.00
12724 | CAIXA DE FERRAMENTAS - ACO, TIPO SANFONADA, MEDINDO 50 X 20 X 21CM, C/ 05 GAVETAS INTERNAS AZUL | UN - UNIDADE | 6,0000 | 98.0000 | 588.00
12725 | FITA DE ISOLAMENTO DE AREA - CONFECCIONADA EM MATERIAL PLASTICO, ZEBRADA NAS CORES PRETA E AMARELA, COM 5CM DE LARGURA, ACONDICIONADO EM ROLO COM 50MT | UN - UNIDADE | 47,0000 | 15.0000 | 705.00
12757 | ABRACADEIRA CHAPA T. ALTO 52-55 | UN - UNIDADE | 2,0000 | 15.0000 | 30.00
12777 | ABRACADEIRA P/ MANGOTE CHAPA 20MM 50X62 2.1/8X2.1/2 INC | UN - UNIDADE | 1,0000 | 16.2000 | 16.20
12778 | INC-MANGUEIRA DE INCENDIO TIPO 2 - 1.1/2 X 30MT | UN - UNIDADE | 1,0000 | 1150.2000 | 1150.20
12779 | INC-MANGUEIRA DE INCENDIO TIPO 2 - 1.1/2 X 15MT | UN - UNIDADE | 1,0000 | 751.5000 | 751.50
12803 | ABRACADEIRA REPARO DE TUBO - 323,9MM | UN - UNIDADE | 4,0000 | 1521.0100 | 6084.04
12804 | ABRACADEIRA REPARO DE TUBO - 355,5MM | UN - UNIDADE | 2,0000 | 1574.4700 | 3148.94
12805 | ABRACADEIRA REPARO DE TUBO - 406,4MM | UN - UNIDADE | 4,0000 | 1659.5300 | 6638.12
12806 | ABRACADEIRA REPARO DE TUBO - 508,0MM | UN - UNIDADE | 4,0000 | 1831.5875 | 7326.35
12807 | ABRACADEIRA REPARO DE TUBO - 609,6MM | UN - UNIDADE | 4,0000 | 2098.2250 | 8392.90
12830 | OLEO DE CAMBIO 75W80 | UN - UNIDADE | 2,0000 | 79.0000 | 158.00
12831 | FILTRO DE AR MOTOR C27902 | UN - UNIDADE | 1,0000 | 185.0000 | 185.00
12832 | FILTRO DE AR EXTERNO CF1550 | UN - UNIDADE | 1,0000 | 169.0000 | 169.00
12833 | FILTRO RACOR DIESEL FCD3090/2 | UN - UNIDADE | 1,0000 | 99.0000 | 99.00
12834 | OLEO DE MOTOR FLEX 15W40 | UN - UNIDADE | 2,0000 | 24.0000 | 48.00
12835 | FILTRO DIESEL MOTOR FCD2209 | UN - UNIDADE | 1,0000 | 110.0000 | 110.00
12836 | FILTRO LUBRIFICANTE WO480 | UN - UNIDADE | 2,0000 | 52.0000 | 104.00
12837 | FILTRO DE AR CONDICIONADO AKX4006 | UN - UNIDADE | 1,0000 | 43.0000 | 43.00
12838 | OLEO SEMI SINTETICO DIESEL 10W40 | UN - UNIDADE | 28,0000 | 32.0000 | 896.00
12839 | FILTRO ORIGINAL MOTOR E427D28 | UN - UNIDADE | 1,0000 | 137.0000 | 137.00
12840 | FILTRO DIESEL MOTOR FCD3091/1 | UN - UNIDADE | 3,0000 | 91.0000 | 273.00
12841 | OLEO DIFERENCIAL 85W140 | UN - UNIDADE | 1,0000 | 690.0000 | 690.00
12842 | FILTRO DE COMBUSTIVEL MOTOR DIESEL FCD2045 | UN - UNIDADE | 1,0000 | 25.0000 | 25.00
12843 | GRAXA GRANEL TIPO 3 | UN - UNIDADE | 15,0000 | 65.0000 | 975.00
12844 | OLEO LUBRIFICANTE 85W150 - DIFERENCIAL | UN - UNIDADE | 4,0000 | 64.0000 | 256.00
12845 | OLEO LUBRIFICANTE TGF CAMBIO DIESEL | UN - UNIDADE | 5,0000 | 71.0000 | 355.00
12846 | FILTRO DE OLEO MOTOR DIESEL FCD0120 | UN - UNIDADE | 1,0000 | 90.0000 | 90.00
12847 | GAXETA GRAFITADA DE 1/4 | UN - UNIDADE | 1,0000 | 20.2500 | 20.25
12858 | CARRETEL 0,75M PRFV Ø600MM FF - RIGIDEZ=10.000 N/M² - PN 6 KGF/CM² | UN - UNIDADE | 1,0000 | 6660.7900 | 6660.79
12859 | CURVA 90º 1,41M PRFV Ø800MM BB - RIGIDEZ=10.000 N/M² - PN 6 KGF/CM² | UN - UNIDADE | 1,0000 | 7187.5900 | 7187.59
12860 | CURVA 90º 1,74M PRFV Ø1000MM BB - RIGIDEZ=10.000 N/M² - PN 6 KGF/CM² | UN - UNIDADE | 5,0000 | 11508.5400 | 57542.70
12861 | CURVA ESPECIAL 1,16X1,12 PRFV Ø600MM BF - RIGIDEZ=10.000 N/M² - PN 6 KGF/CM² | UN - UNIDADE | 1,0000 | 6116.8600 | 6116.86
12862 | EXTREMIDADE 0,44M PRFV Ø600MM PF - RIGIDEZ=10.000 N/M² - PN 6 KGF/CM² | UN - UNIDADE | 1,0000 | 4020.6600 | 4020.66
12863 | EXTREMIDADE 0,90M PRFV Ø800MM PF - RIGIDEZ=10.000 N/M² - PN 6 KGF/CM² | UN - UNIDADE | 1,0000 | 6812.9200 | 6812.92
12864 | EXTREMIDADE 0,91M PRFV Ø800MM PF - RIGIDEZ=10.000 N/M² - PN 6 KGF/CM² | UN - UNIDADE | 1,0000 | 6832.7900 | 6832.79
12865 | EXTREMIDADE 1,07M PRFV Ø1000MM PF - RIGIDEZ=10.000 N/M² - PN 6 KGF/CM² | UN - UNIDADE | 2,0000 | 10532.3500 | 21064.70
12866 | EXTREMIDADE 1,20M PRFV Ø1000MM PF - RIGIDEZ=10.000 N/M² - PN 6 KGF/CM² | UN - UNIDADE | 3,0000 | 10761.3100 | 32283.93
12867 | EXTREMIDADE 1,55M PRFV Ø800MM PF - RIGIDEZ=10.000 N/M² - PN 6 KGF/CM² | UN - UNIDADE | 2,0000 | 7592.6700 | 15185.34
12868 | EXTREMIDADE 1,78M PRFV Ø600MM PF - RIGIDEZ=10.000 N/M² - PN 6 KGF/CM² | UN - UNIDADE | 1,0000 | 5015.6200 | 5015.62
12869 | EXTREMIDADE 1,93M PRFV Ø600MM PF - RIGIDEZ=10.000 N/M² - PN 6 KGF/CM² | UN - UNIDADE | 1,0000 | 5126.9800 | 5126.98
12870 | LUVA DE ENGASTE PRFV Ø1000MM BB - RIGIDEZ=10.000 N/M² - PN 6 KGF/CM² | UN - UNIDADE | 7,0000 | 2896.7800 | 20277.46
12871 | LUVA DE ENGASTE PRFV Ø600MM BB - RIGIDEZ=10.000 N/M² - PN 6 KGF/CM² | UN - UNIDADE | 1,0000 | 966.7400 | 966.74
12872 | LUVA DE ENGASTE PRFV Ø800MM BB - RIGIDEZ=10.000 N/M² - PN 6 KGF/CM² | UN - UNIDADE | 5,0000 | 1900.3900 | 9501.95
12873 | REDUÇÃO 0,36X1,00X0,36 PRFV Ø1000X600MM BB - RIGIDEZ=10.000 N/M² - PN 6 KGF/CM² | UN - UNIDADE | 1,0000 | 9419.9200 | 9419.92
12874 | TE ESPECIAL 1,95X0,975 PRFV Ø600MM BBF - RIGIDEZ=10.000 N/M² - PN 6 KGF/CM² | UN - UNIDADE | 1,0000 | 12698.1600 | 12698.16
12875 | TE ESPECIAL 2,38X1,05 PRFV Ø1000MM BBF - RIGIDEZ=10.000 N/M² - PN 6 KGF/CM² | UN - UNIDADE | 1,0000 | 34454.9200 | 34454.92
12876 | TE ESPECIAL 2,38X1,25 PRFV Ø1000MM PPB - RIGIDEZ=10.000 N/M² - PN 6 KGF/CM² | UN - UNIDADE | 1,0000 | 27885.2400 | 27885.24
12877 | TE PRFV Ø800MM BBB - RIGIDEZ=10.000 N/M² - PN 6 KGF/CM² | UN - UNIDADE | 1,0000 | 11144.7300 | 11144.73
12878 | TOCO 0,59M PRFV Ø600MM PP - RIGIDEZ=10.000 N/M² - PN 6 KGF/CM² | UN - UNIDADE | 1,0000 | 566.9000 | 566.90
12879 | TOCO 1,00M PRFV Ø1000MM PP - RIGIDEZ=10.000 N/M² - PN 6 KGF/CM² | UN - UNIDADE | 1,0000 | 2598.0700 | 2598.07
12880 | TOCO 2,80M PRFV Ø600MM PP - RIGIDEZ=10.000 N/M² - PN 6 KGF/CM² | UN - UNIDADE | 1,0000 | 2690.3800 | 2690.38
12881 | TOCO 3,53M PRFV Ø1000MM PP - RIGIDEZ=10.000 N/M² - PN 6 KGF/CM² | UN - UNIDADE | 1,0000 | 9171.1800 | 9171.18
12882 | TOCO 4,30M PRFV Ø800MM PP - RIGIDEZ=10.000 N/M² - PN 6 KGF/CM² | UN - UNIDADE | 1,0000 | 6497.6300 | 6497.63
12883 | TOCO 5,58M PRFV Ø1000MM PBA - RIGIDEZ=10.000 N/M² - PN 6 KGF/CM² | UN - UNIDADE | 1,0000 | 14497.2200 | 14497.22
12884 | TOCO 6,16M PRFV Ø1000MM PP - RIGIDEZ=10.000 N/M² - PN 6 KGF/CM² | UN - UNIDADE | 1,0000 | 16004.1100 | 16004.11
12885 | TOCO 7,30M PRFV Ø1000MM PP - RIGIDEZ=10.000 N/M² - PN 6 KGF/CM² | UN - UNIDADE | 1,0000 | 18965.9000 | 18965.90
12886 | TOCO 8,24M PRFV Ø800MM PP - RIGIDEZ=10.000 N/M² - PN 6 KGF/CM² | UN - UNIDADE | 1,0000 | 12451.2800 | 12451.28
12887 | TUBO 12M PRFV Ø1000MM PBA - RIGIDEZ=10.000 N/M² - PN 6 KGF/CM² | UN - UNIDADE | 10,0000 | 28393.1400 | 283931.40
12888 | TUBO 12M PRFV Ø800MM PBA - RIGIDEZ=10.000 N/M² - PN 6 KGF/CM² | UN - UNIDADE | 1,0000 | 16627.6100 | 16627.61
12890 | REGISTRO DE GAVETA - CORPO FERRO FUNDIDO NODULAR PARA TUBO FERRO FUNDIDO DUCTIL, PARA SER UTILIZADO REDE DE ÁGUA, DN 600 MM (NBR 14968), FC PN10 CUNHA EMBORRACHADA HASTE NAO ASCENDENTE | UN - UNIDADE | 2,0000 | 36740.6000 | 73481.20
12891 | REGISTRO DE GAVETA - CORPO FERRO FUNDIDO NODULAR PARA TUBO FERRO FUNDIDO DUCTIL, PARA SER UTILIZADO REDE DE AGUA, DN 800 MM (NBR 14968), FC PN10, CUNHA EMBORRACHADA HASTE NAO ASCENDENTE | UN - UNIDADE | 2,0000 | 117189.9500 | 234379.90
12910 | TERMINAL MANGUEIRA HID EMENDA 12 | UN - UNIDADE | 2,0000 | 20.0000 | 40.00
12911 | LENCOL DE BORRACHA TEXT. 15MM X 100MM | M - METRO | 0,2000 | 1800.0000 | 360.00
12913 | OLEO P/ MOTOR 10W40 | L - LITRO | 37,0000 | 38.0081 | 1406.30
12914 | OLEO LUB 10W30 4T | L - LITRO | 16,0000 | 37.2006 | 595.21
12916 | FILTRO DE KIT | UN - UNIDADE | 2,0000 | 94.1350 | 188.27
12919 | CURVA 22 GR 30° FF DUCTIL C/FLANGES - EM FERRO FUNDIDO DUCTIL, COM FLANGES, CONFORME ESPECIFICADO NA NBR 7675, REVESTIMENTO INTERNO E EXTERNO EM ESMALTE BETUMINOSO ANTICORROSIVO, COM DIAMETRO NOMINAL DE 400 MM, E PRESSAO NOMINAL DE 10, DEVE ACOMPANHA | UN - UNIDADE | 1,0000 | 2500.9100 | 2500.91
12920 | CURVA 45 GR FF DUCTIL C/ BOLSAS JE - EM FERRO FUNDIDO DUCTIL, COM BOLSAS DE JUNTA ELASTICA, CONFORME ESPECIFICADO NA NBR 7675, REVESTIMENTO INTERNO E EXTERNO EM ESMALTE BETUMINOSO ANTICORROSIVO, COM DIAMETRO NOMINAL DE 300 MM, DEVEM SER FORNECIDOS AN | UN - UNIDADE | 1,0000 | 1298.3100 | 1298.31
12921 | CURVA 45 GR FF DUCTIL C/FLANGES - EM FERRO FUNDIDO DUCTIL, COM FLANGES, CONFORME ESPECIFICADO NA NBR 7675, REVESTIMENTO INTERNO E EXTERNO EM ESMALTE BETUMINOSO ANTICORROSIVO, COM DIAMETRO NOMINAL DE 300 MM, E PRESSAO NOMINAL DE 10, DEVE ACOMPANHAR AR | UN - UNIDADE | 3,0000 | 2292.9500 | 6878.85
12922 | CURVA 45 GR FF DUCTIL C/FLANGES - EM FERRO FUNDIDO DUCTIL, COM FLANGES, CONFORME ESPECIFICADO NA NBR 7675, REVESTIMENTO INTERNO E EXTERNO EM ESMALTE BETUMINOSO ANTICORROSIVO, COM DIAMETRO NOMINAL DE 400 MM, E PRESSAO NOMINAL DE 10, DEVE ACOMPANHAR AR | UN - UNIDADE | 9,0000 | 2644.6400 | 23801.76
12923 | CURVA 45 GR FF DUCTIL C/FLANGES - EM FERRO FUNDIDO DUCTIL, COM FLANGES, CONFORME ESPECIFICADO NA NBR 7675, REVESTIMENTO INTERNO E EXTERNO EM ESMALTE BETUMINOSO ANTICORROSIVO, COM DIAMETRO NOMINAL DE 500 MM, E PRESSAO NOMINAL DE 25, DEVE ACOMPANHAR AR | UN - UNIDADE | 6,0000 | 4938.0000 | 29628.00
12924 | CURVA 45 GR FF DUCTIL C/FLANGES - EM FERRO FUNDIDO DUCTIL, COM FLANGES, CONFORME ESPECIFICADO NA NBR 7675, REVESTIMENTO INTERNO E EXTERNO EM ESMALTE BETUMINOSO ANTICORROSIVO, COM DIAMETRO NOMINAL DE 700 MM, E PRESSAO NOMINAL DE 10, DEVE ACOMPANHAR AR | UN - UNIDADE | 2,0000 | 13746.9900 | 27493.98
12925 | CURVA 90 GR FF DUCTIL C/ BOLSAS JE - EM FERRO FUNDIDO DUCTIL, COM BOLSAS DE JUNTA ELASTICA, CONFORME ESPECIFICADO NA NBR 7675, REVESTIMENTO INTERNO E EXTERNO EM ESMALTE BETUMINOSO ANTICORROSIVO, COM DIAMETRO NOMINAL DE 300 MM, DEVEM SER FORNECIDOS AN | UN - UNIDADE | 2,0000 | 1764.8500 | 3529.70
12926 | CURVA 90 GR FF DUCTIL C/ FLANGES E PE - EM FERRO FUNDIDO DUCTIL, COM FLANGES E PE, CONFORME ESPECIFICADO NA NBR 7675, REVESTIMENTO INTERNO E EXTERNO EM ESMALTE BETUMINOSO ANTICORROSIVO, COM DIAMETRO NOMINAL DE 300 MM, E PRESSAO NOMINAL DE 10, DEVE AC | UN - UNIDADE | 2,0000 | 2171.5000 | 4343.00
12927 | EXTREMIDADE FF DUCTIL C/ BOLSA JE E FLANGE - EM FERRO FUNDIDO DUCTIL, COM BOLSA DE JUNTA ELASTICA E FLANGE, CONFORME ESPECIFICADO NA NBR 7675, REVESTIMENTO INTERNO E EXTERNO EM ESMALTE BETUMINOSO ANTICORROSIVO, COM DIAMETRO NOMINAL DE 400 MM, E PRESS | UN - UNIDADE | 3,0000 | 2217.0000 | 6651.00
12928 | EXTREMIDADE FF DUCTIL C/ BOLSA JE E FLANGE - EM FERRO FUNDIDO DUCTIL, COM BOLSA DE JUNTA ELASTICA E FLANGE, CONFORME ESPECIFICADO NA NBR 7675, REVESTIMENTO INTERNO E EXTERNO EM ESMALTE BETUMINOSO ANTICORROSIVO, COM DIAMETRO NOMINAL DE 300 MM, E PRESS | UN - UNIDADE | 1,0000 | 1224.5900 | 1224.59
12929 | FLANGE CEGO FF DUCTIL - EM FERRO FUNDIDO DUCTIL, FABRICACAO CONFORME NBR 7675, REVESTIMENTO EM ESMALTE BETUMINOSO ANTICORROSIVO, COM DIAMETRO NOMINAL DE 400 MM, E PRESSAO NOMINAL (PN) DE 10 | UN - UNIDADE | 1,0000 | 1406.0000 | 1406.00
12930 | JUNCAO FF DUCTIL C/ FLANGES - EM FERRO FUNDIDO DUCTIL, EXTREMIDADE E CONEXAO COM FLANGES, FABRICACAO CONFORME NBR 7675, REVESTIMENTO INTERNO E EXTERNO EM ESMALTE BETUMINOSO ANTICORROSIVO, COM DIAMETRO NOMINAL DE 400X400 MM, E PRESSAO NOMINAL (PN) DE | UN - UNIDADE | 3,0000 | 8793.0000 | 26379.00
12931 | JUNCAO FF DUCTIL C/ FLANGES - JUNCAO 45 GR FF DUCTIL C/FLANGES - EM FERRO FUNDIDO DUCTIL, COM FLANGES, CONFORME ESPECIFICADO NA NBR 7675, REVESTIMENTO INTERNO E EXTERNO EM ESMALTE BETUMINOSO ANTICORROSIVO, COM DIAMETRO NOMINAL DE 600 MM, E PRESSAO NO | UN - UNIDADE | 4,0000 | 14137.7900 | 56551.16
12932 | JUNCAO FF DUCTIL C/ FLANGES - JUNCAO 45 GR FF DUCTIL C/FLANGES - EM FERRO FUNDIDO DUCTIL, COM FLANGES, CONFORME ESPECIFICADO NA NBR 7675, REVESTIMENTO INTERNO E EXTERNO EM ESMALTE BETUMINOSO ANTICORROSIVO, COM DIAMETRO NOMINAL DE 700 MM, E PRESSAO NO | UN - UNIDADE | 2,0000 | 21723.9200 | 43447.84
12933 | JUNTA DE DESMONTAGEM TRAVADA AXIALMENTE DN 400MM PN 10 | UN - UNIDADE | 12,0000 | 3998.5900 | 47983.08
12934 | JUNTA DE DESMONTAGEM TRAVADA AXIALMENTE DN 500MM PN 10 | UN - UNIDADE | 7,0000 | 5404.4300 | 37831.01
12935 | JUNTA DE DESMONTAGEM TRAVADA AXIALMENTE DN 600MM PN 10 | UN - UNIDADE | 5,0000 | 7124.1700 | 35620.85
12936 | JUNTA DE DESMONTAGEM TRAVADA AXIALMENTE DN 700MM PN 10 | UN - UNIDADE | 2,0000 | 13282.0300 | 26564.06
12937 | LUVA DE FERRO FUNDIDO COM BOLSAS E JUNTA ELÁSTICA JGS DN450MM PN 10 | UN - UNIDADE | 2,0000 | 2280.0400 | 4560.08
12938 | LUVA DE FERRO FUNDIDO COM BOLSAS E JUNTA ELÁSTICA JGS DN600MM PN 10 | UN - UNIDADE | 1,0000 | 2569.6300 | 2569.63
12939 | LUVA DE CORRER FF C/ BOLSAS JE P/ PVC DEFOFO - EM FERRO FUNDIDO, COM BOLSAS DE JUNTA ELASTICA, CONFORME ESPECIFICADO NA NBR 7664, REVESTIMENTO INTERNO E EXTERNO EM ESMALTE ANTICORROSIVO, COM DIAMETRO NOMINAL DE 300 MM | UN - UNIDADE | 1,0000 | 929.1300 | 929.13
12940 | REDUÇÃO DE FERRO FUNDIDO COM FLANGES CONCÊNTRICA DN 300 X 200MM PN-10 | UN - UNIDADE | 1,0000 | 1485.0800 | 1485.08
12941 | REDUÇÃO DE FERRO FUNDIDO COM FLANGES CONCÊNTRICA DN 350 X 200MM PN-10 | UN - UNIDADE | 1,0000 | 1992.1500 | 1992.15
12942 | REDUÇÃO DE FERRO FUNDIDO COM FLANGES CONCÊNTRICA DN 400 X 250MM PN-10 | UN - UNIDADE | 3,0000 | 2149.9600 | 6449.88
12943 | REDUÇÃO DE FERRO FUNDIDO COM FLANGES CONCÊNTRICA DN 500 X 350MM PN-10 | UN - UNIDADE | 1,0000 | 4379.8600 | 4379.86
12944 | REDUÇÃO DE FERRO FUNDIDO COM FLANGES CONCÊNTRICA DN 500 X 400MM PN-10 | UN - UNIDADE | 3,0000 | 7268.1300 | 21804.39
12945 | REDUÇÃO DE FERRO FUNDIDO COM FLANGES CONCÊNTRICA DN 500 X 450MM PN-10 | UN - UNIDADE | 2,0000 | 5087.9700 | 10175.94
12946 | REDUÇÃO DE FERRO FUNDIDO COM FLANGES CONCÊNTRICA DN 600 X 400MM PN-10 | UN - UNIDADE | 7,0000 | 5886.1000 | 41202.70
12947 | REDUÇÃO DE FERRO FUNDIDO COM FLANGES CONCÊNTRICA DN 600 X 500MM PN-10 | UN - UNIDADE | 3,0000 | 7635.4800 | 22906.44
12948 | REDUÇÃO DE FERRO FUNDIDO COM FLANGES CONCÊNTRICA DN 700 X 600MM PN-10 | UN - UNIDADE | 4,0000 | 9470.4400 | 37881.76
12949 | REDUÇÃO DE FERRO FUNDIDO COM FLANGES EXCÊNTRICA DN 400 X 200MM PN-10 | UN - UNIDADE | 1,0000 | 2848.6900 | 2848.69
12950 | REDUÇÃO DE FERRO FUNDIDO COM FLANGES EXCÊNTRICA DN400 X 350MM PN-10 | UN - UNIDADE | 3,0000 | 2599.4300 | 7798.29
12951 | TE FF DUCTIL C/ FLANGES PN-10 - EM FERRO FUNDIDO DUCTIL, COM FLANGES, CONFORME ESPECIFICADO NA NBR 7675, REVESTIMENTO INTERNO E EXTERNO EM ESMALTE BETUMINOSO ANTICORROSIVO, COM DIAMETRO NOMINAL DE 300X200 MM, E PRESSAO NOMINAL DE 25, UTILIZANDO-SE AR | UN - UNIDADE | 2,0000 | 2921.1100 | 5842.22
12952 | TE - 90° FF DUCTIL C/ FLANGES, EM FERRO FUNDIDO DUCTIL, FLANGE/FLANGE CONFORME ESPECIFICADO NA NBR 7675, REVESTIMENTO INTERNO E EXTERNO EM ESMALTE BETUMINOSO ANTICORROSIVO, COM DIAMETRO NOMINAL DE 200 MM, E PRESSAO NOMINAL DE 10 | UN - UNIDADE | 1,0000 | 1273.9200 | 1273.92
12953 | TE - 90° FF DUCTIL C/ FLANGES, EM FERRO FUNDIDO DUCTIL, FLANGE/FLANGE CONFORME ESPECIFICADO NA NBR 7675, REVESTIMENTO INTERNO E EXTERNO EM ESMALTE BETUMINOSO ANTICORROSIVO, COM DIAMETRO NOMINAL DE 400 MM, E PRESSAO NOMINAL DE 10 | UN - UNIDADE | 4,0000 | 4349.9600 | 17399.84
12954 | TUBO FERRO FUNDIDO, FLANGE/FLANGE - PN 10 - DN 300MM - L=1,351M | UN - UNIDADE | 1,0000 | 3121.6000 | 3121.60
12955 | TUBO FERRO FUNDIDOTUBO FERRO FUNDIDO, FLANGE/FLANGE - PN 10 - DN 300MM - L=1,500M, FLANGE/FLANGE - PN 10 - DN 300MM - L=1,500M | UN - UNIDADE | 1,0000 | 3323.2000 | 3323.20
12956 | TUBO FERRO FUNDIDO, FLANGE/FLANGE - PN 10 - DN 300MM - L=1,700M | UN - UNIDADE | 1,0000 | 3584.9000 | 3584.90
12957 | TUBO FERRO FUNDIDO, FLANGE/FLANGE - PN 10 - DN 300MM - L=0,200M | UN - UNIDADE | 9,0000 | 1611.4000 | 14502.60
12958 | TUBO FERRO FUNDIDO, FLANGE/FLANGE - PN 10 - DN 300MM - L=0,315M | UN - UNIDADE | 1,0000 | 2117.7000 | 2117.70
12959 | TUBO FERRO FUNDIDO, FLANGE/FLANGE - PN 10 - DN 400MM - L=1,000M | UN - UNIDADE | 8,0000 | 4027.3000 | 32218.40
12960 | TUBO FERRO FUNDIDO, FLANGE/FLANGE - PN 10 - DN 400MM - L=1,194M | UN - UNIDADE | 1,0000 | 3368.8000 | 3368.80
12961 | TUBO FERRO FUNDIDO, FLANGE/FLANGE - PN 10 - DN 400MM - L=1,300M | UN - UNIDADE | 1,0000 | 3556.8000 | 3556.80
12962 | TUBO FERRO FUNDIDO, FLANGE/FLANGE - PN 10 - DN 400MM - L=1,500M | UN - UNIDADE | 2,0000 | 3814.1000 | 7628.20
12963 | TUBO FERRO FUNDIDO, FLANGE/FLANGE - PN 10 - DN 400MM - L=1,892M | UN - UNIDADE | 1,0000 | 4483.6000 | 4483.60
12964 | TUBO FERRO FUNDIDO, FLANGE/FLANGE - PN 10 - DN 400MM - L=0,250M | UN - UNIDADE | 3,0000 | 2999.5000 | 8998.50
12965 | TUBO FERRO FUNDIDO, FLANGE/FLANGE - PN 10 - DN 400MM - L=4,180M | UN - UNIDADE | 1,0000 | 8374.4000 | 8374.40
12966 | TUBO FERRO FUNDIDO, FLANGE/FLANGE - PN 10 - DN 400MM - L=0,461M | UN - UNIDADE | 2,0000 | 2283.9000 | 4567.80
12967 | TUBO FERRO FUNDIDO, FLANGE/FLANGE - PN 10 - DN 400MM -L=0,821M | UN - UNIDADE | 2,0000 | 2749.6000 | 5499.20
12968 | TUBO FERRO FUNDIDO, FLANGE/FLANGE - PN 10 - DN 400MM - L=0,864M | UN - UNIDADE | 1,0000 | 3014.8000 | 3014.80
12969 | TUBO FERRO FUNDIDO, COM FLANGE E PONTA PARA JUNTA ELÁSTICA JGS - PN 10 - DN450MM - L=2,000M | UN - UNIDADE | 2,0000 | 5148.7000 | 10297.40
12970 | TUBO FERRO FUNDIDO, FLANGE/FLANGE - PN 10 - DN 500MM - L=0,500M | UN - UNIDADE | 9,0000 | 4111.0000 | 36999.00
12971 | TUBO FERRO FUNDIDO, FLANGE/FLANGE - PN 10 - DN 500MM - L=0,800M | UN - UNIDADE | 1,0000 | 3905.5000 | 3905.50
12972 | TUBO FERRO FUNDIDO, FLANGE/FLANGE - PN 10 - DN 500MM - L=1,700M | UN - UNIDADE | 1,0000 | 6372.2000 | 6372.20
12973 | TUBO FERRO FUNDIDO, FLANGE/FLANGE - PN 10 - DN 500MM - L=2,700M | UN - UNIDADE | 1,0000 | 9112.9000 | 9112.90
12974 | TUBO FERRO FUNDIDO, FLANGE/FLANGE - PN 10 - DN 500MM - L=3,200M | UN - UNIDADE | 6,0000 | 10483.3000 | 62899.80
12975 | TUBO FERRO FUNDIDO, FLANGE/FLANGE - PN 10 - DN 500MM - L=4,200M | UN - UNIDADE | 1,0000 | 13226.5000 | 13226.50
12976 | TUBO FERRO FUNDIDO, FLANGE/FLANGE - PN 10 - DN 500MM - L=5,800MV | UN - UNIDADE | 2,0000 | 14510.6000 | 29021.20
12977 | TUBO FERRO FUNDIDO, FLANGE/FLANGE - PN 10 - DN 600MM - L=0,500M | UN - UNIDADE | 7,0000 | 5186.9000 | 36308.30
12978 | TUBO FERRO FUNDIDO, FLANGE/FLANGE - PN 10 - DN 600MM - L=0,600M | UN - UNIDADE | 1,0000 | 4866.7000 | 4866.70
12979 | TUBO FERRO FUNDIDO, FLANGE/FLANGE - PN 10 - DN 600MM - L=1,000M | UN - UNIDADE | 3,0000 | 6915.9000 | 20747.70
12980 | TUBO FERRO FUNDIDO, FLANGE/FLANGE - PN 10 - DN 600MM - L=3,600M | UN - UNIDADE | 1,0000 | 16183.7000 | 16183.70
12981 | TUBO FERRO FUNDIDO, COM FLANGE E PONTA PARA JUNTA ELÁSTICA JGS - PN 10 - DN600MM - L=3,000M | UN - UNIDADE | 2,0000 | 12618.7000 | 25237.40
12982 | TUBO FERRO FUNDIDO, COM FLANGE E PONTA PARA JUNTA ELÁSTICA JGS - PN 10 - DN700MM - L=3,700M | UN - UNIDADE | 1,0000 | 27022.2000 | 27022.20
12983 | TUBO FERRO FUNDIDO, COM FLANGE E BOLSA COM JUNTA ELÁSTICA JGS - PN 10 - DN700MM - L=6,800M | UN - UNIDADE | 1,0000 | 47549.3000 | 47549.30
12984 | TUBO FERRO FUNDIDO, FLANGE/FLANGE - PN 10 - DN 700MM - L=0,550M | UN - UNIDADE | 2,0000 | 8688.9000 | 17377.80
12985 | TUBO FERRO FUNDIDO, FLANGE/FLANGE - PN 10 - DN 700MM - L=3,000M | UN - UNIDADE | 3,0000 | 20017.0000 | 60051.00
12986 | TUBO FERRO FUNDIDO, FLANGE/FLANGE - PN 10 - DN 700MM - L=3,700M | UN - UNIDADE | 1,0000 | 29545.9000 | 29545.90
12993 | VALVULA DE ALIVIO COM FLANGES DN 150MM PN10 | UN - UNIDADE | 1,0000 | 6000.0000 | 6000.00
12994 | VÁLVULA DE ALÍVIO COM FLANGES DN 200MM PN-10 | UN - UNIDADE | 1,0000 | 11000.0000 | 11000.00
12995 | VÁLVULA RETENÇÃO FECHAMENTO RÁPIDO, TIPO WAFER, PN10/16 - DN 300 | UN - UNIDADE | 3,0000 | 2500.0000 | 7500.00
12996 | VÁLVULA RETENÇÃO FECHAMENTO RÁPIDO, TIPO WAFER, PN10/16 - DN 500 | UN - UNIDADE | 3,0000 | 10000.0000 | 30000.00
12997 | VÁLVULA BORBOLETA COM FLANGES E VOLANTE DN200 PN-10 | UN - UNIDADE | 2,0000 | 2290.0000 | 4580.00
12998 | VÁLVULA BORBOLETA COM FLANGES E VOLANTE NA POSIÇÃO 1 DN 400MM PN10 | UN - UNIDADE | 6,0000 | 9230.0000 | 55380.00
12999 | VÁLVULA DE GAVETA C/ FLANGES E CUNHA DE BORRACHA CORPO CURTO C/ VOLANTE 400 PN10 | UN - UNIDADE | 2,0000 | 10020.0000 | 20040.00
13000 | PARAFUSO DE AÇO GALVANIZADO A FOGO CONFORME NBR 7675 COM PORCA E ARRUELA 20X90 - PARA FLANGE - PN10 | UN - UNIDADE | 88,0000 | 22.1700 | 1950.96
13001 | PARAFUSO DE AÇO GALVANIZADO A FOGO CONFORME NBR 7675 COM PORCA E ARRUELA 20X100 - PARA FLANGE - PN10 | UN - UNIDADE | 444,0000 | 14.0000 | 6216.00
13002 | PARAFUSO DE AÇO GALVANIZADO A FOGO CONFORME NBR 7675 COM PORCA E ARRUELA 24X110 - PARA FLANGE - PN10 | UN - UNIDADE | 1842,0000 | 20.0000 | 36840.00
13003 | PARAFUSO DE AÇO GALVANIZADO A FOGO CONFORME NBR 7675 COM PORCA E ARRUELA 27X120 - PARA FLANGE - PN10 | UN - UNIDADE | 900,0000 | 34.0500 | 30645.00
13004 | PARAFUSO DE AÇO GALVANIZADO A FOGO CONFORME NBR 7675 COM PORCA E ARRUELA 27X130 - PARA FLANGE - PN10 | UN - UNIDADE | 432,0000 | 38.0000 | 16416.00
13005 | PARAFUSO DE AÇO GALVANIZADO A FOGO CONFORME NBR 7675 COM PORCA E ARRUELA 30X140 - PARA FLANGE - PN10 | UN - UNIDADE | 144,0000 | 49.0000 | 7056.00
13006 | PARAFUSO DE AÇO GALVANIZADO A FOGO CONFORME NBR 7675 COM PORCA E ARRUELA 33X150 - PARA FLANGE - PN10 | UN - UNIDADE | 168,0000 | 82.0000 | 13776.00
13008 | TUBO PVC PBA RIGIDO JEI DN 50 DE 60MM, CLASSE 12, PARA DE ÁGUA. | BARRA | 1704,0000 | 57.6000 | 98150.40
13009 | TUBO PVC PBA RIGIDO JEI DN 75 MM, CLASSE 12, PARA REDE DE ÁGUA. | BARRA | 87,0000 | 118.8600 | 10340.82
13010 | TUBO PVC PBA RIGIDO JEI DN 100 MM, CLASSE 12, PARA REDE DE ÁGUA | BARRA | 74,0000 | 194.2000 | 14370.80
13011 | TUBO PVC RIGIDO DEFOFO PB JE COM PONTA E BOLSA DN DE 150 MM | BARRA | 41,0000 | 400.0000 | 16400.00
13012 | TUBO PVC RIGIDO DEFOFO PB JE COM PONTA E BOLSA DN DE 200 MM | BARRA | 65,0000 | 673.4100 | 43771.65
13013 | TUBO PVC RIGIDO DEFOFO PB JE COM PONTA E BOLSA DN DE 300 MM | BARRA | 66,0000 | 1562.1800 | 103103.88
13014 | ADAPTADOR PVC PBA BOLSA ROSCA DN 75MM DE 85MM | UN - UNIDADE | 1,0000 | 50.5100 | 50.51
13015 | ADAPTADOR PVC PBA BOLSA ROSCA DN 100MM DE 110MM | UN - UNIDADE | 3,0000 | 97.8500 | 293.55
13016 | CAP PVC, SOLDAVEL, 75 MM, PARA ÁGUA FRIA PREDIAL | UN - UNIDADE | 1,0000 | 20.7400 | 20.74
13017 | CURVA 45° PVC PBA DN75MM | UN - UNIDADE | 1,0000 | 59.2900 | 59.29
13018 | CURVA 90° PVC PBA DN50MM | UN - UNIDADE | 15,0000 | 48.5000 | 727.50
13019 | CURVA 90° PVC PBA DN75MM | UN - UNIDADE | 1,0000 | 82.1300 | 82.13
13020 | CURVA 90° PVC PBA DN100MM | UN - UNIDADE | 1,0000 | 194.6700 | 194.67
13022 | LUVA DE CORRER PVC PBA DN75MM | UN - UNIDADE | 1,0000 | 45.3700 | 45.37
13023 | LUVA DE CORRER PVC PBA DN100MM | UN - UNIDADE | 1,0000 | 82.2000 | 82.20
13024 | LUVA DE CORRER PVC DEFOFO DN150MM | UN - UNIDADE | 1,0000 | 130.6900 | 130.69
13025 | LUVA DE CORRER PVC DEFOFO DN200MM | UN - UNIDADE | 2,0000 | 236.9400 | 473.88
13026 | LUVA DE CORRER PVC DEFOFO DN300MM | UN - UNIDADE | 1,0000 | 550.8500 | 550.85
13028 | REDUÇÃO PVC PBA DN100X75MM | UN - UNIDADE | 4,0000 | 19.4600 | 77.84
13029 | TE BBB PVC PBA DN50MM | UN - UNIDADE | 50,0000 | 22.0700 | 1103.50
13030 | TE BBB PVC PBA DN75MM | UN - UNIDADE | 1,0000 | 48.2300 | 48.23
13032 | TE RD BBB PVC PBA DN 75X50MM | UN - UNIDADE | 14,0000 | 53.1700 | 744.38
13033 | TE RD BBB PVC PBA DN100X50MM | UN - UNIDADE | 9,0000 | 70.3200 | 632.88
13034 | TE RD BBB PVC PBA DN100X75MM | UN - UNIDADE | 1,0000 | 98.3100 | 98.31
13035 | VALVULA - VENTOSA SIMPLES FUNCAO COM ROSCA DE 3/4" | UN - UNIDADE | 5,0000 | 70.0000 | 350.00
13036 | CURVA 11 15' FERRO FUNDIDO DUCTIL DN 200, COM BOLSAS, JE, PN10 | UN - UNIDADE | 1,0000 | 389.5700 | 389.57
13037 | CURVA 22 30' FERRO FUNDIDO DUCTIL DN 200, COM BOLSAS, JE, PN10 | UN - UNIDADE | 1,0000 | 514.0300 | 514.03
13039 | CURVA 90° FERRO FUNDIDO DUCTIL DN 200, COM BOLSAS, JE, PN10 | UN - UNIDADE | 1,0000 | 620.8900 | 620.89
13040 | REDUÇÃO FERRO FUNDIDO DUCTIL, PONTA E BOLSA, DN150X100MM | UN - UNIDADE | 1,0000 | 353.2400 | 353.24
13046 | TE 90° FERRO FUNDIDO DUCTIL, BBB JGS DN200MM | UN - UNIDADE | 1,0000 | 626.1700 | 626.17
13048 | TE REDUÇÃO FERRO FUNDIDO DUCTIL, BBB JE DN150X75MM | UN - UNIDADE | 1,0000 | 452.7500 | 452.75
13049 | TE REDUÇÃO FERRO FUNDIDO DUCTIL, BBB JE DN150X100MM | UN - UNIDADE | 1,0000 | 402.3700 | 402.37
13051 | TE REDUÇÃO FERRO FUNDIDO DUCTIL, BBB JE DN300X150MM | UN - UNIDADE | 1,0000 | 1226.1400 | 1226.14
13063 | COLAR DE TOMADA - DE PVC, COM TRAVAS, DN 50MM, SAIDA COM ROSCA DE 50 MM X 3/4¨, PARA LIGACAO PREDIAL DE ÁGUA, CONFORME NBR 10930 | UN - UNIDADE | 800,0000 | 5.1000 | 4080.00
13064 | COLAR DE TOMADA - DE PVC, COM TRAVAS, DN 75MM, SAIDA COM ROSCA DE 75 MM, PARA LIGACAO PREDIAL DE ÁGUA, CONFORME NBR 10930 | UN - UNIDADE | 6,0000 | 12.9500 | 77.70
13065 | COLAR DE TOMADA - DE PVC, COM TRAVAS, DN 100MM, SAIDA COM ROSCA DE 110 MM X 3/4¨, P/ LIGACAO PREDIAL DE ÁGUA, CONFORME NBR 10930 | UN - UNIDADE | 6,0000 | 13.2000 | 79.20
13068 | TUBO POLIETILENO DE ALTA DENSIDADE (PEAD) DN 20MM X 2,3MM – BOBINA COM 100M (AZUL) | UN - UNIDADE | 25,0000 | 416.2700 | 10406.75
13069 | ADAPTADOR - ADAPTADOR DE COMPRESSAO EM POLIPROPILENO (PP), PARA TUBO EM PEAD, 20 MM X 3/4 POL - LIGACAO PREDIAL DE AGUA (NTS 179) | UN - UNIDADE | 1694,0000 | 1.6700 | 2828.98
13070 | HIDRANTE - DE COLUNA, EM FERRO FUNDIDO, COM DIAMETRO NOMINAL DE 100MM, COM REGISTRO, CURVA E TAMPA, | UN - UNIDADE | 2,0000 | 4777.7700 | 9555.54
13071 | TUBO COLETOR DE ESGOTO PVC, OCRE, JEI, DN 100 MM (NBR 7362) | BARRA | 1648,0000 | 106.4100 | 175363.68
13072 | TUBO COLETOR DE ESGOTO PVC, OCRE, JEI, DN 150 MM (NBR 7362) | BARRA | 119,0000 | 221.4100 | 26347.79
13073 | TUBO COLETOR DE ESGOTO PVC, OCRE, JEI, DN 200 MM (NBR 7362) | BARRA | 201,0000 | 333.5000 | 67033.50
13079 | TAMPAO FOFO ARTICULADO, CLASSE D400 CARGA MAX 40 T, REDONDO, TAMPA 600 MM (COM INSCRICAO EM RELEVO DO TIPO DE REDE) | UN - UNIDADE | 28,0000 | 589.0800 | 16494.24
13080 | REDUÇÃO PVC PBA DN100X75MM | UN - UNIDADE | 2,0000 | 40.0900 | 80.18
13085 | OLEO LUB 10W30 - MOTOCICLETA | L - LITRO | 2,0000 | 56.6300 | 113.26
13107 | FILTRO DE COMBUSTIVEL - SAVEIRO | UN - UNIDADE | 2,0000 | 34.5000 | 69.00
13108 | BUJAO DO CARTER VEICULAR | UN - UNIDADE | 1,0000 | 8.9300 | 8.93
13188 | LUVA DE CORRER PBA 200MM | UN - UNIDADE | 10,0000 | 300.0000 | 3000.00
13189 | ANEL PBA 200MM | UN - UNIDADE | 20,0000 | 15.0000 | 300.00
13193 | ABRACADEIRA CHAPA 32 162 X 174MM - 6.3/4 | UN - UNIDADE | 4,0000 | 18.0000 | 72.00
13254 | ARRUELA LISA ZINCADA 3/8 | UN - UNIDADE | 4,0000 | 0.2700 | 1.08
13266 | PARAFUSO ALLEN C/C M10 X 50MM CL.8.8 | UN - UNIDADE | 10,0000 | 3.1500 | 31.50
13274 | JUNTA TAMPA DO CARTER | UN - UNIDADE | 7,0000 | 6.5257 | 45.68
13275 | GRAXA N2 | UN - UNIDADE | 15,0000 | 39.0000 | 585.00
13276 | OLEO LUBRIFICANTE PEX 68-BD | UN - UNIDADE | 1,0000 | 330.0000 | 330.00
13277 | FILTRO DE AR EXTERNO WR191 | UN - UNIDADE | 1,0000 | 98.0000 | 98.00
13278 | FILTRO DE AR CONDICIONADO AKX35177 | UN - UNIDADE | 1,0000 | 42.0000 | 42.00
13279 | FILTRO LUBRIFICANTE WO156 | UN - UNIDADE | 2,0000 | 194.2000 | 388.40
13280 | OLEO LUBRIFICANTE 0W30 MOTOR | UN - UNIDADE | 10,0000 | 59.4020 | 594.02
13281 | FILTRO LUBRIFICANTE P502465 | UN - UNIDADE | 1,0000 | 198.0000 | 198.00
13282 | FILTRO DE AR EXTERNO WAP 149 | UN - UNIDADE | 2,0000 | 275.0000 | 550.00
13283 | FILTRO RACOR DIESEL WK1050/1 | UN - UNIDADE | 1,0000 | 119.0000 | 119.00
13284 | FILTRO DE COMBUSTIVEL FCD2238 | UN - UNIDADE | 1,0000 | 80.0000 | 80.00
13295 | PORCA PARA TUBETE 3/4 | UN - UNIDADE | 58,0000 | 5.1600 | 299.28
13313 | MANG HID RIAT 16 | UN - UNIDADE | 6,4000 | 70.0000 | 448.00
13314 | CAPA PRENSAVEL INTERLOCK 16 | UN - UNIDADE | 3,0000 | 70.0000 | 210.00
13352 | FLUIDO DE FREIO DOT 3 200ML | UN - UNIDADE | 1,0000 | 9.0000 | 9.00
13353 | ARRUELA MOTOR | UN - UNIDADE | 5,0000 | 0.9340 | 4.67
13354 | OLEO MOTOR 5W30 | UN - UNIDADE | 3,5000 | 66.3829 | 232.34
13355 | FILTRO HIDRAULICO P551425 | UN - UNIDADE | 2,0000 | 239.5000 | 479.00
13356 | OLEO LUBRIFICANTE 15W40 CH-4 | UN - UNIDADE | 1,0000 | 460.0000 | 460.00
13357 | FILTRO DE AR INTERNO WAP149/S | UN - UNIDADE | 1,0000 | 125.0000 | 125.00
13358 | FILTRO DE COMBUSTIVEL FCD 3091/1 | UN - UNIDADE | 1,0000 | 88.0000 | 88.00
13359 | FILTRO DE AR EXTERNO C27-902 | UN - UNIDADE | 2,0000 | 120.0000 | 240.00
13360 | FILTRO DIESEL PU1059X | UN - UNIDADE | 1,0000 | 154.0000 | 154.00
13361 | FILTRO RACOR R120LJ | UN - UNIDADE | 2,0000 | 230.0000 | 460.00
13362 | FILTRO DE OLEO ORIGINAL E427HD28 | UN - UNIDADE | 2,0000 | 140.0000 | 280.00
13363 | OLEO 10W40 | UN - UNIDADE | 56,0000 | 33.5000 | 1876.00
13364 | TUBO PRETO C/C 219,10 X 4,75 X 6000MM - 188,53KG/BR LTB | BARRA | 25,0000 | 4200.0000 | 105000.00
13368 | JOGO DE PASTILHA DE FREIO VEICULAR | UN - UNIDADE | 8,0000 | 131.5600 | 1052.48
13369 | ADITIVO VEICULAR - AG2000 | UN - UNIDADE | 1,0000 | 116.9900 | 116.99
13405 | TERM MANG HD MN 08-08 | UN - UNIDADE | 2,0000 | 17.0000 | 34.00
13406 | TERM MANG HID FG METRICA FA 36-16 RETRO | UN - UNIDADE | 1,0000 | 55.0000 | 55.00
13407 | ABRACADEIRA CHAPA ALTO 30-33 | UN - UNIDADE | 2,0000 | 10.0000 | 20.00
13408 | ABRACADEIRA CHATA T. ALTO 40-43 | UN - UNIDADE | 2,0000 | 12.0000 | 24.00
13416 | VIDRO TRASEIRO LD 3CX | UN - UNIDADE | 1,0000 | 1236.0000 | 1236.00
13425 | FILTRO DE COMBUSTIVEL | UN - UNIDADE | 2,0000 | 164.4300 | 328.86
13427 | FILTRO DE OLEO WO121 | UN - UNIDADE | 2,0000 | 42.8000 | 85.60
13428 | FILTRO DE AR FAP2829 | UN - UNIDADE | 1,0000 | 49.0000 | 49.00
13429 | OLEO MOTOR 0W20 | UN - UNIDADE | 4,0000 | 50.0000 | 200.00
13430 | FILTRO DIESEL E427HD28 | UN - UNIDADE | 1,0000 | 135.0000 | 135.00
13431 | FILTRO DE AR INTERNO WAP606/S | UN - UNIDADE | 1,0000 | 54.0000 | 54.00
13438 | VALVULA DE RETENCAO TIPO PORTINHOLA DUPLA ESGOTO - 700MM | UN - UNIDADE | 1,0000 | 42700.0000 | 42700.00
13468 | TERM MANG HID MJ 08-06 | UN - UNIDADE | 1,0000 | 15.0000 | 15.00
13469 | TERM MANG HID MN 04-06 | UN - UNIDADE | 1,0000 | 12.0000 | 12.00
13470 | TERM MANG HID FJ 08-06 | UN - UNIDADE | 1,0000 | 18.0000 | 18.00
13471 | ESPIGAO MF1 / 2-3/8 | UN - UNIDADE | 1,0000 | 8.0000 | 8.00
13472 | ESPIGAO MF 3/8 - 3/8 | UN - UNIDADE | 1,0000 | 6.0000 | 6.00
13497 | GAXEIRO | UN - UNIDADE | 2,0000 | 2.0000 | 4.00
13498 | OELO SAE 90 - BD | UN - UNIDADE | 4,0000 | 437.0000 | 1748.00
|  | TOTAIS DO ALMOXARIFADO | 1 - ALMOXARIFADO CENTRAL | TOTAL QUANTIDADE | 1.232.827,2091
|  |  |  | TOTAL VALOR | 14.428.403,99
ALMOXARIFADO: | 2 - ALMOXARIFADO FGTS
CÓDIGO | DESCRIÇÃO | UNIDADE | QUANTIDADE | VAL. UNIT. | VALOR TOTAL
1651 | TE 90º FºFº BBB JE2GS DN 400MM, REVESTIDO COM TINTA BETUMINOSA | UN - UNIDADE | 1,0000 | 1020.2200 | 1020.22
4311 | MEDIDOR ULTRASSONICO DE VAZAO TIPO FIXO PARA REDE DN 50MM | UN - UNIDADE | 1,0000 | 3500.0000 | 3500.00
4734 | FLANGE CEGO FERRO DUCTIL PN 10 DN 300MM | UN - UNIDADE | 2,0000 | 181.6800 | 363.36
4747 | REDUCAO FERRO DUCTIL PBJGS DN 150 X 100 | UN - UNIDADE | 6,0000 | 121.2900 | 727.74
4751 | REDUCAO FERRO DUCTIL PBJGS DN 250 X 200MM | UN - UNIDADE | 3,0000 | 218.1133 | 654.34
4781 | TE 90 FERRO DUCTIL BBB JGS DN 100MM | UN - UNIDADE | 12,0000 | 138.3817 | 1660.58
7165 | FLANGE FERRO DUCTIL SEM ROSCA PN 10/16 DN 450MM | UN - UNIDADE | 6,0000 | 63.5000 | 381.00
8338 | CRUZETA DE REDUÇÃO 90º FOFO PARAFOFO BBBJE DN 200 X 75MM | UN - UNIDADE | 11,0000 | 366.3000 | 4029.30
8477 | CLP S7 1200 MOD 1214C DC/DC/RDY COD REF 6AV6 647 - 0AA11 3AX0 SIEMENS OU SIMILAR | UN - UNIDADE | 5,0000 | 4941.7500 | 24708.75
8479 | MODULO DE ENTRADA ANALOGICA 4X13BIT S71200 REF 6ES7 231 4HD32 0XB0 | UN - UNIDADE | 4,0000 | 2654.2000 | 10616.80
8531 | TE DE RED. 90º FOFO JTAS FLANGE DN 300 X 200MM REV. TINTA BETUM. | UN - UNIDADE | 1,0000 | 1455.3000 | 1455.30
8559 | CRUZETA DE REDUÇÃO FOFO BBB JE 2GS DN 250 X 80MM | UN - UNIDADE | 4,0000 | 326.4025 | 1305.61
8560 | CRUZETA DE REDUÇÃO FOFO BBB JE 2GS DN 300 X 80MM | UN - UNIDADE | 7,0000 | 383.2814 | 2682.97
8561 | CRUZETA DE REDUÇÃO FOFO BBB JGS DN 100 X 50MM | UN - UNIDADE | 83,0000 | 191.0000 | 15853.00
8562 | CRUZETA DE REDUÇÃO FOFO BBB JGS DN 100 X 75MM | UN - UNIDADE | 1,0000 | 200.0000 | 200.00
8563 | CRUZETA DE REDUÇÃO FOFO BBB JGS DN 75 X 50MM | UN - UNIDADE | 18,0000 | 150.0006 | 2700.01
8564 | CRUZETA DE REDUÇÃO FOFO BBB JE DN 200 X 80MM 2GJGS | UN - UNIDADE | 20,0000 | 364.0755 | 7281.51
8565 | CRUZETA DE REDUÇÃO FOFO P/ DEFOFO BBJE DN 150 X 100MM 2GJGS | UN - UNIDADE | 5,0000 | 331.7560 | 1658.78
8566 | CRUZETA DE REDUÇÃO FOFO P/ DEFOFO BBJE DN 150 X 80MM 2GJGS | UN - UNIDADE | 22,0000 | 258.2309 | 5681.08
8567 | CRUZETA DE REDUÇÃO FOFO P/ DEFOFO BBJE DN 200 X 150MM 2GJGS | UN - UNIDADE | 2,0000 | 444.1800 | 888.36
8571 | CRUZETA FOFO BBB J2GS DN 250MM NBR 7675 E 13747 | UN - UNIDADE | 2,0000 | 563.8500 | 1127.70
8572 | CRUZETA FOFO BBB JE2GS DN 150MM NBR 7675 E 13747 | UN - UNIDADE | 6,0000 | 283.5867 | 1701.52
8573 | CRUZETA FOFO BBB JE2GS DN 200MM NBR 7675 E 13747 | UN - UNIDADE | 2,0000 | 506.1600 | 1012.32
8576 | CURVA 45º FOFO COM FLANGES 100MM | UN - UNIDADE | 1,0000 | 102.9600 | 102.96
8578 | CURVA 90º FOFO BB JE2GS DN 150MM CFE.NBR 7675 E 13747 | UN - UNIDADE | 4,0000 | 156.3175 | 625.27
8580 | EXTREMIDADE FERRO FUNDIDO PARA PONTA E FLANGE Ø 75MM | UN - UNIDADE | 12,0000 | 119.2317 | 1430.78
8581 | EXTREMIDADE F.DUCTIL PN10 DN 100MM BOLSA E FLANGE NBR 7675 | UN - UNIDADE | 20,0000 | 104.9400 | 2098.80
8582 | EXTREMIDADE FERRO FUNDIDO FBJC Ø 100MM | UN - UNIDADE | 60,0000 | 118.0413 | 7082.48
8584 | JUNÇÃO 45º FOFO DN 100MM REV.C/ TINTA BETUM. J/ JUNTAS FLANGE | UN - UNIDADE | 2,0000 | 175.7650 | 351.53
8588 | LUVA DE CORRERFOFO P/ FºFº BB JM DN 75MM REVEST. BETUMINOSO | UN - UNIDADE | 6,0000 | 236.0000 | 1416.00
8589 | LUVA DE CORRER FOFO BB JM DN 100MM REVEST. BETUMINOSO | UN - UNIDADE | 10,0000 | 237.0000 | 2370.00
8590 | LUVA DE CORRER FOFO P/FOFO BB JM DN 250MM REVEST. BETUMINOSO | UN - UNIDADE | 1,0000 | 473.0000 | 473.00
8593 | REDUÇÃO FOFO PB JE2GS DN 150 X 100MM REVEST. TINTA BETUMINOSA | UN - UNIDADE | 51,0000 | 93.6992 | 4778.66
8594 | REDUÇÃO FOFO PB JE2GS DN 250 X 150MM REVEST. TINTA BETUMINOSA | UN - UNIDADE | 2,0000 | 157.0150 | 314.03
8596 | REDUÇÃO FOFO PB C/ JTA FLANGES DN 150 X 80MM REVEST. BETUMINOSO | UN - UNIDADE | 9,0000 | 84.2833 | 758.55
8597 | REDUÇÃO Fº DUCTIL PONTA E FLANGE JGS DN 400 X 250MM | UN - UNIDADE | 2,0000 | 1010.0000 | 2020.00
8598 | REDUÇÃO CONCENT. FOFO/JTAS T-FLANGE DN 100 X 50MM PN10 NBR 7675 | UN - UNIDADE | 1,0000 | 139.9200 | 139.92
8600 | REDUÇÃO Fº DUCTIL COM FLANGE E BOLSA JE2GS DN 150 X 100MM | UN - UNIDADE | 3,0000 | 383.0000 | 1149.00
8603 | REDUÇÃO Fº DUCTIL COM FLANGE E BOLSA JE2GS DN 350 X 300MM | UN - UNIDADE | 1,0000 | 1203.0000 | 1203.00
8605 | REDUÇÃO Fº DUCTIL COM FLANGE E BOLSA JE2GS DN 450 X 400MM | UN - UNIDADE | 1,0000 | 2012.0000 | 2012.00
8606 | REDUÇÃO Fº DUCTIL COM PONTA E BOLSA JE2GS DN 100 X 75MM | UN - UNIDADE | 49,0000 | 79.0900 | 3875.41
8607 | REDUÇÃO Fº DUCTIL COM PONTA E BOLSA JE2GS DN 200 X 100MM | UN - UNIDADE | 28,0000 | 149.6750 | 4190.90
8608 | REDUÇÃO Fº DUCTIL COM PONTA E BOLSA JE2GS DN 300 X 150MM | UN - UNIDADE | 1,0000 | 978.0500 | 978.05
8610 | REDUÇÃO Fº DUCTIL COM PONTA E BOLSA JE2GS DN 600 X 400MM | UN - UNIDADE | 3,0000 | 1133.0000 | 3399.00
8611 | MACROMEDIDOR ELETROMAG. Ø 75MM ÁGUA TRATADA | UN - UNIDADE | 13,0000 | 4954.0000 | 64402.00
8613 | MACROMEDIDOR ELETROMAG. Ø 250MM ÁGUA TRATADA | UN - UNIDADE | 2,0000 | 8530.0000 | 17060.00
8615 | LUVA FOFO BB JE2GS DN 100MM NBR 7675 REVEST. BETUM. | UN - UNIDADE | 60,0000 | 94.0868 | 5645.21
8617 | LUVA FOFO BBJE 2GS DN 350MM REVEST. BETUMINOSO NBR 7675 | UN - UNIDADE | 4,0000 | 499.7375 | 1998.95
8618 | LUVA FOFO BBJE 2GS DN 400MM REVEST. BETUMINOSO NBR 7675 | UN - UNIDADE | 2,0000 | 631.0000 | 1262.00
8619 | REDUÇÃO FOFO PN 10 DN 300 X 150MM | UN - UNIDADE | 19,0000 | 497.2589 | 9447.92
8620 | REDUÇÃO FOFO PN 10 DN 350 X 300MM | UN - UNIDADE | 3,0000 | 591.9100 | 1775.73
8623 | REGISTRO Fº DUCTIL C/ FLANGES (RGFC) PN 10 DN 100MM | UN - UNIDADE | 64,0000 | 346.9600 | 22205.44
8625 | REGISTRO CHATO COM FLANGES COM CABEÇOTE FOFO DN 350 | UN - UNIDADE | 2,0000 | 6555.0000 | 13110.00
8626 | REGISTRO DE DERIVAÇÃO TAP 1" BSPT X 1.1/4 | UN - UNIDADE | 73,0000 | 221.0000 | 16133.00
8628 | REGISTRO DE GAVETA Fº DUCTIL P/PVC RGBJE DN 50MM C/ CABEÇOTE | UN - UNIDADE | 18,0000 | 213.7711 | 3847.88
8629 | TE 90º FOFO BBB JE2GS DN 150MM REV.TINTA BETUM. | UN - UNIDADE | 1,0000 | 190.1700 | 190.17
8630 | TE 90º PVC LR 25 X 3/4 C/ROSCA E BUCHA LATÃO BOLSA CENTRAL | UN - UNIDADE | 345,0000 | 2.4100 | 831.45
8632 | TE DE RED. 90º FOFO BBB C/JTAS JE2GS DN 200 X 80MM | UN - UNIDADE | 27,0000 | 439.4159 | 11864.23
8634 | TE DE RED. 90º FOFO BBB C/JTAS JE2GS DN 150 X 100MM | UN - UNIDADE | 2,0000 | 181.6250 | 363.25
8635 | TE DE RED. 90º FOFO BBB C/JTAS JE2GS DN 150 X 80MM | UN - UNIDADE | 75,0000 | 174.5028 | 13087.71
8637 | TE DE RED. 90º FOFO BBB C/ JTAS JE2GS DN 200 X 150MM | UN - UNIDADE | 1,0000 | 270.6300 | 270.63
8638 | TE DE RED. 90º FOFO BBB C/ JTAS JE2GS DN 250 X 80MM | UN - UNIDADE | 3,0000 | 302.0233 | 906.07
8642 | TE DE REDUÇÃO 90º FOFO BBBJE 2GS DN 350 X 100MM NBR 7675 | UN - UNIDADE | 4,0000 | 779.5200 | 3118.08
8643 | TE DE REDUÇÃO Fº DUCTIL BBB JE2GS DN 100 X 75MM | UN - UNIDADE | 1,0000 | 160.0000 | 160.00
8645 | TOCO FOFO JTA FLANGE DN 100MM L=1,50M REV. TINTA BETUM. | UN - UNIDADE | 4,0000 | 358.3550 | 1433.42
8646 | ULTRAQUICK NG TP D FD DE (MIN) 97MM X DE (MAX) 127M | UN - UNIDADE | 10,0000 | 859.6900 | 8596.90
8647 | TUBO FOFO PBJE AJE K-7 350MM X 6M | UN - UNIDADE | 9,0000 | 1501.0000 | 13509.00
8648 | TUBOFOFO JE PONTA/FLANGE PN10 DN 75MM L= 0,75M NBR 7675 | UN - UNIDADE | 1,0000 | 350.0000 | 350.00
8649 | TUBOFOFO JE PONTA/FLANGE PN10 DN 75MM L= 1,0M NBR 7675 | UN - UNIDADE | 23,0000 | 446.0000 | 10258.00
8653 | TUBO FLANGE E PONTA DN 400 L= 0,70 | UN - UNIDADE | 2,0000 | 911.0000 | 1822.00
8656 | TUBO FLANGEADO FOFO DN 400 L= 5,80M | UN - UNIDADE | 15,0000 | 5400.0000 | 81000.00
8657 | TUBO FOFO K-9 PONTA/BOLSA JGS DN 100MM L= 1,00M | UN - UNIDADE | 2,0000 | 315.0000 | 630.00
8659 | TUBO CILINDRICO FOFO K9 PTA/PTA P/JTAS 2GS DN 400MM L= 5,80M | UN - UNIDADE | 7,0000 | 2660.0000 | 18620.00
8661 | TUBOFOFO JE FLANGE/FLANGE PN10 DN 450MM L= 4,50M NBR 7675 | UN - UNIDADE | 1,0000 | 2850.0000 | 2850.00
8664 | TOCO FOFO PONTA JE 2GS E FLANGE PN 10 DN 100MM L= 1,54M | UN - UNIDADE | 1,0000 | 321.3300 | 321.33
9361 | TUBO FºFº PONTA/FLANGE DN 100MM X 1,00 | UN - UNIDADE | 8,0000 | 237.5000 | 1900.00
9362 | TUBO FºFº PONTA/FLANGE DN 400MM X 0,38 | UN - UNIDADE | 2,0000 | 240.0000 | 480.00
9366 | TUBO FºFº PONTA/FLANGE DN 300MM X 0,38 | UN - UNIDADE | 1,0000 | 570.0000 | 570.00
9369 | TUBO FºFº PONTA/FLANGE DN 400MM X 0,30 | UN - UNIDADE | 3,0000 | 640.0000 | 1920.00
9372 | TUBO FºFº PONTA/FLANGE DN 400MM X 0,49 | UN - UNIDADE | 3,0000 | 911.0000 | 2733.00
9388 | TUBO FºFº FLANGES DN 300MM L= 2,20 | UN - UNIDADE | 1,0000 | 1234.7800 | 1234.78
9389 | TUBO FºFº FLANGES DN 300MM L= 2,00 | UN - UNIDADE | 1,0000 | 1084.3200 | 1084.32
9393 | TUBO FºFº FLANGES DN 300MM L= 1,60 | UN - UNIDADE | 1,0000 | 1084.3200 | 1084.32
|  | TOTAIS DO ALMOXARIFADO | 2 - ALMOXARIFADO FGTS | TOTAL QUANTIDADE | 1.305,0000
|  |  |  | TOTAL VALOR | 470.056,38
ALMOXARIFADO: | 3 - ALMOXARIFADO PAC II
CÓDIGO | DESCRIÇÃO | UNIDADE | QUANTIDADE | VAL. UNIT. | VALOR TOTAL
1645 | REGISTRO DE GAVETA FERRO DUCTIL PARA PVC PBJE DEN 250 MM COM CABECOTE | UN - UNIDADE | 1,0000 | 1366.6700 | 1366.67
1649 | TE 90º FºFº BBB JE2GS DN 250MM, REVESTIDO COM TINTA BETUMINOSA | UN - UNIDADE | 3,0000 | 615.4400 | 1846.32
1653 | TE DE REDUCAO FERRO DUCTIL BBB JGS DN 200 X 100MM | UN - UNIDADE | 3,0000 | 329.2100 | 987.63
2426 | JUNTA DE DESMONTAGEM TRAVADA AXIALMENTE FD DN 100MM | UN - UNIDADE | 1,0000 | 777.6400 | 777.64
2471 | TUBO CORRUGADO DE POLIETILENO, ALTA DENSIDADE, DN 100MM DE 6,0 METROS | UN - UNIDADE | 340,0000 | 106.3600 | 36162.40
2717 | TOCO COM FLANGES - DN 450MM L= 0,50M | UN - UNIDADE | 3,0000 | 1551.2000 | 4653.60
3191 | TOCO COM FLANGES PN10 DN3 350 X L 0,25M | UN - UNIDADE | 1,0000 | 709.0000 | 709.00
3193 | TUBO PONTA/BOLSA K-7 DN 100MM X L 1,00 - MONTAGEM HIDRANTE | UN - UNIDADE | 25,0000 | 320.0000 | 8000.00
3196 | TUBO FLANGE/BOLSA PN10 DN 350MM X L 0,80M | UN - UNIDADE | 1,0000 | 880.0000 | 880.00
3202 | TUBO COM FLANGE/PONTA PN10 DN 300MM X L 0,40M | UN - UNIDADE | 3,0000 | 480.0000 | 1440.00
3213 | TUBO COM FLANGES PN10 DN 250 X L 4,50M | UN - UNIDADE | 1,0000 | 2600.0000 | 2600.00
3214 | TUBO COM FLANGES PN10 DN 250 X L 5,80M | UN - UNIDADE | 1,0000 | 3200.0000 | 3200.00
3219 | TUBO COM FLANGES PN10 DN 350MM X L 0,80M | UN - UNIDADE | 1,0000 | 900.0000 | 900.00
3225 | TUBO COM FLANGES PN10 DN 300MM X L 1,00M | UN - UNIDADE | 5,0000 | 960.0000 | 4800.00
3230 | TUBO COM FLANGES PN10 DN 300MM X L 5,10M | UN - UNIDADE | 1,0000 | 3600.0000 | 3600.00
3231 | TUBO COM FLANGES PN10 DN 300MM X 5,80M | UN - UNIDADE | 5,0000 | 3800.0000 | 19000.00
3233 | TUBO FLANGE/PONTA PN10 DN 300MM X L 1,00M | UN - UNIDADE | 1,0000 | 1058.0600 | 1058.06
3250 | CURVA 90 COM FLANGES PN10 DN 150MM | UN - UNIDADE | 6,0000 | 293.3200 | 1759.92
3268 | FLANGE CEGO DN 300MM | UN - UNIDADE | 1,0000 | 342.9300 | 342.93
3273 | JUNTA GIBAULT DN 400MM | UN - UNIDADE | 2,0000 | 769.9700 | 1539.94
3280 | REDUCAO COM FLANGES EXCENTRICA DN 200MM/150MM | UN - UNIDADE | 2,0000 | 446.4500 | 892.90
3281 | REDUCAO COM FLANGES CONCENTRICA DN 150MM/100MM | UN - UNIDADE | 2,0000 | 325.0500 | 650.10
3289 | REDUCAO PONTA/BOLSA JGS DN 200MM/150MM | UN - UNIDADE | 1,0000 | 219.9900 | 219.99
3297 | TE BBB JGS RE DN 250X100MM - MONTAGEM HIDRANTE | UN - UNIDADE | 1,0000 | 521.9400 | 521.94
3301 | TE COM FLANGE - DN 350/200MM | UN - UNIDADE | 1,0000 | 1600.3300 | 1600.33
3306 | TE BBB JGS RE DN 300MM X 200MM | UN - UNIDADE | 2,0000 | 750.5600 | 1501.12
3314 | PARAFUSO TIPO FLANGE DIM 24X110 | UN - UNIDADE | 200,0000 | 11.0100 | 2202.00
3317 | TE COM FLANGES RE DN 400 X 250MM - PECA ESPECIAL EM ACO CARBONO OU FERRO FUNDIDO | UN - UNIDADE | 1,0000 | 2767.1700 | 2767.17
3318 | TE COM BOLSA/FLANGE RED JTI PN10 DN 400MM X 100MM - MONTAGEM VENTOSA | UN - UNIDADE | 4,0000 | 900.0000 | 3600.00
3340 | VALVULA DE ALIVIO F/F PN10 DN 150 | UN - UNIDADE | 2,0000 | 3750.0000 | 7500.00
3341 | VALVULA DE RETENCAO FECHAMENTO RAPIDO TIPO WAFER - DN 150MM | UN - UNIDADE | 1,0000 | 732.0000 | 732.00
3343 | VALVULA DE RETENCAO FECHAMENTO RAPIDO WAFER DN 250MM | UN - UNIDADE | 1,0000 | 1273.0000 | 1273.00
3344 | VALVULA DE RETENCAO FECHAMENTO RAPIDO TIPO WAFER DN 300MM | UN - UNIDADE | 5,0000 | 1773.0000 | 8865.00
3346 | VALVULA DE RETENCAO FECHAMENTO RAPIDO TIPO WAFER DN 350MM | UN - UNIDADE | 1,0000 | 2669.0000 | 2669.00
3347 | VALVULA DE RETENCAO FECHAMENTO RAPIDO TIPO WAFER DN 400 - CONTROLE DE LINHA | UN - UNIDADE | 1,0000 | 3183.0000 | 3183.00
3350 | KIT MACROMEDIDOR DE INSERCAO PARA TUBULACAO DE AGUA DN 100 A DN 500. | UN - UNIDADE | 2,0000 | 30000.0000 | 60000.00
3352 | MEDIDOR DE NIVEL ULTRASSONICO DE RESERVATORIO RG 15M | UN - UNIDADE | 4,0000 | 3000.0000 | 12000.00
3357 | CURVA 90 COM FLANGES/PE DE APOIO PN10 DN 300MM | UN - UNIDADE | 1,0000 | 918.0500 | 918.05
3698 | TE DE REDUCAO COM FLANGES DN 300X250MM - FERRO DUCTIL | UN - UNIDADE | 1,0000 | 1421.3400 | 1421.34
3700 | CURVA 90MM COM FLANGES DN 250 - FERRO DUCTIL | UN - UNIDADE | 5,0000 | 644.3140 | 3221.57
3711 | MANCAL INTERMEDIARIO 1 1/8 FERRO DUCTIL | UN - UNIDADE | 4,0000 | 299.7500 | 1199.00
3723 | VALVULA DE RETENCAO DE FERRO FUNDIDO DUCTIL TIPO PORT. UNICA COM FLANGES DN 250MM | UN - UNIDADE | 2,0000 | 3300.0000 | 6600.00
3746 | VALVULA BORBOLETA TRIEXCENTRICA FF C/ VOLANTE ACIONAMENTO MANUAL (CONTROLE DE LINHA-PN10 DN400 | UN - UNIDADE | 4,0000 | 7251.2500 | 29005.00
3857 | PAINEIS ELETRICOS DA CAPTACAO DE AGUA BRUTA | UN - UNIDADE | 1,0000 | 402607.0200 | 402607.02
3858 | PAINEIS ELETRICOS DA CAPTACAO DO OPERACIONAL MONTE LIBANO | UN - UNIDADE | 1,0000 | 64465.5500 | 64465.55
4436 | REDUCAO CONCENTRICA COM FLANGES FOFO DN 200X100 30,500KG | UN - UNIDADE | 1,0000 | 690.0000 | 690.00
4437 | CURVA DE 90 COM FLANGES FOFO DN 350 87,000KG | UN - UNIDADE | 5,0000 | 1880.0000 | 9400.00
4440 | JUNTA DE DESMONTAGEM TRAVADA AXIALMENTE FOFO DN 500 68,500KG | UN - UNIDADE | 3,0000 | 3846.0000 | 11538.00
4441 | JUNTA DE DESMONTAGEM TRAVADA AXIALMENTE FOFO DN 350 46,300KG | UN - UNIDADE | 2,0000 | 1800.0000 | 3600.00
4446 | VALVULA DE RETENCAO PORTINHOLA UNICA COM FLANGES FOFO DN 350 84,000KG | UN - UNIDADE | 2,0000 | 2793.0100 | 5586.02
4467 | TE COM FLANGES FOFO DN 350 133,000KG | UN - UNIDADE | 3,0000 | 2112.0000 | 6336.00
4660 | REDUCAO PVC PBA PBJE DE 110 X 75MM, CONFORME NBR - 5647 | UN - UNIDADE | 8,0000 | 20.9500 | 167.60
4709 | CURVA 22.30 FERRO DUCTIL BB JGS DN 500MM | UN - UNIDADE | 1,0000 | 1897.0100 | 1897.01
4711 | CURVA 45 FERRO DUCTIL BB JGS DN 100MM | UN - UNIDADE | 1,0000 | 118.0000 | 118.00
4716 | CURVA 45 FERRO DUCTIL BB JGS DN 350MM | UN - UNIDADE | 1,0000 | 944.0000 | 944.00
4719 | CURVA 45 FERRO DUCTIL BB JGS DN 500MM | UN - UNIDADE | 10,0000 | 1641.1890 | 16411.89
4735 | FLANGE CEGO FERRO DUCTIL PN 10 DN 350MM | UN - UNIDADE | 1,0000 | 453.5100 | 453.51
4781 | TE 90 FERRO DUCTIL BBB JGS DN 100MM | UN - UNIDADE | 2,0000 | 176.0000 | 352.00
4787 | TE 90 FERRO DUCTIL BBB JGS DN 500MM | UN - UNIDADE | 1,0000 | 4077.6900 | 4077.69
4929 | JUNTA GIBAUT FERRO DUCTIL PARA FºFº DN 250 MM COMPLETA | UN - UNIDADE | 1,0000 | 329.9900 | 329.99
4957 | CURVA 11 15 FERRO FUNDIDO DUCTIL BOLSA / BOLSA JGS DN 400MM - EPOXI VERMELHO | UN - UNIDADE | 1,0000 | 736.0000 | 736.00
5007 | PARAFUSO COM PORCA PARA FLANGE 20 X 90 PN10 DN 350MM | UN - UNIDADE | 20,0000 | 6.5000 | 130.00
5018 | TUBO FERRO FUNDIDO DUCTIL PONTA / FLANGE PN10 DN10 DN 300MM L= 0,40M - EXPOXI VERMELHO | UN - UNIDADE | 1,0000 | 480.0000 | 480.00
5020 | TUBO FERRO FUNDIDO DUCTIL PONTA / FLANGE PN10 DN 300MM L= 2,00M - EXPOXI VERMELHO | UN - UNIDADE | 1,0000 | 1400.0000 | 1400.00
5056 | TE 90 FERRO FUNDIDO DUCTIL BBB JGS DN 150MM - EPOXI VERMELHO | UN - UNIDADE | 3,0000 | 262.3100 | 786.93
5081 | TOCO FERRO FUNDIDO DUCTIL COM FLANGES DN 150MM L= 0,25M - EPOXI VERMELHO | UN - UNIDADE | 2,0000 | 210.0100 | 420.02
5082 | TOCO FERRO FUNDIDO DUCTIL COM FLANGES DN 200MM L= 0,50M - EPOXI VERMELHO | UN - UNIDADE | 1,0000 | 417.8800 | 417.88
6704 | PARAFUSO PARA JUNTA FLANGEADA - COM PORCAS, PARA FLANGE, DIAMETRO 27X120MM. PARAFUSOS DE AÇO, GALVANIZADO A FOGO, CONFORME NBR 7675 | UN - UNIDADE | 78,0000 | 16.9200 | 1319.76
6705 | PARAFUSO PARA JUNTA FLANGEADA - COM PORCAS, PARA FLANGE, DIAMETRO 24X110MM. PARAFUSOS DE AÇO, GALVANIZADO A FOGO, CONFORME NBR 7675 | UN - UNIDADE | 1480,0000 | 11.3200 | 16753.60
6713 | TE DE REDUÇÃO EM FERRO FUNDIDO DUCTIL COM BOLSAS DE JUNTA ELÁSTICA, CONFORME ESPECIFICADO NA NBR 7675, COM DIÂMETRO NOMINAL DE 300 X 150 MM | UN - UNIDADE | 1,0000 | 956.2600 | 956.26
6716 | SENSOR - SENSOR DE NIVEL DE MEDICAO DE AREIA POR BORBULHAMENTO COM PLACA DE CONTROLE AUTOMATICO COM SISTEMA DE INDICACAO E ALARME PARA DESARENACAO DE AGUA CAPTADA DE RIOS. | UN - UNIDADE | 26,0000 | 6378.5715 | 165842.86
6725 | JUNCAO ESPECIAL DE ACO DE FERRO FUNDIDO DUCTIL COM FLANGES, PN10, DN 500X400MM | UN - UNIDADE | 1,0000 | 4575.0000 | 4575.00
6727 | VALVULA DE RETENCAO - CORPO MONTANTE E JUSANTE TIPO “WAFER”, FUNDIDO EM PEÇA ÚNICA, EM FERRO NODULAR ASTM A 536 GR - OBTURADOR CIRCULAR COM ANÉIS CONCÊNTRICOS DE PERFIL HIDRODINAMICO, EM POLIURETANO - MOLA HELICOIDAL POR COMPRESSÃO EM AÇO INOXIDÁVEL | UN - UNIDADE | 2,0000 | 6730.0000 | 13460.00
6733 | CURVA 11 GR 15' EM FERRO FUNDIDO DUCTIL COM FLANGES CONFORME ESPECIFICADO NA NBR 7675, PN 10, COM DIAMETRO NOMINAL DE 500 MM | UN - UNIDADE | 1,0000 | 1524.7700 | 1524.77
7258 | VALVULA BORBOLETA, CORPO CURTO, FF, FLANGEADA - FF PN10 DN 300MM TRIECENTRICA COM VOLANTE E AUTADOR ELETRICO ON-OFF | UN - UNIDADE | 4,0000 | 16994.8925 | 67979.57
7259 | VALVULA BORBOLETA, CORPO CURTO, FF, FLANGEADA - FF PN10 DN 400MM TRIECENTRICA COM VOLANTE E AUTADOR ELETRICO ON-OFF | UN - UNIDADE | 15,0000 | 19650.0000 | 294750.00
7339 | MEDIDOR DE VAZAO ULTRASSONICO FIXO CLAMP-ON DN 400MM | UN - UNIDADE | 1,0000 | 19950.0000 | 19950.00
7651 | REDUCAO JGS B/B 400 X 300MM | UN - UNIDADE | 2,0000 | 1000.0000 | 2000.00
7842 | CURVA 45º FERRO DUCTIL BBJE 600MM | UN - UNIDADE | 1,0000 | 2097.0000 | 2097.00
7858 | CURVA 90º Fº DUCTIL COM FLANGES PN 10 Ø 450MM | UN - UNIDADE | 12,0000 | 2132.0000 | 25584.00
8117 | HIDRÔMETRO UNIJATO 3/4" CLASSE "B" RELOJOARIA INCLINADA ÀS 45º, CUPULA DE VIDRO TEMPERADO BASE METÁLICA, LACRE DE SEGURANÇA CONTRA FRAUDES AO MECANISMO INTERNO VAZÃO MÁXIMA DE 1,5M³/H - VAZÃO NOMINAL 0,75M³/H, SEM CONEXÕES. | UN - UNIDADE | 310,0000 | 73.0000 | 22630.00
8356 | CONTATOR AUXILIAR K 2NA 220V 60HZ REF: CA2KN22M7 | UN - UNIDADE | 1,0000 | 769.7100 | 769.71
8464 | ADAPTADOR PVC PBA P/FOFO PBJE DN 75MM | UN - UNIDADE | 5,0000 | 63.2200 | 316.10
8480 | CRUZETA DE REDUÇÃO 90º F.DUCTIL BBBJE 150 X 50MM ANEL AJE | UN - UNIDADE | 6,0000 | 270.0000 | 1620.00
8482 | CURVA 45º FOFO FLANGE/FLANGE PN 10 DN 150MM | UN - UNIDADE | 4,0000 | 324.0000 | 1296.00
8485 | CURVA 90º FOFO C/FLANGE PN 10 DN 300MM CFE.NBR 7675 | UN - UNIDADE | 10,0000 | 1116.7930 | 11167.93
8486 | CURVA 90º FOFO C/FLANGE PN 10 DN 350MM CFE.NBR 7675 | UN - UNIDADE | 2,0000 | 1530.0000 | 3060.00
8487 | CURVA 90º FOFO C/FLANGE PN 10 DN 400MM CFE.NBR 7675 | UN - UNIDADE | 22,0000 | 1660.0000 | 36520.00
8488 | TE BBB JGS RE DN 200 X 150 | UN - UNIDADE | 3,0000 | 407.2200 | 1221.66
8489 | REDUÇÃO FOFO PBJE 2GS DN 150 X 80MM REVEST. TINTA BETUMINOSA | UN - UNIDADE | 1,0000 | 127.0600 | 127.06
8497 | REDUÇÃO CONCENTRICA FOFO JTAS FLANGES DN 300 X 100MM | UN - UNIDADE | 1,0000 | 810.0000 | 810.00
8498 | REDUÇÃO CONCENTRICA FOFO JTAS FLANGES PN 10 DN 500 X 400MM | UN - UNIDADE | 2,0000 | 4419.0000 | 8838.00
8499 | REDUÇÃO EXCENTRICA C/ FLANGES FOFO DN 400 X 250MM | UN - UNIDADE | 1,0000 | 1110.0000 | 1110.00
8500 | REDUÇÃO FOFO PB JGS DN 250 X 75MM | UN - UNIDADE | 1,0000 | 179.8500 | 179.85
8501 | REDUÇÃO FOFO PB JGS DN 300 X 100MM | UN - UNIDADE | 1,0000 | 282.6300 | 282.63
8502 | JUNTA DE DESMONTAGEM TRAVADA AXIALMENTE FD DN 300MM | UN - UNIDADE | 4,0000 | 2086.8850 | 8347.54
8503 | JUNTA GIBAULT FOFO P/ FOFO DN 350MM NBR 7675 | UN - UNIDADE | 1,0000 | 710.0000 | 710.00
8504 | EXTREMIDADE FOFO FLANGE PN10 X BOLSA JGS DN 350MM | UN - UNIDADE | 2,0000 | 721.0000 | 1442.00
8508 | TUBO FOFO K-7 JTAS FLANGE/ FLANGE PN 10 DN 300MM L= 3,00M | UN - UNIDADE | 23,0000 | 2468.0400 | 56764.92
8509 | TUBO FOFO K-7 PONTA/ FLANGE PN 10 DN 150MM L= 4,50M | UN - UNIDADE | 1,0000 | 1330.7700 | 1330.77
8511 | TUBO FOFO JTAS FLANGES DN 450MM L= 0,70M REV. BETUMINOSO | UN - UNIDADE | 3,0000 | 1510.6000 | 4531.80
8517 | TUBO FD JTAS PONTA/ PONTA DN 900MM NBR 15420 EPOXI VERM. | UN - UNIDADE | 1,0000 | 16342.9200 | 16342.92
8519 | TE FOFO C/JTAS FLANGES DN 350MM | UN - UNIDADE | 1,0000 | 1950.0000 | 1950.00
8520 | TE FOFO C/ JTAS FLANGES DN 400MM NBR7675 REVEST.INT.E EST.BETU | UN - UNIDADE | 1,0000 | 2404.0000 | 2404.00
8522 | TOCO FOFO JTA FLANGE DN 300MM L= 0,80M REV. TINTA BETUM. | UN - UNIDADE | 11,0000 | 1148.0000 | 12628.00
8523 | TOCO FOFO JTA FLANGE DN 350MM L= 0,50M REV. BETUM. | UN - UNIDADE | 1,0000 | 1295.0000 | 1295.00
8524 | TOCO FOFO JTA FLANGE DN 400MM L= 0,50M REV. BETUM. | UN - UNIDADE | 4,0000 | 1213.3000 | 4853.20
8525 | TOCO FOFO JTA FLANGE DN 400MM L= 0,60M REV. TINTA BETUM. | UN - UNIDADE | 5,0000 | 1430.8000 | 7154.00
8527 | TOCO FOFO JTAS FLANGE/ FLANGE PN 10 DN 250MM L= 0,20M | UN - UNIDADE | 1,0000 | 479.0000 | 479.00
8528 | TE DE RED. 90º FOFO BBB C/JTAS JE 2GS DN 150 X 80MM | UN - UNIDADE | 5,0000 | 280.1900 | 1400.95
8530 | TE DE RED. 90º FOFO BBB JE 2GS DN 300 X 150MM | UN - UNIDADE | 2,0000 | 623.0500 | 1246.10
8531 | TE DE RED. 90º FOFO JTAS FLANGE DN 300 X 200MM REV. TINTA BETUM. | UN - UNIDADE | 1,0000 | 1417.0000 | 1417.00
8532 | TE DE RED. 90º FOFO JTAS FLANGE DN 400 X 200MM REV. TINTA BETUM. | UN - UNIDADE | 1,0000 | 1976.0000 | 1976.00
8533 | TE DE RED. 90º FOFO JTAS FLANGES DN 450MM X 400MM | UN - UNIDADE | 1,0000 | 3120.0000 | 3120.00
8537 | TUBO FOFO K-7 JTAS FLANGE/ FLANGE PN 10 DN 300MM L= 5,20M | UN - UNIDADE | 1,0000 | 3349.6500 | 3349.65
8538 | TUBO FOFO K-7 JTAS FLANGE/ FLANGE PN 10 DN 300MM L= 5,80M | UN - UNIDADE | 1,0000 | 3395.4600 | 3395.46
8540 | TUBO FOFO K-7 JTAS FLANGE/ FLANGE PN 10 DN 350MM L= 5,80M | UN - UNIDADE | 15,0000 | 3944.6300 | 59169.45
8541 | TUBO FOFO K-7 JTAS FLANGE/ FLANGE PN 10 DN 400MM L= 0,80M | UN - UNIDADE | 3,0000 | 1590.4000 | 4771.20
8544 | TUBO FOFO K-7 JTAS FLANGE/ FLANGE PN 10 DN 450MM L= 4,50M | UN - UNIDADE | 1,0000 | 4737.5000 | 4737.50
8545 | TUBO FOFO K-7 JTAS FLANGE/ FLANGE PN 10 DN 450MM L= 5,80M | UN - UNIDADE | 8,0000 | 5302.1700 | 42417.36
8546 | TUBO FOFO K-7 PONTA FLANGE PN 10 DN 300MM L= 0,50M | UN - UNIDADE | 1,0000 | 607.0000 | 607.00
8547 | TUBO FOFO K-7 PONTA/ FLANGE PN 10 DN 300MM L= 1,00M | UN - UNIDADE | 2,0000 | 1145.0000 | 2290.00
8548 | TUBO FOFO K-7 PONTA/ FLANGE PN 10 DN 350MM L= 0,50M | UN - UNIDADE | 4,0000 | 1295.0000 | 5180.00
8551 | VALVULA DE RETENÇÃO P/ ESGOTO VA 406 FLANGES DN 250MM | UN - UNIDADE | 3,0000 | 3680.0000 | 11040.00
8552 | VALVULA DE RETENÇÃO P/ ESGOTO VA 406 FLANGES DN 300MM | UN - UNIDADE | 3,0000 | 5700.0000 | 17100.00
8553 | VALVULA DE RETENÇÃO T.HORIZ. F.RAPIDO DN 300MM | UN - UNIDADE | 1,0000 | 4750.0000 | 4750.00
8638 | TE DE RED. 90º FOFO BBB C/ JTAS JE2GS DN 250 X 80MM | UN - UNIDADE | 1,0000 | 302.0200 | 302.02
8789 | TUBO FOFO FLANGE/ FLANGE DN 450MM L= 1,50M | UN - UNIDADE | 1,0000 | 2892.0000 | 2892.00
9012 | MEDIDOR DE VAZÃO ULTRASSÔNICO FIXO CLAMP – ON DN 300MM (VER FOTO NO TERMO DE REFERÊNCIA) | UN - UNIDADE | 2,0000 | 19975.0000 | 39950.00
9374 | TUBO FºFº PONTA/FLANGE DN 700MM X 4,20 | UN - UNIDADE | 1,0000 | 1700.0000 | 1700.00
9380 | TUBO FºFº FLANGES DN 350MM L= 3,60 | UN - UNIDADE | 1,0000 | 3264.6000 | 3264.60
9381 | TUBO FºFº FLANGES DN 450MM L= 3,70 | UN - UNIDADE | 1,0000 | 4456.6800 | 4456.68
9384 | TUBO FºFº FLANGES DN 350MM L= 3,00 | UN - UNIDADE | 1,0000 | 2843.0100 | 2843.01
9403 | TUBO PONTA/ BOLSA FERRO FUNDIDO DN 450MM X 1,50 | UN - UNIDADE | 3,0000 | 445.1800 | 1335.54
9409 | TE DE REDUÇÃO FOFO BBB JTAS GS DN 150 X 50MM | UN - UNIDADE | 3,0000 | 229.8500 | 689.55
9410 | TE FOFO C/ JUNTAS FLANGES DN 500 X 500MM | UN - UNIDADE | 1,0000 | 3025.0000 | 3025.00
9417 | TUBO FºFº FLANGES DN 300MM L= 3,00 | UN - UNIDADE | 22,0000 | 2468.0400 | 54296.88
9575 | REDUCAO CONCENTRICA F/F PN 10 DN 400X200 PN 40 - PECA ESPECIAL EM ACO CARBONO OU FERRO FUNDIDO | UN - UNIDADE | 1,0000 | 4697.0000 | 4697.00
9593 | EXTREMIDADE FºFº FLANGE/BOLSA PN10 DN 400MM | UN - UNIDADE | 3,0000 | 1704.8000 | 5114.40
9600 | JUNTA DE DESMONTAGEM TRAVADA AXIALMENTE FºFº PN 10 DN 150MM | UN - UNIDADE | 2,0000 | 965.0000 | 1930.00
9601 | JUNTA DE DESMONTAGEM TRAVADA AXIALMENTE FºFº PN 10 DN 300MM | UN - UNIDADE | 1,0000 | 1943.0000 | 1943.00
9602 | JUNTA DE DESMONTAGEM TRAVADA AXIALMENTE FºFº PN 10 DN 400MM | UN - UNIDADE | 4,0000 | 3612.0000 | 14448.00
9617 | TUBO FOFO FLANGE/FLANGE PN10 DN 300MM L= 0,25M | UN - UNIDADE | 7,0000 | 1087.5700 | 7612.99
9620 | TUBO FOFO FLANGE/FLANGE PN10 DN 300MM L= 0,70M | UN - UNIDADE | 5,0000 | 1508.6800 | 7543.40
9621 | TUBO FOFO FLANGE/FLANGE PN10 DN 300MM L= 0,73M | UN - UNIDADE | 1,0000 | 1317.9000 | 1317.90
9623 | TUBO FOFO FLANGE/FLANGE PN10 DN 300MM L= 1,35M | UN - UNIDADE | 1,0000 | 1869.6800 | 1869.68
9631 | TUBO FOFO FLANGE/FLANGE PN10 DN 400MM L= 0,25M | UN - UNIDADE | 10,0000 | 1541.5100 | 15415.10
9633 | TUBO FOFO FLANGE/FLANGE PN10 DN 400MM L= 0,46M | UN - UNIDADE | 1,0000 | 1688.1900 | 1688.19
9635 | TUBO FOFO FLANGE/FLANGE PN10 DN 400MM L= 0,76M | UN - UNIDADE | 1,0000 | 1897.7700 | 1897.77
9639 | TUBO FOFO FLANGE/FLANGE PN10 DN 400MM L= 1,54M | UN - UNIDADE | 1,0000 | 3198.2700 | 3198.27
9641 | TUBO FOFO FLANGE/FLANGE PN10 DN 400MM L= 2,12M | UN - UNIDADE | 1,0000 | 2847.8200 | 2847.82
9642 | TUBO FOFO FLANGE/FLANGE PN10 DN 400MM L= 2,32M | UN - UNIDADE | 2,0000 | 3572.0000 | 7144.00
9645 | TUBO FOFO FLANGE/FLANGE PN10 DN 400MM L= 2,90M | UN - UNIDADE | 1,0000 | 3944.3700 | 3944.37
9646 | TUBO FOFO FLANGE/FLANGE PN10 DN 400MM L= 3,00M | UN - UNIDADE | 1,0000 | 4007.5600 | 4007.56
9647 | TUBO FOFO FLANGE/FLANGE PN10 DN 400MM L= 4,18M | UN - UNIDADE | 1,0000 | 5059.9000 | 5059.90
9650 | TUBO FOFO FLANGE/FLANGE PN10 DN 400MM L= 5,80M | UN - UNIDADE | 7,0000 | 5536.9500 | 38758.65
9651 | TUBO FOFO PONTA/BOLSA DN MM L=6,00 M | UN - UNIDADE | 4,0000 | 1868.8700 | 7475.48
9652 | TUBO FOFO PONTA/PONTA, CILINDRICO DN 150MM L= 2,45M | UN - UNIDADE | 1,0000 | 1390.6100 | 1390.61
9653 | TUBO FOFO PONTA/PONTA, CILINDRICO DN 200MM L= 0,29M | UN - UNIDADE | 1,0000 | 557.0700 | 557.07
9654 | TUBO FOFO PONTA/PONTA, CILINDRICO DN 250MM L= 1,43M | UN - UNIDADE | 1,0000 | 1573.2000 | 1573.20
9661 | ARRUELA DE BORRACHA PARA FLANGE PN10 DN 250MM | UN - UNIDADE | 15,0000 | 16.5700 | 248.55
9662 | ARRUELA DE BORRACHA PARA FLANGE PN10 DN 300MM | UN - UNIDADE | 4,0000 | 23.9200 | 95.68
9670 | VALVULA BORBOLETA C/ ATUADOR ELETRICO E VOLANTE DN 150 | UN - UNIDADE | 1,0000 | 9320.0000 | 9320.00
9671 | VALVULA BORBOLETA C/ ATUADOR ELETRICO E VOLANTE DN 200 | UN - UNIDADE | 1,0000 | 13380.0000 | 13380.00
9672 | VALVULA BORBOLETA C/ ATUADOR ELETRICO E VOLANTE DN 300 | UN - UNIDADE | 6,0000 | 21350.0000 | 128100.00
9675 | VALVULA DE RETENCAO FECHAMENTO RAPIDO DN 400 | UN - UNIDADE | 1,0000 | 8026.3100 | 8026.31
9995 | TE REDUÇÃO FERRO DUCTIL BBB DN 350X100MM | UN - UNIDADE | 2,0000 | 2680.0000 | 5360.00
11719 | CURVA 90° FLANGEADA 150MM | UN - UNIDADE | 1,0000 | 433.9000 | 433.90
11720 | CURVA 90° FLANGEADA 250MM | UN - UNIDADE | 5,0000 | 1115.8000 | 5579.00
11722 | CURVA 90° FLANGEADA 400MM | UN - UNIDADE | 2,0000 | 6075.3000 | 12150.60
11723 | CURVA 90°COM PÉ DE CRIVO FLANGEADA 250MM | UN - UNIDADE | 1,0000 | 1456.8000 | 1456.80
11724 | EXTREMIDADE BOLSA E FLANGE 250MM | UN - UNIDADE | 1,0000 | 650.9000 | 650.90
11725 | JUNTA DE DESMONTAGEM 250MM | UN - UNIDADE | 1,0000 | 2120.1000 | 2120.10
11726 | JUNTA DE DESMONTAGEM 400MM | UN - UNIDADE | 1,0000 | 3855.9000 | 3855.90
11727 | TOCO FLANGEADO 1500MM - 1,10M | UN - UNIDADE | 1,0000 | 1159.2000 | 1159.20
11728 | TOCO FLANGEADO 250MM - 1,00M | UN - UNIDADE | 1,0000 | 1785.4000 | 1785.40
11729 | TOCO FLANGEADO 250MM - 1,90M | UN - UNIDADE | 2,0000 | 2312.3000 | 4624.60
11733 | TUBO FLANGEADO 250MM - 5,80M | UN - UNIDADE | 2,0000 | 5114.4000 | 10228.80
11736 | TE FOFO BBB 400MM | UN - UNIDADE | 1,0000 | 2386.7000 | 2386.70
11737 | REDUCAO FOFO PB 400 X 250MM | UN - UNIDADE | 1,0000 | 1159.2000 | 1159.20
11738 | VALVULA - DO TIPO DE GAVETA COM CUNHA DE BORRACHA, FLANGEADA, FERRO FUNDIDO DUCTIL, COM DIAMETRO NOMINAL DE 150MM, PN 10, SEM BY-PASS, CORPO CURTO COM VOLANTE E ATUADOR ELETRICO | UN - UNIDADE | 1,0000 | 34004.7000 | 34004.70
11739 | VALVULA - DO TIPO DE GAVETA COM CUNHA DE BORRACHA, FLANGEADA, FERRO FUNDIDO DUCTIL, COM DIAMETRO NOMINAL DE 250MM, PN 10, SEM BY-PASS, CORPO CURTO COM VOLANTE E ATUADOR ELETRICO | UN - UNIDADE | 2,0000 | 50521.3000 | 101042.60
11740 | VALVULA - DO TIPO DE GAVETA COM CUNHA DE BORRACHA, FLANGEADA, FERRO FUNDIDO DUCTIL, COM DIÂMETRO NOMINAL DE 400MM, PN 10, SEM BY-PASS, CORPO CURTO COM VOLANTE E ATUADOR ELETRICO | UN - UNIDADE | 1,0000 | 69952.7000 | 69952.70
11742 | LUVA DE CORRER BB DEFOFO 250MM | UN - UNIDADE | 1,0000 | 280.1000 | 280.10
11743 | LUVA DE CORRER BB DEFOFO 400MM | UN - UNIDADE | 1,0000 | 904.9000 | 904.90
11744 | TÊ BBB DEFOFO 250MM | UN - UNIDADE | 1,0000 | 529.1000 | 529.10
11748 | CURVA 90° FOFO BB 400MM | UN - UNIDADE | 2,0000 | 3595.6000 | 7191.20
|  | TOTAIS DO ALMOXARIFADO | 3 - ALMOXARIFADO PAC II | TOTAL QUANTIDADE | 2.986,0000
|  |  |  | TOTAL VALOR | 2.458.670,89
ALMOXARIFADO: | 4 - ALMOXARIFADO PAC
CÓDIGO | DESCRIÇÃO | UNIDADE | QUANTIDADE | VAL. UNIT. | VALOR TOTAL
2663 | JUNTA DE DESMONTAGEM TRAVADA AXIALMENTE DN 700MM, CORPO, PISTÃO E CONTRA FLANGE CONFECCIONADO EM FERRO FUNDIDO DÚCTIL (NBR 6916 CLASSE 42012). PINTURA DE FUNDO COM PRIMER EPÓXI DE ALTA ESPESSURA, BI-COMPONENTE, CURADO COM POLIAMIDA E SEM PIGMENTOS AN | UN - UNIDADE | 2,0000 | 6440.4900 | 12880.98
2717 | TOCO COM FLANGES - DN 450MM L= 0,50M | UN - UNIDADE | 2,0000 | 4128.0000 | 8256.00
2718 | TOCO PONTA FLANGE - DN 450MM L= 0,55M | UN - UNIDADE | 2,0000 | 1712.0000 | 3424.00
2720 | TUBO FLANGEADO - DN 450MM - L= 1,20M | UN - UNIDADE | 1,0000 | 2867.0000 | 2867.00
2721 | TUBO FLANGEADO - DN 450MM - L= 1,65M | UN - UNIDADE | 1,0000 | 3212.0000 | 3212.00
2722 | TUBO FLANGEADO - DN 450MM - L= 1,90M | UN - UNIDADE | 1,0000 | 3212.0000 | 3212.00
2725 | TUBO FºFº F/P K7 - DN 450MM - L= 0,50 | UN - UNIDADE | 1,0000 | 1678.0000 | 1678.00
2726 | TUBO FºFº P/B K7 - DN 500MM | M - METRO | 42,0000 | 604.0000 | 25368.00
2731 | CURVA 90º FºFº FF DN 450 | UN - UNIDADE | 15,0000 | 2136.0000 | 32040.00
2734 | REDUCAO COM FLANGES JGS DN 250 X 150 | UN - UNIDADE | 2,0000 | 513.0000 | 1026.00
2735 | REDUCAO COM FLANGES CONCENTRICAS - DN 200/150 | UN - UNIDADE | 9,0000 | 472.0000 | 4248.00
2741 | VALVULA DE RETENCAO FECHAMENTO RAPIDO TIPO WAFER DN 450MM | UN - UNIDADE | 1,0000 | 4826.0000 | 4826.00
2742 | VENTOSA TRIPLICE FUNCAO FLANGES PN 10 DN 150MM | UN - UNIDADE | 1,0000 | 3526.0000 | 3526.00
3222 | TUBO COM FLANGES PN10 DN 400MM X L 0,50M | UN - UNIDADE | 1,0000 | 1000.0000 | 1000.00
3225 | TUBO COM FLANGES PN10 DN 300MM X L 1,00M | UN - UNIDADE | 3,0000 | 960.0000 | 2880.00
3229 | TUBO COM FLANGES PN10 DN 300MM X L 4,80M | UN - UNIDADE | 1,0000 | 3161.0000 | 3161.00
3231 | TUBO COM FLANGES PN10 DN 300MM X 5,80M | UN - UNIDADE | 15,0000 | 3148.0000 | 47220.00
3240 | TUBO FLANGE/PONTA PN10 DN 300MM X L 0,40M | UN - UNIDADE | 16,0000 | 480.0000 | 7680.00
3352 | MEDIDOR DE NIVEL ULTRASSONICO DE RESERVATORIO RG 15M | UN - UNIDADE | 4,0000 | 5188.0000 | 20752.00
3699 | JUNTA DE DESMONTAGEM TRAVADA DN 250MM - FERRO DUCTIL | UN - UNIDADE | 1,0000 | 786.6700 | 786.67
3718 | TUBO COM FLANGE E PONTA DN 300MM L= 2,00M - FERRO DUCTIL | UN - UNIDADE | 1,0000 | 1364.0000 | 1364.00
3948 | BOMBA SUBMERSIVEL ABS-EJ40B | UN - UNIDADE | 1,0000 | 19071.4500 | 19071.45
3949 | CHAVE DE NIVEL MODELO 160-T-5-M30-2-RO-3 | UN - UNIDADE | 1,0000 | 5570.9000 | 5570.90
3954 | INVERSOR DE FREQUENCIA PFCPUFDEST= 0,00% | UN - UNIDADE | 1,0000 | 20958.8000 | 20958.80
4710 | CURVA 22.30 FERRO DUCTIL BB JGS DN 600MM | UN - UNIDADE | 1,0000 | 2926.9000 | 2926.90
4958 | CURVA 11 15 FERRO FUNDIDO DUCTIL BOLSA / BOLSA JGN DN 600MM 135,600KG - EPOXI VERMELHO | UN - UNIDADE | 7,0000 | 1707.0000 | 11949.00
5020 | TUBO FERRO FUNDIDO DUCTIL PONTA / FLANGE PN10 DN 300MM L= 2,00M - EXPOXI VERMELHO | UN - UNIDADE | 1,0000 | 1216.7100 | 1216.71
5089 | TOCO FERRO FUNDIDO DUCTIL PONTA / FLANGES DN 400MM L= 0,38M - EPOXI VERMELHO | UN - UNIDADE | 1,0000 | 1200.0000 | 1200.00
5979 | CURVA 45º COM FLANGES - PN10 - DN 500MM | UN - UNIDADE | 1,0000 | 3230.0000 | 3230.00
5983 | JUNTA DE DESMONTAGEM - TRAVADA AXIALMENTE- FERRO FUNDIDO - DN 500MM | UN - UNIDADE | 1,0000 | 3964.0000 | 3964.00
5988 | TUBO CLASSE K7 PONTA E BOLSA COM JUNTA ELÁSTICA JGS - DN500MM L=6,0M | UN - UNIDADE | 1,0000 | 6624.0000 | 6624.00
6002 | VÁLVULA BORBOLETA COM FLANGES E VOLANTE NA POSIÇÃO 1 - PN10 - DN500MM | UN - UNIDADE | 1,0000 | 18183.0000 | 18183.00
6129 | TUBO PRFV DN 300MM | M - METRO | 120,0000 | 267.2800 | 32073.60
6134 | MACROMEDIDOR DE VAZÃO TIPO INSERÇÃO DN 300 | UN - UNIDADE | 1,0000 | 33200.0000 | 33200.00
6171 | TOCO FºFº DÚCTIL F/F PN10 300MM - L=1,90M | UN - UNIDADE | 2,0000 | 3284.0000 | 6568.00
6179 | TOCO FºFº DÚCTIL F/B K7 PN10 DN 300MM - L= 5,80M | UN - UNIDADE | 1,0000 | 3188.0000 | 3188.00
6662 | VALVULA DE GAVETA COM CUNHA METALICA E ATUADOR ELETRICO - DN450MM | UN - UNIDADE | 2,0000 | 42500.0000 | 85000.00
6707 | CURVA 45 GR EM FERRO FUNDIDO DUCTIL COM BOLSAS DE JUNTA ELASTICA, CONFORME ESPECIFICADO NA NBR 7675, COM DIAMETRO NOMINAL DE 500MM | UN - UNIDADE | 2,0000 | 1495.6200 | 2991.24
7337 | TE DE REDUCAO 90 FERRO DUCTIL JGS DN 400 X 100MM BBF | UN - UNIDADE | 1,0000 | 1246.7200 | 1246.72
7338 | MEDIDOR DE VAZAO ULTRASSONICO FIXO CLAMP-ON DN 250MM | UN - UNIDADE | 1,0000 | 16250.0000 | 16250.00
7339 | MEDIDOR DE VAZAO ULTRASSONICO FIXO CLAMP-ON DN 400MM | UN - UNIDADE | 1,0000 | 16250.0000 | 16250.00
7916 | LUVA DE CORRER FOFO P/ FºFº BB JM DN 400MM REVEST. BETUMINOSO | UN - UNIDADE | 5,0000 | 1223.7300 | 6118.65
8486 | CURVA 90º FOFO C/FLANGE PN 10 DN 350MM CFE.NBR 7675 | UN - UNIDADE | 1,0000 | 744.4200 | 744.42
8511 | TUBO FOFO JTAS FLANGES DN 450MM L= 0,70M REV. BETUMINOSO | UN - UNIDADE | 1,0000 | 1170.0000 | 1170.00
8523 | TOCO FOFO JTA FLANGE DN 350MM L= 0,50M REV. BETUM. | UN - UNIDADE | 1,0000 | 951.1200 | 951.12
8525 | TOCO FOFO JTA FLANGE DN 400MM L= 0,60M REV. TINTA BETUM. | UN - UNIDADE | 1,0000 | 1070.4100 | 1070.41
8532 | TE DE RED. 90º FOFO JTAS FLANGE DN 400 X 200MM REV. TINTA BETUM. | UN - UNIDADE | 1,0000 | 2364.5900 | 2364.59
8566 | CRUZETA DE REDUÇÃO FOFO P/ DEFOFO BBJE DN 150 X 80MM 2GJGS | UN - UNIDADE | 105,0000 | 258.2383 | 27115.02
8571 | CRUZETA FOFO BBB J2GS DN 250MM NBR 7675 E 13747 | UN - UNIDADE | 6,0000 | 563.8450 | 3383.07
8572 | CRUZETA FOFO BBB JE2GS DN 150MM NBR 7675 E 13747 | UN - UNIDADE | 7,0000 | 270.5429 | 1893.80
8593 | REDUÇÃO FOFO PB JE2GS DN 150 X 100MM REVEST. TINTA BETUMINOSA | UN - UNIDADE | 82,0000 | 93.2594 | 7647.27
8594 | REDUÇÃO FOFO PB JE2GS DN 250 X 150MM REVEST. TINTA BETUMINOSA | UN - UNIDADE | 3,0000 | 149.7000 | 449.10
8595 | REDUÇÃO FOFO PB JE2GS DN 200 X 150MM REVEST. TINTA BETUMINOSA | UN - UNIDADE | 4,0000 | 119.6675 | 478.67
8596 | REDUÇÃO FOFO PB C/ JTA FLANGES DN 150 X 80MM REVEST. BETUMINOSO | UN - UNIDADE | 21,0000 | 84.2824 | 1769.93
8598 | REDUÇÃO CONCENT. FOFO/JTAS T-FLANGE DN 100 X 50MM PN10 NBR 7675 | UN - UNIDADE | 2,0000 | 137.7800 | 275.56
8608 | REDUÇÃO Fº DUCTIL COM PONTA E BOLSA JE2GS DN 300 X 150MM | UN - UNIDADE | 64,0000 | 195.4363 | 12507.92
8621 | REDUÇÃO FOFO PV JE2GS DN 200 X 80MM REVEST. TINTA BETUMINOSA | UN - UNIDADE | 11,0000 | 324.8273 | 3573.10
8624 | REGISTRO CHATO COM FLANGES COM CABEÇOTE FOFO DN 150 | UN - UNIDADE | 3,0000 | 660.0000 | 1980.00
8626 | REGISTRO DE DERIVAÇÃO TAP 1" BSPT X 1.1/4 | UN - UNIDADE | 10,0000 | 221.0000 | 2210.00
8629 | TE 90º FOFO BBB JE2GS DN 150MM REV.TINTA BETUM. | UN - UNIDADE | 4,0000 | 190.1675 | 760.67
8632 | TE DE RED. 90º FOFO BBB C/JTAS JE2GS DN 200 X 80MM | UN - UNIDADE | 20,0000 | 439.4015 | 8788.03
8635 | TE DE RED. 90º FOFO BBB C/JTAS JE2GS DN 150 X 80MM | UN - UNIDADE | 65,0000 | 174.5071 | 11342.96
8638 | TE DE RED. 90º FOFO BBB C/ JTAS JE2GS DN 250 X 80MM | UN - UNIDADE | 33,0000 | 302.0161 | 9966.53
8668 | COMPORTA CIRC. SENTIDO DUPLO DE FLUXO DN 300MM-FERRO DUCTIL | UN - UNIDADE | 2,0000 | 16806.7200 | 33613.44
8669 | COMPORTA CIRC. SENTIDO DUPLO DE FLUXO DN 400MM = FERRO DUCTIL | UN - UNIDADE | 1,0000 | 19608.7200 | 19608.72
8670 | CRUZETA DE RED. EM AÇO ESP. A-36 C/FLANG. DN 600 X 250MM | UN - UNIDADE | 6,0000 | 4642.5000 | 27855.00
8671 | CRUZETA DE RED. EM AÇO ESP. A-36 C/FLANGE.DN 600 X 450MM | UN - UNIDADE | 3,0000 | 6132.2900 | 18396.87
8672 | CRUZETA DE RED. EM AÇO ESP. A-36 C/FLANGE DN 600 X 500MM | UN - UNIDADE | 1,0000 | 6976.1000 | 6976.10
8673 | CRUZETA DE REDUÇÃO 90º FOFO BBBJE 2GS DN 300 X 200 | UN - UNIDADE | 1,0000 | 689.9200 | 689.92
8675 | CRUZETA DE REDUÇÃO FOFO BBB JE2GS DN 200 X 100MM | UN - UNIDADE | 4,0000 | 389.3700 | 1557.48
8676 | CRUZETA DE REDUÇÃO FOFO BBB JE2GS DN 250 X 80MM | UN - UNIDADE | 11,0000 | 326.4036 | 3590.44
8677 | CRUZETA DE REDUÇÃO FOFO BBB JG2GS DN 400 X 200MM | UN - UNIDADE | 5,0000 | 1398.4820 | 6992.41
8678 | CRUZETA DE REDUÇÃO FOFO BBBJE DN 200 X 80MM 2GJGS | UN - UNIDADE | 63,0000 | 364.0671 | 22936.23
8679 | CURVA 11.15º C/JTAS FLANGES PN 10 DN 450MM | UN - UNIDADE | 1,0000 | 3155.5500 | 3155.55
8681 | CURVA 45º FOFO BB JE2GS DN 600MM CFE.NBR 7675 E 13747 | UN - UNIDADE | 1,0000 | 2135.2700 | 2135.27
8682 | CURVA 45º FOFO C/ JUNTA FLANGE DN 450MM CFE. NBR 7675 ISO 2531 | UN - UNIDADE | 5,0000 | 1047.4660 | 5237.33
8685 | CURVA 90º FOFO BB JE2GS DN 300MM CFE.NBR 7675 E 13747 | UN - UNIDADE | 2,0000 | 483.6850 | 967.37
8687 | CURVA 90º FOFO BB JE2GS DN 600MM CFE.NBR 7675 E 13747 | UN - UNIDADE | 4,0000 | 3159.1850 | 12636.74
8688 | CURVA 90º FOFO BBJE 2GS DN 500MM | UN - UNIDADE | 1,0000 | 2963.5000 | 2963.50
8689 | CURVA 90º FOFO C/FLANGE PN 10 DN 150MM CFE.NBR 7675 | UN - UNIDADE | 4,0000 | 205.2625 | 821.05
8692 | CURVA 90º FOFO C/ JUNTA FLANGE DN 400MM CFE.NBR 7675 | UN - UNIDADE | 2,0000 | 1559.4000 | 3118.80
8693 | CURVA 90º FOFO C/JUNTA FLANGE DN 700MM CFE.NBR 7675 | UN - UNIDADE | 4,0000 | 5588.9600 | 22355.84
8698 | FLANGE FOFO JUNTAS PN10 ISO 2531 DN 600MM C/ REVEST. BETUMINOSO | UN - UNIDADE | 3,0000 | 717.0600 | 2151.18
8699 | JUNÇÃO 45º C/ FLANGES DN 450MM PEÇA ESP. AÇO DIN 2632 PN10 | UN - UNIDADE | 2,0000 | 3780.0000 | 7560.00
8700 | JUNÇÃO 45º FOFO C/ JUNTAS FLANGES DN 150MM NBR 7675 | UN - UNIDADE | 2,0000 | 489.8850 | 979.77
8703 | JUNÇÃO DE RED. 45º C/ FLANGES PEÇA ESP. AÇO DN 350 X 250 L= 0,60M | UN - UNIDADE | 1,0000 | 2340.0000 | 2340.00
8704 | JUNÇÃO DE RED. 45º C/ FLANGES PEÇA ESP. AÇO DN 350 X 300MM | UN - UNIDADE | 1,0000 | 2385.0000 | 2385.00
8706 | JUNÇÃO DE RED. FOFO 45º C/ FLANGES DN 600 X 450MM | UN - UNIDADE | 1,0000 | 3600.0000 | 3600.00
8707 | JUNÇÃO FLANGEADA EM AÇO DN 350 X 250MM | UN - UNIDADE | 7,0000 | 2680.2000 | 18761.40
8708 | JUNTA DE DESMONTAGEM TRAVADA AXIALMENTE DN 400MM | UN - UNIDADE | 3,0000 | 3001.1333 | 9003.40
8711 | JUNTA GIBAULT FOFO P/ FOFO DN 600MM CFE. NBR 7675 | UN - UNIDADE | 1,0000 | 1435.0600 | 1435.06
8712 | JUNTA MECANICA ESPECIAL EM AÇO A-36 DN 450MM | UN - UNIDADE | 3,0000 | 4785.0000 | 14355.00
8713 | LUVA DE CORRER FOFO P/ FOFO BB JM DN 450MM REVEST. BETUMINOSA | UN - UNIDADE | 1,0000 | 1677.1600 | 1677.16
8716 | REDUÇÃO C/ FLANGES ESPECIAL EM AÇO DN 100 X 40MM L= 0,20 | UN - UNIDADE | 3,0000 | 608.2700 | 1824.81
8717 | REDUÇÃO C/ FLANGES ESPECIAL EM AÇO DN 150 X 125MM L= 0,20M | UN - UNIDADE | 2,0000 | 1421.9000 | 2843.80
8719 | REDUÇÃO CONCENT. FOFO/JTAS T-FLANGE PN 10 DN 500MM X 450MM | UN - UNIDADE | 1,0000 | 1717.8300 | 1717.83
8722 | REDUÇÃO CONCENTRICA FOFO C/ JTAS TIPO FLANGES DN 450 X 350MM | UN - UNIDADE | 1,0000 | 1327.2000 | 1327.20
8723 | REDUÇÃO EM AÇO C/ FLANGES CONCENTRICA DN 100 X 40MM | UN - UNIDADE | 2,0000 | 264.6000 | 529.20
8726 | REDUÇÃO EM AÇO ESPECIAL A-36 DN 450 X 200MM L= 0,30M | UN - UNIDADE | 1,0000 | 1710.0000 | 1710.00
8727 | REDUÇÃO EM AÇO ESPECIAL A-36 DN 450 X 200MM L = 0,43M | UN - UNIDADE | 1,0000 | 1892.8000 | 1892.80
8728 | TE 90º FOFO BBB JE2GS DN 600MM REVEST. TINTA BETUM | UN - UNIDADE | 1,0000 | 4900.0000 | 4900.00
8730 | TE 90º FOFO JTAS FLANGE DN 600MM REV. TINTA BETUM. | UN - UNIDADE | 1,0000 | 4076.2700 | 4076.27
8731 | TE 90º FOFO JTAS FLANGE DN 700MM REV. TINTA BETUM. | UN - UNIDADE | 1,0000 | 6186.3600 | 6186.36
8732 | TE 90º FOFO JUNTAS FLANGES DN 450MM NORMA 2632 | UN - UNIDADE | 1,0000 | 5220.0000 | 5220.00
8737 | REGISTRO DE GAVETA FO DUCTIL DN 450MM C/ VTE NBR 6916 | UN - UNIDADE | 4,0000 | 17893.9575 | 71575.83
8741 | REDUÇÃO FOFO PTA/FLANGE DN 250 X 200MM | UN - UNIDADE | 4,0000 | 480.0000 | 1920.00
8742 | REDUÇÃO FOFO PTA/FLANGE DN 400 X 250MM | UN - UNIDADE | 12,0000 | 1035.0000 | 12420.00
8743 | REGISTRO CUNHA MET. OVAL FO DUCTIL DN 500MM CORPO CURTO C/ VTE | UN - UNIDADE | 4,0000 | 20900.5450 | 83602.18
8744 | REGISTRO CUNHA MET. OVAL FO DUCTIL DN 600MM CORPO CURTO C/ VTE | UN - UNIDADE | 4,0000 | 26265.6975 | 105062.79
8747 | REDUÇÃO ESP. EM AÇO C/ FLANGES DN 450 X 250MM L=0,30 DIN2632 | UN - UNIDADE | 4,0000 | 2147.5000 | 8590.00
8749 | REDUÇÃO ESP. EM AÇO C/ FLANGES DN 500 X 300MM L= 0,30 DIN2632 | UN - UNIDADE | 3,0000 | 2880.0000 | 8640.00
8751 | REDUÇÃO FOFO PB JE2GS DN 200 X 100MM REVEST. TINTA BETUMINOSA | UN - UNIDADE | 2,0000 | 100.7100 | 201.42
8753 | TE DE RED. ESPECIAL EM AÇO A-36 C/ FLANGES DN 600 X 400MM | UN - UNIDADE | 1,0000 | 7971.6000 | 7971.60
8755 | TE DE RED. 90º FOFO BBBJE 2GS DN 500 X 100MM | UN - UNIDADE | 2,0000 | 1344.0900 | 2688.18
8756 | TE DE RED. 90º FOFO BBBJE 2GS DN 600 X 100MM | UN - UNIDADE | 1,0000 | 2814.7800 | 2814.78
8758 | TE DE RED. 90º FOFO BOLSAS X FLANGE DN 400 X 100MM | UN - UNIDADE | 1,0000 | 749.5400 | 749.54
8760 | TE DE RED. 90º FOFO JTAS FLANGE DN 600 X 400MM REV. TINTA BETUM. | UN - UNIDADE | 1,0000 | 4386.2500 | 4386.25
8761 | TE DE RED. 90º FOFO JTAS. FLANGE DN 450 X 200MM REV. TINTA BETUM. | UN - UNIDADE | 1,0000 | 1943.2900 | 1943.29
8763 | TE DE RED. ESP. EM AÇO C/ FLANGES DN 750 X 400MM NORMA DIN 2632 | UN - UNIDADE | 1,0000 | 8100.0000 | 8100.00
8764 | TE FOFO C/ JTAS FLANGES DN 200MM NBR 7675 REVEST. INT. E EXT. BETUM. | UN - UNIDADE | 1,0000 | 609.5700 | 609.57
8766 | TOCO FOFO JTA FLANGE DN 350MM L= 0,28M REV. BETUM. | UN - UNIDADE | 1,0000 | 951.1400 | 951.14
8770 | TOCO FERRO DUCTIL PONTA/ BOLSA DN 300MM L=1,00M EPOXI VERMELHO | UN - UNIDADE | 2,0000 | 492.0000 | 984.00
8771 | TOCO FOFO JTA FLANGE DN 450MM L=0,48M REV. TINTA BETUM. | UN - UNIDADE | 1,0000 | 1332.1800 | 1332.18
8772 | TOCO FOFO JTA FLANGE DN 450MM L=0,50M REV. TINTA BETUM. | UN - UNIDADE | 6,0000 | 1332.1750 | 7993.05
8773 | TOCO FOFO JTA FLANGE DN 600MM L=0,85M REV. TINTA BETUM. | UN - UNIDADE | 2,0000 | 1855.2600 | 3710.52
8774 | TOCO FOFO JTA FLANGE DN 600MM L=1,39 REV. TINTA BETUM. | UN - UNIDADE | 1,0000 | 2174.6200 | 2174.62
8775 | TOCO FOFO JTA FLANGES DN 450MM L= 1,70M REVEST. BETUMINOSO | UN - UNIDADE | 1,0000 | 1530.0000 | 1530.00
8776 | TOCO FOFO JTA FLANGES DN 450MM L= 2,10M REVEST. BETUMINOSO | UN - UNIDADE | 1,0000 | 1800.0000 | 1800.00
8777 | TOCO FOFO JTAS FLANGE/ FLANGE PN10 DN 200MM L=0,25 EPOXI VERM. | UN - UNIDADE | 1,0000 | 228.1100 | 228.11
8778 | TOCO FOFO PONTA JE2GS E FLANGE PN 10 DN 600MM L=0,52M | UN - UNIDADE | 5,0000 | 1265.1120 | 6325.56
8779 | TUBO CILINDRICO FOFO K-9 PONTA/PONTA DN 400MM L= 0,50M | UN - UNIDADE | 4,0000 | 687.7800 | 2751.12
8780 | TUBO CILINDRICO FOFO K-9 PONTA/ PONTA DN 400MM L=2,00M | UN - UNIDADE | 1,0000 | 1209.7700 | 1209.77
8784 | TUBO FD P/ ESGOTO P.B. INT. JE BOR. NITRILICA DN 300MM X 6MT | UN - UNIDADE | 4,0000 | 2582.4400 | 10329.76
8785 | TUBO FLANGEADO FOFO DN 150 - L= 1,30 | UN - UNIDADE | 1,0000 | 627.0000 | 627.00
8786 | TUBO FODUCTIL K-7 PONTA/BOLSA DN 350MM X 6M JTA GS NBR 7675 | UN - UNIDADE | 2,0000 | 2880.0000 | 5760.00
8787 | TUBO FODUCTIL K-7 PONTA/ BOLSA DN 450MM JTA GS NBR 7675 | UN - UNIDADE | 5,0000 | 3600.0000 | 18000.00
8788 | TUBO FOFO FLANGE/ FLANGE DN 300MM L=0,85M NBR 7675 | UN - UNIDADE | 1,0000 | 1785.1700 | 1785.17
8789 | TUBO FOFO FLANGE/ FLANGE DN 450MM L= 1,50M | UN - UNIDADE | 1,0000 | 2892.0000 | 2892.00
8790 | TUBO FOFO JTA PONTA/ BOLSA PN 10 DN 100MM X 2,00M NBR 7675 | UN - UNIDADE | 1,0000 | 165.8800 | 165.88
8791 | TUBO FOFO JTA PONTA/ BOLSA PN 10 DN 250MM X 6,00M NBR 7675 | UN - UNIDADE | 2,0000 | 301.3500 | 602.70
8792 | TUBO FOFO JTAS FLANGE FLANGE PN 10 DN 700MM X 0,60M NBR 7675 | UN - UNIDADE | 2,0000 | 6262.8500 | 12525.70
8793 | TUBO FOFO JTAS FLANGE FLANGE PN 10 DN 700MM X 1,00M NBR 7675 | UN - UNIDADE | 1,0000 | 6262.8500 | 6262.85
8795 | TUBO FOFO JTAS FLANGES DN 400MM L= 0,70M REV. BETUMINOSO | UN - UNIDADE | 1,0000 | 990.0000 | 990.00
8796 | TUBO FOFO JTAS FLANGES DN 450MM L=2,20M REV. BETUMINOSO | UN - UNIDADE | 1,0000 | 1800.0000 | 1800.00
8797 | TUBO FOFO JTAS FLANGES DN 450MM L= 2,80M REV. BETUMINOSO | UN - UNIDADE | 1,0000 | 2520.0000 | 2520.00
8798 | TUBO FOFO JTAS FLANGES DN 600MM L=0,65M REV. BETUMINOSO | UN - UNIDADE | 1,0000 | 1890.0000 | 1890.00
8799 | TUBO FOFO JTAS FLANGES DN 600MM L= 1,55M REV. BETUMINOSO | UN - UNIDADE | 2,0000 | 2610.0000 | 5220.00
8800 | TUBO FOFO JTAS FLANGES DN 600MM L=1,80M REV. BETUMINOSO | UN - UNIDADE | 2,0000 | 2610.0000 | 5220.00
8801 | TUBO FOFO JTAS PONTA FLANGE PN 10 DN 700MM X 0,50M NBR 7675 | UN - UNIDADE | 4,0000 | 4815.3000 | 19261.20
8802 | TUBO FOFO JTAS PONTA/ FLANGE PN 10 DN 400MM X 0,60M NBR 7675 | UN - UNIDADE | 6,0000 | 1575.7867 | 9454.72
8803 | TUBO FOFO K-7 PONTA/ BOLSA JGS DN 400MM L= 1,00M REV. BET. | UN - UNIDADE | 4,0000 | 540.0000 | 2160.00
8805 | TUBO FOFO K-9 PONTA/BOLSA JGS DN 100MM L=1,00M | UN - UNIDADE | 12,0000 | 315.0000 | 3780.00
8806 | TUBO FOFO K7 PBJGS DN 250MM X 6M | UN - UNIDADE | 1,0000 | 1368.3600 | 1368.36
8807 | TUBO FOFO K7 PBJGS DN 500MM X 6M | UN - UNIDADE | 7,0000 | 1583.8914 | 11087.24
8810 | TUBO FOFO PONTA/ FLANGE PN 10 DN 450 X L=0,55M NBR 7675 | UN - UNIDADE | 3,0000 | 3150.0000 | 9450.00
8816 | VALVULA AUT. DE ALIVIO FOFO ASTM A536 "Y" FLANGES PN 10 DN 150 | UN - UNIDADE | 1,0000 | 26500.0000 | 26500.00
8817 | VALVULA BORB. FOFO NODULAR FLANGEADA PN 10 DN 450MM C/ VOL. | UN - UNIDADE | 1,0000 | 12453.0000 | 12453.00
8818 | VALVULA DE RET. FOFO NODULAR DN 150MM PORTINHOLA UNICA | UN - UNIDADE | 1,0000 | 490.1300 | 490.13
8819 | VALVULA DE RET. FOFO NODULAR DN 250MM PORTINHOLA UNICA | UN - UNIDADE | 3,0000 | 1257.7400 | 3773.22
8820 | VALVULA DE RET. FOFO NODULAR DN 350MM PORTINHOLA UNICA | UN - UNIDADE | 1,0000 | 2.9900 | 2.99
9360 | TUBO FºFº PONTA/FLANGE DN 100MM X 2,00 | UN - UNIDADE | 1,0000 | 701.4300 | 701.43
9364 | TUBO FºFº PONTA/FLANGE DN 350MM X 0,42 | UN - UNIDADE | 1,0000 | 1343.7200 | 1343.72
9365 | TUBO FºFº PONTA/FLANGE DN 350MM X 0,40 | UN - UNIDADE | 1,0000 | 480.0000 | 480.00
9368 | TUBO FºFº PONTA/FLANGE DN 400MM X 0,40 | UN - UNIDADE | 2,0000 | 1569.8200 | 3139.64
9373 | TUBO FºFº PONTA/FLANGE DN 200MM X 0,45 | UN - UNIDADE | 1,0000 | 819.8000 | 819.80
9375 | TUBO FºFº PONTA/FLANGE DN 500MM X 0,45 | UN - UNIDADE | 1,0000 | 2017.0700 | 2017.07
9382 | TUBO FºFº FLANGES DN 350MM L= 2,05 | UN - UNIDADE | 1,0000 | 2689.4900 | 2689.49
9383 | TUBO FºFº FLANGES DN 350MM L= 1,30 | UN - UNIDADE | 1,0000 | 1129.5900 | 1129.59
9386 | TUBO FºFº FLANGES DN 400MM L= 1,60 | UN - UNIDADE | 1,0000 | 1480.5900 | 1480.59
9390 | TUBO FºFº FLANGES DN 700MM L= 1,00 | UN - UNIDADE | 1,0000 | 6252.8500 | 6252.85
9391 | TUBO FºFº FLANGES DN 700MM L= 1,50 | UN - UNIDADE | 1,0000 | 7012.7000 | 7012.70
9392 | TUBO FºFº FLANGES DN 700MM L= 1,80 | UN - UNIDADE | 1,0000 | 6262.8500 | 6262.85
9394 | TUBO FºFº FLANGES DN 600MM L= 2,00 | UN - UNIDADE | 1,0000 | 4651.4600 | 4651.46
9397 | TUBO PONTA/ BOLSA FERRO FUNDIDO DN 200MM X 1,50 | UN - UNIDADE | 1,0000 | 496.8000 | 496.80
9401 | TUBO PONTA/ BOLSA FERRO FUNDIDO DN 600MM X 6,00 | UN - UNIDADE | 1,0000 | 4750.0000 | 4750.00
9402 | TUBO PONTA/ BOLSA FERRO FUNDIDO DN 250MM X 6,00 | UN - UNIDADE | 2,0000 | 1800.0000 | 3600.00
9404 | TUBO PONTA/ BOLSA FERRO FUNDIDO DN 400MM X 1,00 | UN - UNIDADE | 2,0000 | 540.0000 | 1080.00
9405 | TUBO PONTA/ BOLSA FERRO FUNDIDO DN 450MM X 6,00 | UN - UNIDADE | 1,0000 | 3600.0000 | 3600.00
9406 | TE DE RED. COM FLANGES DN 100 X 80MM | UN - UNIDADE | 1,0000 | 272.0000 | 272.00
9407 | TE DE RED. COM FLANGES DN 150 X 80MM | UN - UNIDADE | 1,0000 | 356.0000 | 356.00
9415 | CURVA 45º FLANGE DN 200MM | UN - UNIDADE | 2,0000 | 404.8000 | 809.60
|  | TOTAIS DO ALMOXARIFADO | 4 - ALMOXARIFADO PAC | TOTAL QUANTIDADE | 1.050,0000
|  |  |  | TOTAL VALOR | 1.463.298,10
|  | TOTAIS DO ALMOXARIFADO | 4 - ALMOXARIFADO PAC | TOTAL QUANTIDADE | 1238168,2091
|  |  |  | TOTAL VALOR | 18.820.429,36

## Emissao em 09-05-25
Estado de MATO GROSSO | 2025-05-09 10:21
SANEAR SERVIÇO DE SANEAMENTO AMBIENTAL DE RONDONÓPOLIS TEREZINHA SILVA DE SOUZA
ALMOXARIFADO: | 1 - ALMOXARIFADO CENTRAL
CÓDIGO | DESCRIÇÃO | UNIDADE | QUANTIDADE | VAL. UNIT. | VALOR TOTAL
1 | ADAPTADOR | UN - UNIDADE | 1,0000 | 226.8000 | 226.80
9 | COTOVELO | UN - UNIDADE | 5,0000 | 31.4100 | 157.05
11 | CURVA | UN - UNIDADE | 4,0000 | 22.5000 | 90.00
16 | HIDRANTE | UN - UNIDADE | 32,0000 | 2926.0000 | 93632.00
19 | JUNTA | UN - UNIDADE | 2,0000 | 66.7900 | 133.58
32 | TUBO | UN - UNIDADE | 1,0000 | 468.0000 | 468.00
35 | ABRAÇADEIRA | UN - UNIDADE | 23,0000 | 6.3383 | 145.78
37 | AÇUCAR CRISTAL - PCT C/ 2KG | UN - UNIDADE | 36,0000 | 8.9900 | 323.64
39 | ADOÇANTE DIETETICO LIQUIDO C/ 100ML | UN - UNIDADE | 13,0000 | 3.3900 | 44.07
41 | AGUA SANITÁRIA UNIDADE C/ 1 LT - QUIBOA OU SIMILAR | UN - UNIDADE | 213,0000 | 3.8900 | 828.57
52 | ARQUIVO MORTO POLIONDA AZUL - PRE MONTADO | UN - UNIDADE | 419,0000 | 8.9205 | 3737.71
58 | BATERIA | UN - UNIDADE | 4,0000 | 564.5225 | 2258.09
59 | BICO | UN - UNIDADE | 2,0000 | 49.0500 | 98.10
64 | BORRACHA BRANCA PARA LÁPIS C/ SUPORTE TIPO TS-2000 – REFERÊNCIA MARCA (BIC/FABER CASTELL/PENTEL) OU OUTRA DE QUALIDADE E DESEMPENHO IGUAL OU SUPERIOR. | UN - UNIDADE | 105,0000 | 0.8500 | 89.25
70 | BUCHA | UN - UNIDADE | 4,0000 | 280.9800 | 1123.92
71 | CABEÇOTE | UN - UNIDADE | 1,0000 | 542.7000 | 542.70
72 | CABO AÇO | M - METRO | 1,0000 | 2007.0900 | 2007.09
76 | CAFÉ EM PO PACOTE C/ 500G - MARCA QUITADA, BRASILEIRO OU SIMILAR | UN - UNIDADE | 115,0000 | 35.9900 | 4138.85
80 | CAL HIDRATADA | KG - QUILOGRAMA | 10720,0000 | 2.2300 | 23905.60
81 | CAL COMPOSTO P/ ARGAMASSA | UN - UNIDADE | 95,0000 | 13.0000 | 1235.00
88 | CAPA DE PAPEL P/CD | UN - UNIDADE | 100,0000 | 0.0800 | 8.00
96 | CHÁ MATE CX C/250 GR | UN - UNIDADE | 75,0000 | 16.9900 | 1274.25
114 | CONECTOR | UN - UNIDADE | 1,0000 | 49.5000 | 49.50
117 | COPO DESCARTÁVEL 180ML PP CX C/ 2500 UNIDADES CONFORME NBR 14.865/2002 | UN - UNIDADE | 252,0000 | 112.0496 | 28236.51
119 | CORREIA | UN - UNIDADE | 4,0000 | 89.7750 | 359.10
120 | CORRETIVO A BASE DE ÁGUA - FRC C/ 18ML - REFERÊNCIA MARCA (BIC/FABER CASTELL/ ACRILEX) OU OUTRA DE QUALIDADE E DESEMPENHO IGUAL OU SUPERIOR. | UN - UNIDADE | 28,0000 | 1.6100 | 45.08
124 | DESINFETANTE FRASCO C/ 2LT - MARCA SUMMER OU SIMILAR | UN - UNIDADE | 58,0000 | 7.1900 | 417.02
125 | DETERGENTE LIQUIDO TESTADO DERMATOLOGICAMENTE FRASCO C/ 500ML - MARCA YPE OU MINUANO | UN - UNIDADE | 191,0000 | 3.0162 | 576.09
135 | ELÁSTICO P/DINHEIRO PCT C/ 1KG | UN - UNIDADE | 9,0000 | 32.6900 | 294.21
137 | ELEMENTO FILTRANTE | UN - UNIDADE | 18,0000 | 235.8494 | 4245.29
142 | ENZILIMP | KG - QUILOGRAMA | 90,0000 | 84.0000 | 7560.00
143 | ESCOVA DE LAVAR EM NYLON OVAL | UN - UNIDADE | 11,0000 | 4.5600 | 50.16
146 | ESPONJA DE LÃ DE AÇO - 60G PCT C/ 8 UNIDADES | UN - UNIDADE | 111,0000 | 2.0000 | 222.00
149 | ESTRIBO P/ TRAVA | UN - UNIDADE | 10,0000 | 10.6350 | 106.35
153 | FITA ISOLANTE | UN - UNIDADE | 6,0000 | 14.0250 | 84.15
157 | FLANELA PARA LIMPEZA P/ LIMPEZA 100% ALGODAO 38CM X 58CM | UN - UNIDADE | 51,0000 | 5.6212 | 286.68
159 | FÓSFORO PCT C/ 10CX | UN - UNIDADE | 33,0000 | 3.2448 | 107.08
161 | KIT GAXETA | KG - QUILOGRAMA | 2,0000 | 179.8750 | 359.75
164 | GRAMPO PARA GRAMPEADOR 26/6 CX C/ 5000 - GALVANIZADO | UN - UNIDADE | 85,0000 | 4.0473 | 344.02
165 | GRAMPO PARA TRAVA | UN - UNIDADE | 24,0000 | 86.3504 | 2072.41
167 | GRAXA | UN - UNIDADE | 10,0000 | 28.9390 | 289.39
168 | GUARDANAPO DE PAPEL 21,5CM X23CM PCT COM 50 UNIDADES | UN - UNIDADE | 165,0000 | 1.5600 | 257.40
171 | INSETICIDA AEROSOL C/ 300ML | UN - UNIDADE | 6,0000 | 10.5000 | 63.00
180 | LÂMPADA | UN - UNIDADE | 1,0000 | 4.5000 | 4.50
182 | LENTE | UN - UNIDADE | 2,0000 | 45.9000 | 91.80
184 | LIMPA ALUMÍNIO FRASCO C/ 500ML | UN - UNIDADE | 24,0000 | 4.9900 | 119.76
197 | MACHO AÇO RAP 3 PEÇAS DORMER 1/2-13 UNIC | UN - UNIDADE | 2,0000 | 67.8200 | 135.64
198 | MANCAL | UN - UNIDADE | 2,0000 | 104.4000 | 208.80
208 | PASTA MOLHA DEDO - 12G | UN - UNIDADE | 108,0000 | 1.7300 | 186.84
212 | PANO MULTI USO LIMPEZA - 50CM X 33CM PCT C/ 05 UNIDADES | UN - UNIDADE | 115,0000 | 3.8300 | 440.45
232 | PRANCHETA MANUAL EM DURATEX | UN - UNIDADE | 197,0000 | 3.5800 | 705.26
238 | REBITES | UN - UNIDADE | 1,0000 | 78.3000 | 78.30
242 | RELÉ | UN - UNIDADE | 1,0000 | 34.5100 | 34.51
243 | RETENTOR | UN - UNIDADE | 1,0000 | 68.4000 | 68.40
245 | ROLAMENTO VEICULAR | UN - UNIDADE | 4,0000 | 540.0000 | 2160.00
250 | SENSOR | UN - UNIDADE | 1,0000 | 4617.0000 | 4617.00
255 | SOQUETE | UN - UNIDADE | 9,0000 | 38.6000 | 347.40
261 | TAMPA DE CONCRETO ARMADO PARA FOSSA 1,20 X 10CM | UN - UNIDADE | 9,0000 | 180.0000 | 1620.00
264 | TAMPÃO | UN - UNIDADE | 2,0000 | 8.1000 | 16.20
267 | TERMINAL | UN - UNIDADE | 2,0000 | 1.8000 | 3.60
268 | TIJOLO CERAMICO 8 FUROS 9X19X19 | UN - UNIDADE | 170,0000 | 1.5989 | 271.82
269 | TINTA | UN - UNIDADE | 1,0000 | 89.1000 | 89.10
276 | UNIÃO | UN - UNIDADE | 8,0000 | 36.9000 | 295.20
277 | VARETA P/SOLDA | UN - UNIDADE | 50,0000 | 0.7422 | 37.11
278 | VASSOURA ANGULAR COM CABO | UN - UNIDADE | 7,0000 | 12.0000 | 84.00
287 | CARRETEL | UN - UNIDADE | 4,0000 | 201.0225 | 804.09
292 | FILTRO | UN - UNIDADE | 11,0000 | 215.0400 | 2365.44
378 | MOTOCOMPRESSOR | UN - UNIDADE | 1,0000 | 540.0000 | 540.00
380 | MOTOR | UN - UNIDADE | 1,0000 | 3855.6000 | 3855.60
423 | HIPOCLORITO DE CALCIO - TABLETES | KG - QUILOGRAMA | 715,0000 | 29.8500 | 21342.75
455 | MANGUEIRA | M - METRO | 24,0000 | 1131.4700 | 27155.28
456 | ENGATE | UN - UNIDADE | 1,0000 | 108.9000 | 108.90
460 | TABUA | UN - UNIDADE | 1,0000 | 81.0000 | 81.00
462 | KIT VEICULAR | UN - UNIDADE | 1,0000 | 1703.7000 | 1703.70
466 | PINO | UN - UNIDADE | 2,0000 | 1152.7200 | 2305.44
476 | TENSOR | UN - UNIDADE | 1,0000 | 193.5000 | 193.50
477 | REPARO | UN - UNIDADE | 1,0000 | 2673.0000 | 2673.00
489 | COADOR GIGANTE - DIAMETRO 18CM | KIT | 213,0000 | 8.2800 | 1763.64
490 | DESODORIZADOR DE AMBIENTE SPRAY UNIDADE COM 360ML | UN - UNIDADE | 17,0000 | 16.9900 | 288.83
495 | CANECAO EM ALUMINIO CABO MADEIRA CAPACIDADE DE 5LT | UN - UNIDADE | 2,0000 | 40.0000 | 80.00
505 | ROLDANA 4" | UN - UNIDADE | 12,0000 | 37.5000 | 450.00
516 | SOLENOIDE | UN - UNIDADE | 2,0000 | 1032.7500 | 2065.50
521 | DILUENTE | L - LITRO | 4,0000 | 81.0000 | 324.00
526 | DISCO DE FREIO | UN - UNIDADE | 14,0000 | 465.9007 | 6522.61
527 | PASTILHA DE FREIO | UN - UNIDADE | 10,0000 | 50.6790 | 506.79
539 | SIRENE | UN - UNIDADE | 1,0000 | 112.5000 | 112.50
541 | DIAFRAGMA | UN - UNIDADE | 1,0000 | 54.0000 | 54.00
543 | ARREBITE | UN - UNIDADE | 5,0000 | 27.9000 | 139.50
544 | LIXA | UN - UNIDADE | 1,0000 | 7.2000 | 7.20
553 | DESCARBONIZANTE | UN - UNIDADE | 2,0000 | 41.5000 | 83.00
556 | TAMPA PECA VEICULAR | UN - UNIDADE | 11,0000 | 114.3727 | 1258.10
558 | INTERRUPTOR | UN - UNIDADE | 2,0000 | 326.0250 | 652.05
572 | VELA (VEICULAR) | UN - UNIDADE | 4,0000 | 45.6600 | 182.64
581 | ALCOOL DE USO DOMESTICO 70%, CX C/ 12UNIDADES | UN - UNIDADE | 48,0000 | 10.2400 | 491.52
597 | VALVULAVEICULAR | UN - UNIDADE | 33,0000 | 75.9927 | 2507.76
605 | OIL | UN - UNIDADE | 36,0000 | 67.6744 | 2436.28
608 | ANEL VEICULAR | UN - UNIDADE | 53,0000 | 34.9077 | 1850.11
612 | ALAVANCA VEICULAR | UN - UNIDADE | 9,0000 | 83.6500 | 752.85
614 | CABO VEICULAR | UN - UNIDADE | 2,0000 | 109.6200 | 219.24
618 | PA PARA LIXO PEQUENA COM CABO | UN - UNIDADE | 66,0000 | 4.9700 | 328.02
622 | JOGO MATERIAL VEICULAR | UN - UNIDADE | 5,0000 | 60.0300 | 300.15
623 | JUNTA MATERIAL VEICULAR | UN - UNIDADE | 26,0000 | 63.4327 | 1649.25
624 | CUBO VEICULAR | UN - UNIDADE | 1,0000 | 61.2000 | 61.20
626 | PIVO | UN - UNIDADE | 4,0000 | 278.1000 | 1112.40
634 | LANTERNA | UN - UNIDADE | 2,0000 | 108.9000 | 217.80
642 | ACOPLADOR | UN - UNIDADE | 1,0000 | 95.0000 | 95.00
646 | TIRANTE | UN - UNIDADE | 8,0000 | 8.8200 | 70.56
648 | INSERTO | UN - UNIDADE | 30,0000 | 2.5380 | 76.14
650 | PA DE BICO COM CABO RETO | UN - UNIDADE | 99,0000 | 65.0000 | 6435.00
664 | JOGO DE REPARO | CJ - CONJUNTO | 8,0000 | 504.5625 | 4036.50
669 | BATERIA 150 A/H | UN - UNIDADE | 2,0000 | 1503.0000 | 3006.00
675 | FILTRO DE AR | UN - UNIDADE | 5,0000 | 66.2920 | 331.46
681 | FILTRO DE OLEO LUBRIF.W950/26 | UN - UNIDADE | 1,0000 | 105.0000 | 105.00
685 | FLUIDO DE FREIO DOT3 500ML | UN - UNIDADE | 1,0000 | 40.5000 | 40.50
686 | GRAXA DE PINO | UN - UNIDADE | 2,0000 | 390.0000 | 780.00
687 | OLEO HIDRAULICO VG-68 - BD 20LT | UN - UNIDADE | 9,0000 | 450.8000 | 4057.20
688 | OLEO LUBRIFICANTE | UN - UNIDADE | 21,6000 | 65.7713 | 1420.66
689 | OLEO LUBRIFICANTE 15W40 - BALDE 20 LITROS | UN - UNIDADE | 19,0000 | 436.0526 | 8285.00
691 | ARRUELA DE BORRACHA P/ VEDAÇÃO HIDROMETRO 3/4 | UN - UNIDADE | 111980,0000 | 0.1121 | 12557.40
692 | CRUZETA CARDAN CARGO VW | UN - UNIDADE | 4,0000 | 349.6500 | 1398.60
694 | CARDAN DO CARGO VW | UN - UNIDADE | 1,0000 | 508.5000 | 508.50
697 | ADITIVO PARA RADIADOR | UN - UNIDADE | 12,0000 | 49.8125 | 597.75
701 | TAPETE UNIVERSAL | UN - UNIDADE | 2,0000 | 729.0000 | 1458.00
710 | LONA DE FREIO DIANTEIRA/TRASEIRA | UN - UNIDADE | 1,0000 | 367.2000 | 367.20
711 | DIAFRAGMA 7 24 | UN - UNIDADE | 9,0000 | 62.6000 | 563.40
719 | PORCA SEXTAVA POLIDA 10MM1,50 MA | UN - UNIDADE | 4,0000 | 1.3500 | 5.40
726 | COLA PARA LONA DE FREIO | UN - UNIDADE | 4,0000 | 53.0550 | 212.22
728 | KIT AMORTECEDOR DIANTEIRO DIREITO | UN - UNIDADE | 4,0000 | 679.8600 | 2719.44
729 | RESERVATORIO EXPANÇÃO RADIADOR | UN - UNIDADE | 1,0000 | 310.5000 | 310.50
743 | RETENTOR HASTE CAMBIO | UN - UNIDADE | 2,0000 | 12.0150 | 24.03
750 | CORREIA DO ALTERNADOR 8PK-1443 | UN - UNIDADE | 2,0000 | 90.0000 | 180.00
753 | INTERRUPTOR FREIO VW26.260 | UN - UNIDADE | 2,0000 | 163.6850 | 327.37
756 | VALVULA DRENO | UN - UNIDADE | 4,0000 | 73.8000 | 295.20
762 | OLEO LUBRIFICANTE P/MOTOR 15W40 | L - LITRO | 16,4000 | 32.0976 | 526.40
778 | BARRA/VERGALHAO P/ CONSTRUCAO CA-50 6,3MM X 12M | UN - UNIDADE | 14,0000 | 29.4100 | 411.74
779 | BARRA/VERGALHAO P/ CONSTRUCAO CA-50 10MM X 12M | UN - UNIDADE | 13,0000 | 69.6700 | 905.71
782 | OLEO DIESEL COMUM | L - LITRO | 35376,4377 | 6.1342 | 217007.79
783 | ETANOL | L - LITRO | 44225,0150 | 3.7251 | 164740.85
784 | GASOLINA COMUM | L - LITRO | 15083,1371 | 5.7469 | 86680.74
821 | JOGO PORTAL 4X14CM | UN - UNIDADE | 5,0000 | 114.8820 | 574.41
828 | CORRENTE ELO | M - METRO | 2,0000 | 94.5000 | 189.00
836 | TERMINAL (VEICULAR) | UN - UNIDADE | 9,0000 | 21.3344 | 192.01
839 | TRAVA | UN - UNIDADE | 1,0000 | 1.3000 | 1.30
842 | PEDRISCO LAVADO (M³) | M³ - METRO CÚBICO | 189,0000 | 153.2324 | 28960.92
860 | BARRA/VERGALHAO P/ CONSTRUCAO CA-50 8MM X 12M | BARRA | 20,0000 | 46.3500 | 927.00
863 | ARAME RECOZIDO N18 PCT 1KG | KG - QUILOGRAMA | 7,0000 | 17.1400 | 119.98
874 | TIJOLO CERAMICO DE 6 FUROS (9X14X19) | UN - UNIDADE | 2205,0000 | 1.2800 | 2822.40
875 | TIJOLINHO MACICO COMUN | UN - UNIDADE | 205,0000 | 0.8200 | 168.10
876 | ELEMENTO VAZADO DIAGONAL EM CERAMICA | UN - UNIDADE | 1346,0000 | 4.8300 | 6501.18
887 | CABO DE ROLO 23CM | UN - UNIDADE | 10,0000 | 8.7100 | 87.10
891 | FITA CREPE 50 X 50M | UN - UNIDADE | 50,0000 | 8.0000 | 400.00
894 | PARAFUSO SEXTAVADO ACO 5/8 X 3 ROSCA PARCIAL | UN - UNIDADE | 80,0000 | 4.6926 | 375.41
895 | PORCA SEXTAVADA DE ACO TIPO SIMPLES 5/8 | UN - UNIDADE | 200,0000 | 1.2000 | 240.00
897 | PORCA SEXTAVADA AUTO TRAVANTE 5/8 | UN - UNIDADE | 50,0000 | 1.7100 | 85.50
898 | PARAFUSO SEXTAVADO ACO 5/8 X 2.1/2 ROSCA PARCIAL | UN - UNIDADE | 4,0000 | 13.0625 | 52.25
899 | PARAFUSO SEXTAVADO ZINCADO 5/8X3 ROSCA INTEIRA | UN - UNIDADE | 58,0000 | 2.4000 | 139.20
900 | PORCA SEXTAVADA ZINCADA 5/8 | UN - UNIDADE | 540,0000 | 1.3968 | 754.26
906 | LINHA DE PEDREIRO ROLO C/ 100M | UN - UNIDADE | 26,0000 | 9.6769 | 251.60
910 | MARTELO P/ CARPINTEIRO DE 29MM (COM ORELHA) | UN - UNIDADE | 19,0000 | 25.0000 | 475.00
918 | ALVANCA DE ACO DE 1X1,80M | UN - UNIDADE | 44,0000 | 185.0000 | 8140.00
928 | BLOCO DE CONCRETO 14 X19 X 39CM | UN - UNIDADE | 529,0000 | 5.0000 | 2645.00
930 | CAIBRO 6CM X 6CM X 4MT | M - METRO | 21,0000 | 35.6700 | 749.07
931 | CAIBRO 4CM X 5CM X 5MT | M - METRO | 10,0000 | 30.0000 | 300.00
945 | ESCOVA DE ACO COM CABO 4 | UN - UNIDADE | 25,0000 | 7.2800 | 182.00
946 | LIMA TIPO GROSSA PARA MADEIRA TAM 12 | UN - UNIDADE | 76,0000 | 30.0000 | 2280.00
958 | VASSOURAO GARY NYLON COM CABO | UN - UNIDADE | 77,0000 | 28.0506 | 2159.90
963 | CADEADO LATAO 35MM | UN - UNIDADE | 47,0000 | 30.2500 | 1421.75
969 | BARRA ROSCADA POLIDA 3/4 X 1M | UN - UNIDADE | 9,0000 | 105.3622 | 948.26
973 | PORCA SEXTAVADO 3/4 | UN - UNIDADE | 200,0000 | 1.2475 | 249.49
974 | PORCA SEXTAVADO 5/16 | UN - UNIDADE | 300,0000 | 0.1063 | 31.90
985 | ABRACADEIRA NYLON MEDINDO 200X 3,6 MM BRANCA PACOTE COM 100UNID | M - METRO | 8,0000 | 28.0000 | 224.00
1005 | ANTICORROSIVO PARA RADIADOR | UN - UNIDADE | 11,0000 | 19.1455 | 210.60
1006 | TAMPA DO RADIADOR | UN - UNIDADE | 2,0000 | 57.1500 | 114.30
1009 | FREIO | UN - UNIDADE | 4,0000 | 526.5000 | 2106.00
1012 | ABRACADEIRA TIPO TURBINA INOX | UN - UNIDADE | 3,0000 | 261.0000 | 783.00
1060 | FILTRO DE AR INTERNO CF 500/1 | UN - UNIDADE | 4,0000 | 96.0000 | 384.00
1064 | BROCA A.R 12MM | UN - UNIDADE | 49,0000 | 14.8571 | 728.00
1076 | LIXA DE FERRO 150 | UN - UNIDADE | 1,0000 | 4.5000 | 4.50
1090 | ANEL ORING 22-35 | UN - UNIDADE | 3,0000 | 7.2000 | 21.60
1110 | ADESIVO SILICONE 50GR CINZA ALTA TEMPERATURA | UN - UNIDADE | 5,0000 | 56.6460 | 283.23
1134 | FLANGE VEICULAR | UN - UNIDADE | 3,0000 | 260.7000 | 782.10
1136 | LAMPADA DO FAROL | UN - UNIDADE | 3,0000 | 164.1733 | 492.52
1148 | KIT BUCHA | UN - UNIDADE | 4,0000 | 152.0100 | 608.04
1158 | LENTE DA LANTERNA TRASEIRA AGRALE 8,500 | UN - UNIDADE | 2,0000 | 85.5000 | 171.00
1181 | TECLA VIDRO ELETRICO FIESTA | UN - UNIDADE | 3,0000 | 130.5000 | 391.50
1189 | BUCHA OLHAL AMORTECEDOR | UN - UNIDADE | 2,0000 | 360.0000 | 720.00
1199 | FILTRO DE AR INTERNO | UN - UNIDADE | 2,0000 | 92.0000 | 184.00
1206 | THINNER 1,0 L | L - LITRO | 4,0000 | 37.4625 | 149.85
1209 | FITA ADESIVA 45MM X 45MM TRANSPARENTE PARA EMBALAGEM | UN - UNIDADE | 68,0000 | 3.7300 | 253.64
1210 | FITA CREPE 25 X 50 | UN - UNIDADE | 45,0000 | 5.0384 | 226.73
1213 | TESOURA EM ACO INOX | UN - UNIDADE | 12,0000 | 64.1417 | 769.70
1216 | CAPA PLASTICA PARA ENCADERNACAO A4 - PRETA | UN - UNIDADE | 929,0000 | 0.1927 | 179.04
1220 | GRAXA PARA CHASSIS BD 20KG | UN - UNIDADE | 4,0000 | 382.0000 | 1528.00
1223 | OLEO LUBRIFICANTE 85W 140 | L - LITRO | 78,0000 | 49.0897 | 3829.00
1224 | OLEO 5W 30 | L - LITRO | 26,5000 | 52.6453 | 1395.10
1229 | PISTAO DA BOMBA ALIMENTADORA VW | UN - UNIDADE | 1,0000 | 148.5000 | 148.50
1231 | BUCHA VW | UN - UNIDADE | 5,0000 | 62.1000 | 310.50
1232 | BICO INJETOR VW | UN - UNIDADE | 3,0000 | 600.9000 | 1802.70
1233 | KIT VEDACAO | UN - UNIDADE | 1,0000 | 78.7500 | 78.75
1240 | BOCAL HIDR. 3/8 BSP-6T2.0-30G MOD-4.1 | UN - UNIDADE | 4,0000 | 489.1775 | 1956.71
1263 | COXIM TRASEIRO MOTOR C/PINO | UN - UNIDADE | 4,0000 | 842.4025 | 3369.61
1272 | BROCA ACO RAPIDO 6.0MM | UN - UNIDADE | 47,0000 | 1.9000 | 89.30
1274 | BROCA ACO RAPIDO 12MM | UN - UNIDADE | 30,0000 | 10.0000 | 300.00
1289 | BROCA A.R 8.00MM | UN - UNIDADE | 30,0000 | 3.0000 | 90.00
1298 | ADAPTADOR HIDRAULICO MN 06 MJ 10 | UN - UNIDADE | 3,0000 | 14.9567 | 44.87
1303 | LUVA UNIAO 6005 1 4 (VEICULAR) | UN - UNIDADE | 2,0000 | 39.6000 | 79.20
1306 | TUBO NYLON 6 X 4 | UN - UNIDADE | 3,0000 | 12.9000 | 38.70
1310 | COXIM MOTOR DIANTEIRO | UN - UNIDADE | 6,0000 | 385.4750 | 2312.85
1314 | OLEO MINERAL1L | L - LITRO | 3,0000 | 170.1000 | 510.30
1320 | LUVA VEICULAR | UN - UNIDADE | 4,0000 | 125.1000 | 500.40
1371 | LAMPADA H4 (VEICULAR) | UN - UNIDADE | 9,0000 | 23.3600 | 210.24
1401 | ARRUELA DE PRESSAO 09,53/8'' | UN - UNIDADE | 4,0000 | 0.7200 | 2.88
1406 | THINNER 5 LITROS | UN - UNIDADE | 20,0000 | 80.0200 | 1600.40
1410 | PORCA 14 MB (VEICULAR) | UN - UNIDADE | 1,0000 | 5.4000 | 5.40
1415 | PORCA 12 MB (VEICULAR) | UN - UNIDADE | 1,0000 | 2.3400 | 2.34
1422 | HASTE ACIONAMENTO CILINDRO/EMBREAGEM C/REGULAGEM | UN - UNIDADE | 1,0000 | 91.6200 | 91.62
1445 | FILTRO DE AR CF300/1 EFA948 | UN - UNIDADE | 1,0000 | 46.0000 | 46.00
1454 | ABRACADEIRA TIPO U 1/2 | UN - UNIDADE | 2,0000 | 194.4000 | 388.80
1470 | TE SOLDAVEL 60MM | UN - UNIDADE | 19,0000 | 25.1700 | 478.23
1494 | KIT DE REPARO NO MECANISMO DE SAIDA PARA CAIXA ACOPLADA | UN - UNIDADE | 10,0000 | 75.0000 | 750.00
1499 | COXIM ESCAPAMENTO INTERMEDIARIO | UN - UNIDADE | 3,0000 | 1.3500 | 4.05
1502 | FLUIDO PARA RADIADOR | UN - UNIDADE | 5,0000 | 17.6000 | 88.00
1504 | BATERIA 180 AMPERES | UN - UNIDADE | 4,0000 | 1499.4000 | 5997.60
1505 | LAMPADA H3 (VEICULAR) | UN - UNIDADE | 10,0000 | 23.1150 | 231.15
1506 | LAMPADA (VEICULAR) | UN - UNIDADE | 25,0000 | 11.3220 | 283.05
1522 | RESERVATORIO D AGUA P/RADIADOR | UN - UNIDADE | 8,0000 | 579.4875 | 4635.90
1523 | RETENTOR DO CUBO RODA TRASEIRA | UN - UNIDADE | 1,0000 | 108.0000 | 108.00
1552 | CAPA PRENSAVEL 10 | UN - UNIDADE | 40,0000 | 14.2460 | 569.84
1553 | CAPA PRENSAVEL 12 | UN - UNIDADE | 136,0000 | 16.4937 | 2243.14
1554 | CAPA PRENSAVEL 16 | UN - UNIDADE | 149,0000 | 22.4684 | 3347.79
1559 | TERM MANG HID EMENDA 10 | UN - UNIDADE | 2,0000 | 21.0000 | 42.00
1560 | TERM MANG HID EMENDA 12 | UN - UNIDADE | 5,0000 | 20.0000 | 100.00
1561 | TERM MANG HID EMENDA 16 | UN - UNIDADE | 4,0000 | 29.9325 | 119.73
1562 | TERM MANG HID FJ 10-10 | UN - UNIDADE | 15,0000 | 24.9853 | 374.78
1564 | TERM MANG HID FJ 12-12 | UN - UNIDADE | 23,0000 | 29.2900 | 673.67
1565 | TERM MANG HID MN 16-16 | UN - UNIDADE | 35,0000 | 29.9391 | 1047.87
1572 | ANEL DE BORRACHA JE P/PVC PBA DN - 125MM DE - 140MM | UN - UNIDADE | 50,0000 | 2.4806 | 124.03
1579 | FITA VEDA ROSCA 18MM X 25M C/ NBR 16368 | UN - UNIDADE | 7106,0000 | 2.5000 | 17765.00
1581 | LUVA DE CORRER PVC ROSCAVEL 1 | UN - UNIDADE | 100,0000 | 12.8500 | 1285.00
1583 | LUVA DE PVC LR Ø 40MM X1.1/4 SD MISTA NBR 5648 | UN - UNIDADE | 39,0000 | 4.9744 | 194.00
1587 | LUVA DUPLA DE COMPRESSAO EM POLIPROPILENO PP DN 20MM | UN - UNIDADE | 1083,0000 | 3.3300 | 3606.39
1591 | REGISTRO DE ESFERA PVC ROSCAVEL 3/4 TIPO VS | UN - UNIDADE | 56,0000 | 7.0714 | 396.00
1593 | REGISTRO DE ESFERA PVC ROSCAVEL 1.1/2 TIPO VS | UN - UNIDADE | 10,0000 | 17.0000 | 170.00
1595 | TE 90º PVC LR 20MM X 1/2 | UN - UNIDADE | 20,0000 | 1.0725 | 21.45
1598 | TE 90º PBA BBBJE DN 50MM X 50MM | UN - UNIDADE | 727,0000 | 27.5000 | 19992.50
1601 | TE 90º PVC SOLDAVEL DE Ø 32MM | UN - UNIDADE | 1830,0000 | 2.3900 | 4373.70
1605 | TUBO PVC PBA PBJEI CL15 DN 75MM X 6M | BARRA | 82,0000 | 84.8900 | 6960.98
1609 | CAIXA DE PROTECAO UNID MEDICAO PADRAO SANEAR EM POLIPROPILENO OU POLICARBONATO | UN - UNIDADE | 2373,0000 | 51.6002 | 122447.28
1610 | ANEL DE BORRACHA AJE PN10 PARA FºFº DN 250MM | UN - UNIDADE | 10,0000 | 14.5750 | 145.75
1637 | APLICADOR RIGIDO DE DISPOSITIVO DE SUPRESSAO DE AGUA 30CM | UN - UNIDADE | 20,0000 | 41.0000 | 820.00
1638 | APLICADOR FLEXIVEL DE DISPOSITIVO DE SUPRESSAO DE AGUA 90CM | UN - UNIDADE | 35,0000 | 63.1071 | 2208.75
1645 | REGISTRO DE GAVETA FERRO DUCTIL PARA PVC PBJE DEN 250 MM COM CABECOTE | UN - UNIDADE | 2,0000 | 1505.3700 | 3010.74
1649 | TE 90º FºFº BBB JE2GS DN 250MM, REVESTIDO COM TINTA BETUMINOSA | UN - UNIDADE | 4,0000 | 655.2500 | 2621.00
1651 | TE 90º FºFº BBB JE2GS DN 400MM, REVESTIDO COM TINTA BETUMINOSA | UN - UNIDADE | 1,0000 | 1565.9800 | 1565.98
1653 | TE DE REDUCAO FERRO DUCTIL BBB JGS DN 200 X 100MM | UN - UNIDADE | 5,0000 | 317.4900 | 1587.45
1655 | TE DE REDUCAO FERRO DUCTIL BBB JGS DN 400 X 100MM | UN - UNIDADE | 4,0000 | 749.5400 | 2998.16
1668 | TAMBOR DE FREIO TRASEIRO - FIESTA | UN - UNIDADE | 2,0000 | 1755.0000 | 3510.00
1676 | NITROGENIO STRADA | L - LITRO | 1,0000 | 135.0000 | 135.00
1711 | CURVA LONGA 45º PVC ESGOTO SERIE NORMAL DN 50MM | UN - UNIDADE | 932,0000 | 7.8000 | 7269.60
1718 | JOELHO 45º PVC RIGIDO SERIE R PB JE DN 100MM - NBR 5688 | UN - UNIDADE | 291,0000 | 34.9000 | 10155.90
1732 | ANEL DE BORRACHA PARA TUBO ESGOTO PVC OCRE DN 150MM | UN - UNIDADE | 309,0000 | 4.1882 | 1294.15
1733 | ANEL DE BORRACHA PARA TUBO ESGOTO PVC OCRE DN 200MM | UN - UNIDADE | 250,0000 | 4.6000 | 1150.00
1734 | ANEL DE BORRACHA PARA TUBO ESGOTO PVC OCRE DN 250MM | UN - UNIDADE | 250,0000 | 11.6000 | 2900.00
1735 | ANEL DE BORRACHA PARA TUBO ESGOTO PVC OCRE DN 300MM | UN - UNIDADE | 240,0000 | 12.8000 | 3072.00
1736 | ANEL DE BORRACHA PARA TUBO ESGOTO PVC OCRE DN 400MM | UN - UNIDADE | 14,0000 | 100.0000 | 1400.00
1754 | JUNTA DE DESMONTAGEM TRAVADA AXIALMENTE PN10 800MM | UN - UNIDADE | 1,0000 | 9642.5000 | 9642.50
1767 | BANCO CAPACITOR 30KVAR 380V | UN - UNIDADE | 1,0000 | 1006.1100 | 1006.11
1770 | CELULA CAPACITIVA MONOFASICA 1,67 KVA/220V C/ RESISTENCIA EQUIV. | UN - UNIDADE | 3,0000 | 25.0000 | 75.00
1773 | CELULA CAPACITIVA COM RESISTENCIA 30S.3.33FVA 220V | UN - UNIDADE | 2,0000 | 95.8900 | 191.78
1777 | REFELTOR 160W COM LAMPADA VAPOR SODIO E REATOR EXTERNO 220V | UN - UNIDADE | 10,0000 | 105.3200 | 1053.20
1786 | BOIA DE CONTROLE DE NIVEL ELETROMECANICA | UN - UNIDADE | 6,0000 | 76.7400 | 460.44
1788 | BOTAO IMPULSAO VERMELHO LUMINOSO Ø22 - HARMONY XB4 | UN - UNIDADE | 3,0000 | 39.3800 | 118.14
1791 | INTERRUPTOR SELETOR COMPLETO PRETO DE Ø22 3 POSIÇOES ESTATICO 2NA | UN - UNIDADE | 5,0000 | 79.3400 | 396.70
1792 | INTERRUPTOR SELETOR COMPLETO PRETO DE Ø22 2 POSIÇOES ESTATICO 1NA+1NF | UN - UNIDADE | 10,0000 | 38.0050 | 380.05
1793 | PLUG 2P +T INDUSTRIAL 6A 16AMPERES | UN - UNIDADE | 2,0000 | 20.6000 | 41.20
1795 | PLUG 3P+T INDUSTRIAL 6H 32 AMPERES | UN - UNIDADE | 15,0000 | 43.4547 | 651.82
1796 | TOMADA 3P+T INDUSTRIAL 6A 32 AMPERES | UN - UNIDADE | 6,0000 | 27.0050 | 162.03
1797 | PLUG 2P+T 20A SN07320PT | UN - UNIDADE | 5,0000 | 10.0200 | 50.10
1802 | PARAFUSO ROSCA SOBERBA CABECA TIPO PANELA FENDADO - 4,2 / 32MM | UN - UNIDADE | 130,0000 | 0.3038 | 39.50
1803 | PARAFUSO ROSCA SOBERBA CABECA TIPO PANELA FENDADO - 4,8/45MM | UN - UNIDADE | 168,0000 | 0.3690 | 62.00
1804 | PARAFUSO ROSCA SOBERBA CABECA TIPO PANELA FENDADO - 6,3/50MM | UN - UNIDADE | 150,0000 | 0.4433 | 66.50
1807 | CABO DE COBRE PARAL. FLEXIVEL 1KV 2X4,00MM² | M - METRO | 300,0000 | 6.1500 | 1845.00
1821 | CABO DE COBRE PP 3X4,00MM² | M - METRO | 400,0000 | 9.9900 | 3996.00
1824 | CABO DE COBRE PP 3X16MM² | M - METRO | 486,0000 | 45.9900 | 22351.14
1825 | CABO DE COBRE PP 3X25MM² | M - METRO | 277,0000 | 71.2040 | 19723.50
1826 | CABO DE COBRE PP 3X35MM² | M - METRO | 70,0000 | 92.9900 | 6509.30
1830 | CABO FLEXIVEL 1KV 2,5MM ISOLACAO | M - METRO | 145,0000 | 2.8900 | 419.05
1831 | CABO FLEXIVEL 1KV 4,0MM ISOLACAO | M - METRO | 300,0000 | 4.3500 | 1305.00
1832 | CABO FLEXIVEL 1KV 6MM ISOLACAO | M - METRO | 400,0000 | 6.2300 | 2492.00
1833 | CABO FLEXIVEL 1KV 10MM ISOLACAO | M - METRO | 300,0000 | 10.3900 | 3117.00
1834 | CABO FLEXIVEL 1KV 16MM ISOLACAO | M - METRO | 400,0000 | 14.9500 | 5980.00
1836 | CABO FLEXIVEL 1KV 35MM ISOLACAO | M - METRO | 210,0000 | 32.8800 | 6904.80
1848 | CONECTOR SACKS TIPO BTWP 10,0MM | UN - UNIDADE | 20,0000 | 3.9570 | 79.14
1849 | CONECTOR SACKS TIPO BTWP 16,0MM | UN - UNIDADE | 10,0000 | 31.0000 | 310.00
1850 | CONECTOR SACKS TIPO BTWP 2,5MM | UN - UNIDADE | 26,0000 | 5.4827 | 142.55
1853 | CONECTOR SACKS TIPO BTWP 6,0MM | UN - UNIDADE | 5,0000 | 9.0000 | 45.00
1854 | CONECTOR SPLIT BONLT 16MM | UN - UNIDADE | 11,0000 | 68.2736 | 751.01
1855 | CONECTOR SPLIT BONLT 25MM | UN - UNIDADE | 20,0000 | 4.0000 | 80.00
1856 | CONECTOR SPLIT BONLT 35MM | UN - UNIDADE | 25,0000 | 16.6800 | 417.00
1863 | TAMPA 01 MODULO RJ11/45 CONDULETE TOP 1 | UN - UNIDADE | 7,0000 | 12.9900 | 90.93
1866 | DISJUNTOR TRIPOLAR 70AMP. NEMA | UN - UNIDADE | 3,0000 | 185.2100 | 555.63
1881 | DISJUNTOR TIPO DIN BIPOLAR C20A | UN - UNIDADE | 4,0000 | 35.9900 | 143.96
1886 | DISJUNTOR TIPO DIN MONOPOLAR 16 A | UN - UNIDADE | 4,0000 | 10.9900 | 43.96
1892 | DISJUNTOR TIPO DIN TRIPOLAR 6A | UN - UNIDADE | 5,0000 | 42.2940 | 211.47
1902 | DISJ. MOTOR 80/100A 3RV1041 MA10 C/ CONTATO AUX 1NAF 3RV1901-1D | UN - UNIDADE | 2,0000 | 1064.5200 | 2129.04
1905 | ELO FUSIVEL 10A TIPO K | UN - UNIDADE | 33,0000 | 6.9900 | 230.67
1906 | ELO FUSIVEL 15A TIPO K | UN - UNIDADE | 42,0000 | 6.8436 | 287.43
1907 | ELO FUSIVEL 25A TIPO K | UN - UNIDADE | 48,0000 | 8.5000 | 408.00
1909 | CHAVE FUSIVEL TIPO XS 15 KV | UN - UNIDADE | 19,0000 | 517.0400 | 9823.76
1911 | PORTA FUZIVEL PARA CHAVE XS 15KV | UN - UNIDADE | 1,0000 | 113.1600 | 113.16
1923 | FUSIVEL NH TAMANHO 00 80 AMPERES | UN - UNIDADE | 10,0000 | 20.2300 | 202.30
1925 | FUSIVEL NH TAMANHO 01 100 AMPERES | UN - UNIDADE | 34,0000 | 68.6218 | 2333.14
1926 | FUSIVEL NH TAMANHO 01 160 AMPERES | UN - UNIDADE | 13,0000 | 28.1500 | 365.95
1927 | FUSIVEL PROTLSTOR Z300080 TENSAO 690V CORRENTE 800A A,177M | UN - UNIDADE | 3,0000 | 908.0000 | 2724.00
1929 | FUZIVEL DE VIDRO AG20 1,0 A | UN - UNIDADE | 10,0000 | 0.6000 | 6.00
1931 | FUZIVEL DE VIDRO AG20 2,0 A | UN - UNIDADE | 3,0000 | 0.6000 | 1.80
1933 | FUZIVEL DE VIDRO AG20 3,0 A | UN - UNIDADE | 8,0000 | 3.1688 | 25.35
1935 | FUSIVEL NH TAMANHO 02 250 AMPERES | UN - UNIDADE | 5,0000 | 90.2860 | 451.43
1936 | FITA ISOLANTE BAIXA TENSAO 19MM X 20M X1 9MM | UN - UNIDADE | 495,0000 | 31.9300 | 15805.35
1944 | TIMER DIGITAL DIARI/SEM 220 RTST - 20 100ª | UN - UNIDADE | 8,0000 | 498.3000 | 3986.40
1948 | INTERRUPTOR P/ EMBUTIR S2 C/ ESPELHO DE PVC - LINHA TOP 1 | UN - UNIDADE | 10,0000 | 6.5000 | 65.00
1950 | MICRO INTERRUPTOR FIM DE CURSO REF: MG 2603 | UN - UNIDADE | 7,0000 | 33.5943 | 235.16
1951 | LUMINARIA EM ALUMINIO P/ 250W E 40 | UN - UNIDADE | 7,0000 | 49.5000 | 346.50
1964 | LAMPADA FLUORESCENTE 32W / T8 | UN - UNIDADE | 51,0000 | 6.8500 | 349.35
1965 | LAMPADA FLUORESCENTE 40W / 10 | UN - UNIDADE | 82,0000 | 10.3300 | 847.06
1968 | REATOR ELET. ALTO FATOR DE POT. 2X14/20W BIVOLT | UN - UNIDADE | 20,0000 | 25.1300 | 502.60
1971 | SOQUETE TIPO CEBOLINHA PARA LAMPADAS T5 | UN - UNIDADE | 40,0000 | 4.5820 | 183.28
1972 | SOQUETE DE PORCELANA E-27 | UN - UNIDADE | 45,0000 | 4.5000 | 202.50
1973 | SOQUETE DE PORCELANA E-40 | UN - UNIDADE | 25,0000 | 13.1900 | 329.75
1974 | RELE FOTO-ELETRICO 220V / 1200W COM BASE | UN - UNIDADE | 29,0000 | 39.9900 | 1159.71
1988 | LAMPADAS TUBULARES LED 10W / T8 / 600MM / BIVOLT | UN - UNIDADE | 42,0000 | 16.8400 | 707.28
1989 | LAMPADA SUPERLED MR16 12V / 4W (DICROICA) | UN - UNIDADE | 10,0000 | 20.7900 | 207.90
1990 | BASE GU5.3 PARA LAMPADAS DICROICA | UN - UNIDADE | 10,0000 | 4.8240 | 48.24
1997 | TERMOSTATO COMANDO TASCO 0-60S | UN - UNIDADE | 1,0000 | 307.8000 | 307.80
2009 | TERMINAL DE COMPRESSAO 10MM T. ARGOLA | UN - UNIDADE | 250,0000 | 1.0894 | 272.34
2010 | TERMINAL DE COMPRESSAO 35MM T. ARGOLA | UN - UNIDADE | 390,0000 | 2.0600 | 803.40
2011 | TERMINAL DE COMPRESSAO 50MM T. ARGOLA | UN - UNIDADE | 380,0000 | 3.3600 | 1276.80
2012 | TERMINAL DE COMPRESSAO 95MM T. ARGOLA | UN - UNIDADE | 427,0000 | 5.9700 | 2549.19
2013 | TERMINAL PRE ISOLADO GARFO 1,5 - 2,5MM | UN - UNIDADE | 49,0000 | 0.1684 | 8.25
2020 | TRANSFORMADOR DE CORRETE 200/5A | UN - UNIDADE | 4,0000 | 139.9650 | 559.86
2022 | TRANSFORMADOR DE COMANDO 380V. T.SEC.220V P 75VA RF:4AM3495-0BD30-OC | UN - UNIDADE | 4,0000 | 147.7050 | 590.82
2023 | TRANSFORMADOR DE CORRENTE 50/5A CL EXATIDAO 3C2,5 4NF01 12-2BC20 | UN - UNIDADE | 1,0000 | 167.6100 | 167.61
2032 | CONTATOR AUXILIAR 220V 2NA+2NF REF: 3RH1122-1AN10 | UN - UNIDADE | 6,0000 | 163.6500 | 981.90
2037 | TRILHO P/ CONTATOR 35MM | UN - UNIDADE | 29,0000 | 12.7062 | 368.48
2133 | CHAVE GRIFO 12 CABECA ACO FORJADO N12 | UN - UNIDADE | 20,0000 | 37.4530 | 749.06
2167 | ABRAÇADEIRA MICRO MAB 9MM 32 44 | UN - UNIDADE | 50,0000 | 1.8900 | 94.50
2216 | SABÃO EM PÓ | KG - QUILOGRAMA | 100,0000 | 16.4700 | 1647.00
2217 | ESPONJA MULTI-USO DUPLA FACE DE 110 X 70MM X 20MM | UN - UNIDADE | 4,0000 | 2.0000 | 8.00
2263 | SUPORTE RECAMBIAVEL | UN - UNIDADE | 5,0000 | 166.5000 | 832.50
2281 | CUMEEIRA SEM AMIANTO ARTICULADA 110 X 6MM | UN - UNIDADE | 7,0000 | 60.0000 | 420.00
2289 | PARAFUSO SEXT. ACO 3/8 X 1 UNC | UN - UNIDADE | 65,0000 | 1.4495 | 94.22
2294 | PARAFUSO SEXT UNC ACO 15,9 ROSCA PARCIAL 5/8'' X 2.1/2'' | UN - UNIDADE | 8,0000 | 13.0625 | 104.50
2297 | OLEO LUBRIFICANTE SAE 75W 90 | L - LITRO | 2,0000 | 50.0000 | 100.00
2301 | OLEO LUBRIFICANTE P/ MOTOR 5W 30 SINTETICO | L - LITRO | 9,0000 | 74.6600 | 671.94
2302 | BUZINA (VEICULAR) | UN - UNIDADE | 3,0000 | 92.4767 | 277.43
2314 | OLEO LUBRIFICANTE SAE 50 | L - LITRO | 8,0000 | 47.0000 | 376.00
2324 | MALHA POP 15 X 15 4,2MM 2 X 3M | UN - UNIDADE | 20,0000 | 96.3800 | 1927.60
2328 | TÊ DE SERVIÇO INTEGR.PP 50 X 3/4 20 NTS 175 NORMA SABESP | UN - UNIDADE | 3474,0000 | 18.0000 | 62532.00
2345 | TINTA ACRILICA GELO 18L | UN - UNIDADE | 8,0000 | 255.0000 | 2040.00
2373 | MARRETA COM CABO 0,5 KG | UN - UNIDADE | 35,0000 | 36.0000 | 1260.00
2392 | CAVADEIRA ARTICULADA COM CABO DE MADEIRA 120 CM COM BATENTE METALICO | UN - UNIDADE | 7,0000 | 95.9000 | 671.30
2393 | ANCINHO CURVO LEVE 14D | UN - UNIDADE | 10,0000 | 22.3000 | 223.00
2401 | ADAPTADOR PVC DEFOFO PVC PBA 150 X140MM DE 150 X 160MM | UN - UNIDADE | 2,0000 | 128.0000 | 256.00
2406 | LUVA DE TRANSICAO PVC PBA DEFOFO DN 250MM | UN - UNIDADE | 6,0000 | 238.0000 | 1428.00
2408 | BUCHA DE REDUÇÃO PVC SOLDAVEL LONGA 75X60MM | UN - UNIDADE | 10,0000 | 53.0000 | 530.00
2421 | NITROGENIO ONU 1066 CLASSE 2.2 GASES | M³ - METRO CÚBICO | 1,0000 | 256.5000 | 256.50
2434 | SABAO BARRA 200G 1KG - PCT COM/ 5UNIDADES - MARCA YPE, MINUANO,TOP | UN - UNIDADE | 107,0000 | 11.7789 | 1260.34
2447 | TAMPAO DE FERRO FUNDIDO DUCTIL, 45KG, COM TRAVAS, CARGA MAXIMA 40000KG, DIAM ABERTO 600MM, PERSONALIZADO COM A LOGOMARCA SOLICITADA PARA POCO DE VISITA DE REDE DE ESGOTO EM CONFORMIDADE COM A NBR-10160 | UN - UNIDADE | 88,0000 | 400.0000 | 35200.00
2454 | FLANGE CEGO FERRO DUCTIL PN 10 DN 700MM | UN - UNIDADE | 1,0000 | 1646.0300 | 1646.03
2460 | VALVULA DE RETENCAO TIPO PORTINHOLA UNICA C/FLANGES DN 300MM FERRO DUCTIL | UN - UNIDADE | 1,0000 | 5700.0000 | 5700.00
2507 | LAMPADA (VEICULAR) | UN - UNIDADE | 38,0000 | 18.6429 | 708.43
2525 | OLEO DE TRANSMISSAO | L - LITRO | 9,0000 | 134.4000 | 1209.60
2535 | MOTOR DE PARTIDA (VEICULAR) | UN - UNIDADE | 1,0000 | 2493.1800 | 2493.18
2536 | CHAVE DE PARTIDA (VEICULAR) | UN - UNIDADE | 1,0000 | 133.2000 | 133.20
2539 | INTERRUPTOR DE OLEO SENSOR (VEICULAR) | UN - UNIDADE | 1,0000 | 81.0000 | 81.00
2547 | PORCA SEXTAVA 1/2 UNC | UN - UNIDADE | 10,0000 | 6.5270 | 65.27
2565 | ADAPTADOR HIDRAULICO MN 06 MJ 08 | UN - UNIDADE | 1,0000 | 12.0000 | 12.00
2566 | ADAPTADOR HIDRAULICO MN 06 MJ 10 | UN - UNIDADE | 2,0000 | 15.0000 | 30.00
2572 | CAPA PRENSAVEL 08 | UN - UNIDADE | 22,0000 | 12.0427 | 264.94
2573 | MANGUEIRA HID R2AT 16 IMPORT | M - METRO | 22,8500 | 84.9672 | 1941.50
2580 | TERM MANG FJ 12-16 | UN - UNIDADE | 4,0000 | 40.0000 | 160.00
2581 | TERM MANG HID FJ 16-16 | UN - UNIDADE | 23,0000 | 40.0000 | 920.00
2582 | TERM MANG HID FJ 90G 12-16 | UN - UNIDADE | 1,0000 | 60.0000 | 60.00
2583 | TERM MANG HID FJ 90G 16-16 | UN - UNIDADE | 5,0000 | 70.0000 | 350.00
2584 | TERMINAL MANGUEIRA HID 16-16 | UN - UNIDADE | 1,0000 | 30.0000 | 30.00
2610 | ANTI FERRUGEM | UN - UNIDADE | 9,0000 | 12.2556 | 110.30
2622 | LANTERNA LATERAL | UN - UNIDADE | 2,0000 | 68.6700 | 137.34
2642 | LACRE ANTI-FRAUDE POLIPROPILENO TIPO ABRACADEIRA COM 01 (UMA) TRAVA PARA HIDROMETRO TIPO CAVALETE 3/4,NA COR AZUL CELESTE NUMERADO DE 1 ATE 100.000 | UN - UNIDADE | 82396,0000 | 0.7000 | 57677.20
2643 | REDUCAO CONCENTRICA COM FLANGES DN 600 X 400MM | UN - UNIDADE | 1,0000 | 3518.0000 | 3518.00
2647 | CURVA 90 DN 600MM COM FLANGES | UN - UNIDADE | 1,0000 | 7725.3800 | 7725.38
2651 | REDUCAO CONCENTRICA COM FLANGES DN 700 X 600MM | UN - UNIDADE | 1,0000 | 3627.3300 | 3627.33
2652 | PARAFUSO ACO, GALV. A FOGO, CONF. NBR 7675, DIAM. 27MM E COMP. 130MM, INCLUSO PORCAS E ARRUELAS | UN - UNIDADE | 250,0000 | 21.9440 | 5486.00
2658 | REDUCAO CONCENTRICA COM FLANGES DN 800 X 700 MM | UN - UNIDADE | 1,0000 | 4688.0000 | 4688.00
2663 | JUNTA DE DESMONTAGEM TRAVADA AXIALMENTE DN 700MM, CORPO, PISTÃO E CONTRA FLANGE CONFECCIONADO EM FERRO FUNDIDO DÚCTIL (NBR 6916 CLASSE 42012). PINTURA DE FUNDO COM PRIMER EPÓXI DE ALTA ESPESSURA, BI-COMPONENTE, CURADO COM POLIAMIDA E SEM PIGMENTOS AN | UN - UNIDADE | 2,0000 | 9150.0000 | 18300.00
2711 | TEXTURA EXTERNA BRANCO 20KG | UN - UNIDADE | 2,0000 | 69.1500 | 138.30
2712 | FUNDO PREPARADOR DE PAREDE BASE D 'AGUA (COMPLEMENTOS) 18LT | UN - UNIDADE | 20,0000 | 155.7000 | 3114.00
2758 | VALVULA DE FECHAMENTO RAPIDO COM FLANGES - DN 700MM | UN - UNIDADE | 2,0000 | 16288.0000 | 32576.00
2776 | BATERIA 60 AMPERES | UN - UNIDADE | 1,0000 | 567.0000 | 567.00
2813 | FITA ISOLANTE18MM X 20MM | UN - UNIDADE | 4,0000 | 94.5000 | 378.00
2836 | MANGUEIRA SUCCAO AZUL 4" | M - METRO | 27,0000 | 127.7778 | 3450.00
2852 | CORREIA IND. A-073 | UN - UNIDADE | 3,0000 | 18.0000 | 54.00
2856 | MANGUEIRA PVC CRISTAL 3/8X2.0MM | UN - UNIDADE | 20,0000 | 3.5000 | 70.00
2886 | INTERRUPTOR P/ EMBUTIR S3 C/ ESPELHO DE PVC - LINHA TOP1 | UN - UNIDADE | 6,0000 | 11.5000 | 69.00
2955 | CAPA PRENS. 10 | UN - UNIDADE | 3,0000 | 14.0000 | 42.00
2957 | TERM MANG HID MJ 16-16 | UN - UNIDADE | 30,0000 | 45.0000 | 1350.00
2966 | ISOLANTE DE BORRACHA | UN - UNIDADE | 3,0000 | 209.4000 | 628.20
3000 | VIDRO INCOLOR | UN - UNIDADE | 2,0000 | 416.2500 | 832.50
3008 | BOBINA DE PAPEL PARA IMPRESSAO | UN - UNIDADE | 927,0000 | 5.3500 | 4959.45
3012 | UNIAO SOLDAVEL 32MM | UN - UNIDADE | 25,0000 | 1.7152 | 42.88
3038 | CANETA PARA CD/DVD - REFERÊNCIA DE MARCA (PILOT, BIC , FABER CASTELL) OU OUTRA DE QUALIDADE E DESEMPENHO IGUAL OU SUPERIOR | UN - UNIDADE | 7,0000 | 4.6500 | 32.55
3039 | DVD R 4,7 GB-120 MIN | UN - UNIDADE | 47,0000 | 2.0726 | 97.41
3040 | CD - R CAP 80MIN - 700MB | UN - UNIDADE | 26,0000 | 1.6000 | 41.60
3042 | EXTRATOR DE GRAMPO - ESPÁTULA | UN - UNIDADE | 78,0000 | 1.3365 | 104.25
3044 | PASTA AZ - OMBRO LARGO | UN - UNIDADE | 191,0000 | 21.9900 | 4200.09
3046 | PASTA SUSPENSA MARMORIZADA (COMPLETA) | UN - UNIDADE | 138,0000 | 3.6900 | 509.22
3047 | CAIXA PARA CORRESPONDENCIA TRIPLA EM ACRILICO | UN - UNIDADE | 9,0000 | 89.9900 | 809.91
3048 | GRAMPEADOR TIPO ALICATE PARA GRAMPO 24/6 E 26/6 REFERENCIA MARCA - MAXPRINT/GENMES/STAPLES/CIS/MAPED OFFICE, TAMANHO MININO C/ 16CM | UN - UNIDADE | 84,0000 | 22.4364 | 1884.66
3060 | FLUIDO ATF PARA DIRECAO HIDRAULICA | UN - UNIDADE | 7,0000 | 36.0000 | 252.00
3062 | OLEO LUBRIFICANTE P/ MOTOR 10 W 30 | UN - UNIDADE | 11,0000 | 31.5118 | 346.63
3069 | OLEO HIDRAULICO HD 32 - BD 20LT | UN - UNIDADE | 57,0000 | 353.0500 | 20123.85
3073 | FILTRO VALVULA PU TB1374X | UN - UNIDADE | 1,0000 | 250.0000 | 250.00
3074 | FILTRO DE AR EXTERNO C27830 | UN - UNIDADE | 1,0000 | 145.0000 | 145.00
3075 | FILTRO DE AR EXTERNO C17308 | UN - UNIDADE | 1,0000 | 107.0000 | 107.00
3077 | FILTRO DE AR EXTERNO C20500 | UN - UNIDADE | 1,0000 | 139.0000 | 139.00
3079 | FILTRO DE AR INTERNO CF1552 | UN - UNIDADE | 2,0000 | 81.5000 | 163.00
3107 | FILTRO DE TRANSMISSAO MOTOR JCB | UN - UNIDADE | 1,0000 | 180.0000 | 180.00
3135 | MANGUEIRA HIDRAULICA 10M3K 5 8 | M - METRO | 1,0000 | 40.5000 | 40.50
3141 | OLEO LUBRIFICANTE SAE 10W 30 | UN - UNIDADE | 2,0000 | 363.0000 | 726.00
3169 | VALVULA SOLENOIDE 1/4 | UN - UNIDADE | 2,0000 | 301.5000 | 603.00
3250 | CURVA 90 COM FLANGES PN10 DN 150MM | UN - UNIDADE | 1,0000 | 725.2400 | 725.24
3328 | VALVULA DE GAVETA CORPO CURTO F/F CUNHA DE BORRACHA C/ VOL. PN10 DN 150MM | UN - UNIDADE | 1,0000 | 1860.1000 | 1860.10
3367 | CARGA GAS AR CONDICIONADO | UN - UNIDADE | 2,0000 | 677.2500 | 1354.50
3368 | OLEO COMPRESSOR DE AR VEICULO | UN - UNIDADE | 3,0000 | 105.5000 | 316.50
3373 | BOBINA E IMPRESSAO (IMAGEM) PARA FATURAS DO SANEAR, EM PAPEL TERMICO | UN - UNIDADE | 3840,0000 | 4.5200 | 17356.80
3374 | JUNTA ROTATIVA 1 NPT (F) X 1NPT (M) | UN - UNIDADE | 13,0000 | 2030.4962 | 26396.45
3376 | ENGREN (PINHAO) CORRENTE DUPLA 69.1X17 | UN - UNIDADE | 5,0000 | 229.5000 | 1147.50
3377 | CORRENTE DE TRANSMISSAO | UN - UNIDADE | 11,0000 | 42.3436 | 465.78
3379 | VALVULA ESFERA 1NPT (F) 210 KGF INOX | UN - UNIDADE | 1,0000 | 307.8000 | 307.80
3381 | MOLA HELIC COMPRESSAO 2.5X37X34 | UN - UNIDADE | 15,0000 | 13.2740 | 199.11
3382 | DISCO DA VALVULA PLANA DELRIN BPS 331/332 | UN - UNIDADE | 5,0000 | 45.7060 | 228.53
3383 | ANEL VEDACAO IRING 2232-76.50X3.53 | UN - UNIDADE | 1,0000 | 4.0600 | 4.06
3385 | DISTANCIADOR LISO 10.31X15X20 | UN - UNIDADE | 4,0000 | 89.1225 | 356.49
3388 | BUCHA ENCOSTO ESCAL 2.1/8X69.85X20 | UN - UNIDADE | 6,0000 | 275.5150 | 1653.09
3389 | ANEL DE APERTO 2.1/8 | UN - UNIDADE | 4,0000 | 191.4125 | 765.65
3390 | EMBOLO 2,1/8 INOX 420 | UN - UNIDADE | 3,0000 | 722.2300 | 2166.69
3392 | ANEL DE VEDACAO ORING 2235-86.03X03,53 | UN - UNIDADE | 3,0000 | 4.1900 | 12.57
3401 | JUNTA VEDACAO RETANG 185X330X2.38 | UN - UNIDADE | 2,0000 | 22.5850 | 45.17
3410 | JUNTA VEDACAO CIRCULAR 171X240X0.4 | UN - UNIDADE | 4,0000 | 32.3900 | 129.56
3411 | JUNTA VEDACAO RETANG. 190X350X2.38 | UN - UNIDADE | 2,0000 | 23.2200 | 46.44
3413 | JUNTA VEDACAO CIRCULAR 10,5X18X2.5 | UN - UNIDADE | 2,0000 | 17.8350 | 35.67
3417 | MOLA HELIC. COMPRESSAO 5X23X70 | UN - UNIDADE | 1,0000 | 23.7400 | 23.74
3420 | MOLA PRATO 2.25X40X3.15 | UN - UNIDADE | 91,0000 | 9.0367 | 822.34
3426 | MOLA HELIC COMPRESSAO 2.5X25.5X46 | UN - UNIDADE | 1,0000 | 13.0600 | 13.06
3438 | MOLA HELIC COMPRESSAO 3.2X27.4X65 | UN - UNIDADE | 1,0000 | 26.1200 | 26.12
3442 | JUNTA VEDACAO CIRCULAR 110X155X3.175 | UN - UNIDADE | 8,0000 | 21.5975 | 172.78
3446 | FILTRO DE AR SVR 130 A CARB/TANQUE DETR | UN - UNIDADE | 1,0000 | 2157.2600 | 2157.26
3447 | ELEMENTO FILTRANTE SUCCAO ROOTS SVR 100 | UN - UNIDADE | 2,0000 | 7771.4000 | 15542.80
3451 | JUNTA VEDACAO CIRCULAR 310X270X0.79 | UN - UNIDADE | 5,0000 | 111.6360 | 558.18
3453 | VALVULA P/FECHAMENTO DE AR SVR 100 | UN - UNIDADE | 1,0000 | 2481.1200 | 2481.12
3454 | JUNTA VEDACAO CIRCULAR 247X300X0.79 | UN - UNIDADE | 2,0000 | 101.2650 | 202.53
3455 | JUNTA VEDACAO CIRCULAR 110X52X0.79 | UN - UNIDADE | 2,0000 | 97.2550 | 194.51
3466 | FILTRO DE OLEO 3/4 BSP X 30 | UN - UNIDADE | 1,0000 | 522.3400 | 522.34
3488 | ENCOSTO DA VALV 327 | UN - UNIDADE | 1,0000 | 67.4200 | 67.42
3490 | VALVULA CABECOTE BPS 327 | UN - UNIDADE | 6,0000 | 188.4400 | 1130.64
3497 | ANEL VEDACAO ORING 2227-60.63X3.53 | UN - UNIDADE | 3,0000 | 1.9500 | 5.85
3499 | CAMISA P/ EMBOLO 327-1,1/2-A INOX | UN - UNIDADE | 3,0000 | 944.1600 | 2832.48
3501 | RETENTOR 73X54X11 | UN - UNIDADE | 1,0000 | 49.5000 | 49.50
3504 | JUNTA VEDACAO CIRCULAR 113X163X0.794 | UN - UNIDADE | 2,0000 | 13.7600 | 27.52
3505 | JUNTA VEDACAO CIRCULAR 113X163X0.4 | UN - UNIDADE | 2,0000 | 13.1400 | 26.28
3519 | BOMBA ENGRENAGEM 1/280/4 ESQ CHAVT | UN - UNIDADE | 1,0000 | 4408.2000 | 4408.20
3525 | MANCAL ROLAMENTO P/ EIXO 40 | UN - UNIDADE | 2,0000 | 562.5200 | 1125.04
3526 | JUNTA ROTATIVA I NTP (F) X 1 NPT (M) | UN - UNIDADE | 1,0000 | 2219.9500 | 2219.95
3535 | BOCAL HIDR 3/8 BSP-F1.2+6T1 - 8-18G ,PD 4.1 | UN - UNIDADE | 5,0000 | 459.8000 | 2299.00
3544 | LAMPADA LANTERNA TRAZEIRA VEICULAR (CAMINHAO) | UN - UNIDADE | 3,0000 | 275.2500 | 825.75
3546 | JUNTA ROTATIVA 1 NPT (F) X 1 NPT (M) | UN - UNIDADE | 2,0000 | 1525.7100 | 3051.42
3549 | MOLA HELIC COMPRESSAO INOX 1.1X16.2X18.5 | UN - UNIDADE | 9,0000 | 3.8711 | 34.84
3558 | EMBOLO 35MM CERAMICA BPS 310-030 | UN - UNIDADE | 3,0000 | 187.4900 | 562.47
3573 | MOLA HELIC COMPRESSAO 1X12,5X16 | UN - UNIDADE | 2,0000 | 5.6700 | 11.34
3577 | VALVULA REF PRESSAO BP03-200/150 PORCA INOX | UN - UNIDADE | 1,0000 | 4540.1600 | 4540.16
3584 | CORREIA V 3V 265 EQUIP. SLP - 020 | UN - UNIDADE | 1,0000 | 37.5100 | 37.51
3636 | EMBREAGEM EMBREMAQ - 211 HD FREE SAE 3 | UN - UNIDADE | 1,0000 | 42189.0000 | 42189.00
3693 | OLEO 2T 500ML | UN - UNIDADE | 32,0000 | 33.0000 | 1056.00
3694 | OLEO CORRENTE MOTOSSERRA 5L MS30 | UN - UNIDADE | 1,0000 | 390.0000 | 390.00
3735 | ALICATE DE CORTE DIAGONAL MOD AMERICANO DE 6" | UN - UNIDADE | 8,0000 | 17.6000 | 140.80
3780 | CAPA PRENSAVEL 06 | UN - UNIDADE | 6,0000 | 13.3417 | 80.05
3787 | FLUIDO DE FREIO | UN - UNIDADE | 7,0000 | 49.0000 | 343.00
3791 | TUBO PVC OCRE EB-644 P/ REDE COLETORA ESGOTO JEI DN 350MM | BARRA | 92,0000 | 591.7320 | 54439.34
3817 | TOCO FºFº JTA FLANGES DN 700MM L= 0,50M | UN - UNIDADE | 2,0000 | 3696.0000 | 7392.00
3819 | PARAFUSO P/ FLANGES C/ PORCA 27MM X 130MM | UN - UNIDADE | 239,0000 | 27.3674 | 6540.80
3839 | FILTRO TECFIL G 104/7 | UN - UNIDADE | 3,0000 | 178.2000 | 534.60
3864 | TERM MANG MJ 10-10 | UN - UNIDADE | 6,0000 | 17.5000 | 105.00
3867 | CORREIA IND 5V 1060 | UN - UNIDADE | 5,0000 | 287.2880 | 1436.44
3881 | CANETA ESCR.MÉDIA AZUL CAIXA C/ 50 UNIDADES | UN - UNIDADE | 2708,0000 | 1.3178 | 3568.68
3882 | CANETA ESCR.MÉDIA PRETA CAIXA C/ 50 UNIDADES | UN - UNIDADE | 2547,0000 | 1.1831 | 3013.40
3883 | CANETA ESCR.MÉDIA VERMELHA CAIXA C/ 50 UNIDADES | UN - UNIDADE | 2387,0000 | 0.8390 | 2002.81
3890 | PREGO C/CABEÇA 18 X 27 - PCT C/1KG | KG - QUILOGRAMA | 3,0000 | 20.0000 | 60.00
3943 | TERM MANG HID FJ 90G 12-12 | UN - UNIDADE | 22,0000 | 35.9709 | 791.36
3945 | TERMINAL MANGUEIRA FJ 10-10 | UN - UNIDADE | 7,0000 | 25.0000 | 175.00
3970 | TUBO DE ESCAPE DE VEDACAO VEICULAR | UN - UNIDADE | 1,0000 | 54.0000 | 54.00
3971 | TELHA DE FIBROCIMENTO, 6MM 153X110CM | UN - UNIDADE | 7,0000 | 47.9000 | 335.30
3984 | ABRACADEIRA NYLON 100 X 2,50MM BRANCA PACOTE C/ 100UNID | UN - UNIDADE | 20,0000 | 10.0000 | 200.00
3986 | ABRACADEIRA NYLON 280 X 4,8MM BRANCA PACOTE C/100 UNID | UN - UNIDADE | 20,0000 | 35.0000 | 700.00
3991 | PORCA SEXTAVADA POLIDA 3/8 PARA BARRA ROSCA 3/8 | UN - UNIDADE | 10,0000 | 0.1200 | 1.20
3997 | VIGOTA EM MADEIRA 6 X 12CM X 6,00 METROS | UN - UNIDADE | 69,0000 | 107.0600 | 7387.14
4005 | ANTICORROSIVO SPRAY 290ML | UN - UNIDADE | 16,0000 | 29.7900 | 476.64
4006 | SILICONE NEUTRO - TRANSPARENTE CARTUCHO C/ 280GRAMAS | UN - UNIDADE | 40,0000 | 14.4773 | 579.09
4007 | ARCO DE PUA COM CATRACA DE 10 | UN - UNIDADE | 23,0000 | 123.6883 | 2844.83
4014 | COLHER DE PREDREIRO REDONDA N 07 | UN - UNIDADE | 22,0000 | 12.5000 | 275.00
4018 | DISCO DE CORTE Ø 7 X 1/8X7/8 | UN - UNIDADE | 77,0000 | 6.8900 | 530.53
4020 | DISCO DE CORTE Ø 10 X 1/8X7/8 | UN - UNIDADE | 20,0000 | 7.2140 | 144.28
4029 | FOICE ROCADEIRA LONGA S/ CABO | UN - UNIDADE | 43,0000 | 26.6837 | 1147.40
4030 | GARRAFA TERMICA 5LITROS | UN - UNIDADE | 1,0000 | 37.5900 | 37.59
4031 | GARRAFA TERMICA - CORPO E ALCA PLASTICA CAPACIDADE DE 1 LITRO | UN - UNIDADE | 5,0000 | 81.9940 | 409.97
4037 | ESTOPA COLORIDA FARDO C/ 20 KG | UN - UNIDADE | 1,0000 | 155.0000 | 155.00
4040 | NIVEL ALUMINIO 12 | UN - UNIDADE | 20,0000 | 19.8000 | 396.00
4047 | PONTEIRO HEXAGONAL 3/4 X 12 | UN - UNIDADE | 12,0000 | 22.6667 | 272.00
4048 | TALHADEIRA HEXAGONAL 3/4 X 12 | UN - UNIDADE | 4,0000 | 19.1650 | 76.66
4050 | BOTINA DE COURO C/ BIQUEIRA N 37 AO 44 | UN - UNIDADE | 2,0000 | 56.0000 | 112.00
4051 | LUVA DE RASPA DE COURO 07 CM | UN - UNIDADE | 17,0000 | 12.4529 | 211.70
4061 | TINTA ESMALTE SINTETICO AMARELO 3,6L | UN - UNIDADE | 6,0000 | 86.0000 | 516.00
4063 | TINTA ESMALTE SINTETICO BRANCO 3,6L | UN - UNIDADE | 15,0000 | 75.0000 | 1125.00
4066 | CONJUNTO DE SERRA COPO ACO RAPIDO BI-METALICA 19MM - 3/4 C, SUP DE FIXACAO E BRC PILOTO | UN - UNIDADE | 10,0000 | 21.3880 | 213.88
4067 | CONJUNTO DE SERRA COPO ACO RAPIDO BI-METALICA 105MM - 4 1/8 C/ SUPORTE DE FIXACAO E BROC. PILOTO | UN - UNIDADE | 10,0000 | 411.0300 | 4110.30
4074 | ROLO ANTIGOTAS 23CM SEM CABO | UN - UNIDADE | 10,0000 | 13.2810 | 132.81
4079 | BALDE ZINCADO 10L PARA CONCRETO | UN - UNIDADE | 41,0000 | 24.5000 | 1004.50
4082 | ANEL DE VEDACAO PARA CAIXA ACOPLADA | UN - UNIDADE | 5,0000 | 7.0000 | 35.00
4087 | ARCO DE SERRA FIXO / MANUAL DE 12 | UN - UNIDADE | 45,0000 | 24.0936 | 1084.21
4088 | CHAVE GRIFO CABECA ACO FORJADO N14 | UN - UNIDADE | 25,0000 | 43.5620 | 1089.05
4103 | BROCA DE VIDEA CONCRETO 4MM | UN - UNIDADE | 18,0000 | 9.3306 | 167.95
4107 | BROCA DE VIDEA CONCRETO 12MM | UN - UNIDADE | 2,0000 | 13.2000 | 26.40
4113 | ADESIVO INSTANTANEO UNIVERSAL - CARTELA COM 02 GR | UN - UNIDADE | 5,0000 | 8.0000 | 40.00
4116 | TORNEIRA ESFERA METAL 1/2 BEBEDOURO INDUSTRIAL | UN - UNIDADE | 10,0000 | 18.0000 | 180.00
4124 | TELHA AMIANTO 366 X 0,6 X 110 | UN - UNIDADE | 25,0000 | 108.3720 | 2709.30
4168 | LIMPA CONTATO | UN - UNIDADE | 15,0000 | 13.3667 | 200.50
4198 | PANO DE PRATO 68CM X 40CM | UN - UNIDADE | 9,0000 | 2.9800 | 26.82
4199 | SACO CRU 55CM X 78CM 100% ALGODAO | UN - UNIDADE | 61,0000 | 9.1300 | 556.93
4200 | FILTRO DE PAPEL PARA CAFE COM MICROFUROS - COSTURA DUPLA N 103 - PCT COM 50 UNID | UN - UNIDADE | 54,0000 | 3.9293 | 212.18
4201 | PAPEL ALUMINIO ROLO COM 45CM X 7,5METROS | UN - UNIDADE | 13,0000 | 4.2000 | 54.60
4203 | DETERGENTE EM PO C/ 1KG - MARCA OMO, ARIEL OU ACE | UN - UNIDADE | 42,0000 | 14.9900 | 629.58
4204 | SABONETE LIQUIDO PERFUMADO - GALAO C/ 5LITROS | UN - UNIDADE | 1,0000 | 26.9900 | 26.99
4205 | RODO DE ALUMINIO 40 CM COM REFORCO - CABO DE 1,60M | UN - UNIDADE | 29,0000 | 13.0000 | 377.00
4206 | RODO DE ALUMINIO 60CM COM REFORCO - CABO DE 1,60M | UN - UNIDADE | 19,0000 | 15.0000 | 285.00
4207 | CESTO PLASTICO TELADO PARA LIXO 30L | UN - UNIDADE | 35,0000 | 24.7100 | 864.85
4208 | PAPEL TOALHA INTERFOLHA BRANCO - 2 DOBRAS - EXTRA LUXO 20CM X 21CM - PCT COM 1000UNID | UN - UNIDADE | 403,0000 | 10.0000 | 4030.00
4209 | PAPEL HIGIENICO BRANCO - NEUTRO - FOLHAS SIMPLES 30X10CM - PCT C/ 8 ROLOS - ALTA QUALIDADE | UN - UNIDADE | 80,0000 | 9.6614 | 772.91
4210 | SACO DE LIXO PRETO REFORCADO - 100L PCT COM 100 UNIDADES | UN - UNIDADE | 164,0000 | 29.4100 | 4823.24
4211 | SACO DE LIXO PRETO REFORCADO - 40 LITROS PCT COM 100 | UN - UNIDADE | 169,0000 | 25.0000 | 4225.00
4212 | GARRAFA TERMICA COM TORNEIRA CAPACIDADE DE 9 LITROS | UN - UNIDADE | 3,0000 | 96.6667 | 290.00
4219 | MANGOTE SUCCAO 2.1/2 | M - METRO | 20,0000 | 129.6000 | 2592.00
4230 | CAP PVC PARA TUBO COLETOR OCRE JEI DN 200MM | UN - UNIDADE | 10,0000 | 31.3000 | 313.00
4231 | CURVA LONGA 22 30 PARA TUBO COLETOR OCRE P.B.J.E. INTEGRADA DN 100MM | UN - UNIDADE | 9,0000 | 23.5000 | 211.50
4232 | CURVA LONGA 22 30 PARA TUBO COLETOR OCRE P.B. JUNTA ELASTICA INTEGRADA DN 150MM | UN - UNIDADE | 6,0000 | 47.0000 | 282.00
4234 | CURVA LONGA 45 PARA TUBO COLETOR OCRE PBJEI DN 200MM | UN - UNIDADE | 7,0000 | 117.6000 | 823.20
4235 | CURVA LONGA 45 PARA TUBO COLETOR OCRE PBJEI DN 250MM | UN - UNIDADE | 8,0000 | 196.0000 | 1568.00
4236 | CURVA LONGA 45 PARA TUBO COLETOR OCRE PBJEI DN 300MM | UN - UNIDADE | 9,0000 | 313.6000 | 2822.40
4237 | CURVA LONGA 45 PARA TUBO COLETOR OCRE PBEI DN 350MM | UN - UNIDADE | 13,0000 | 495.8577 | 6446.15
4238 | CURVA LONGA 45 PARA TUBO COLETOR OCRE PBJEI DN 400MM | UN - UNIDADE | 7,0000 | 509.6000 | 3567.20
4241 | CURVA LONGA 90 PARA TUBO COLETOR OCRE PBJEI DN 150MM | UN - UNIDADE | 1,0000 | 62.7000 | 62.70
4242 | CURVA LONGA 90 PARA TUBO COLETOR OCRE PBJEI DN 200MM | UN - UNIDADE | 11,0000 | 109.7000 | 1206.70
4243 | CURVA LONGA 90 PARA TUBO COLETOR OCRE PBJEI DN 250MM | UN - UNIDADE | 14,0000 | 215.2371 | 3013.32
4244 | CURVA LONGA 90 PARA TUBO COLETOR OCRE PBJEI DN 300MM | UN - UNIDADE | 13,0000 | 296.5392 | 3855.01
4245 | CURVA LONGA 90 PARA TUBO COLETOR OCRE PBJEI DN 350MM | UN - UNIDADE | 16,0000 | 639.1263 | 10226.02
4246 | CURVA LONGA 90 PARA TUBO COLETOR OCRE PBJEI DN 400MM | UN - UNIDADE | 16,0000 | 1089.5625 | 17433.00
4247 | CURVA CURTA 90 PARA TUBO COLETOR OCRE PBJEI DN 100MM | UN - UNIDADE | 6,0000 | 15.6000 | 93.60
4249 | REDUCAO EXCENTRICA PVC OCRE PBJEI DN 150 X 100MM | UN - UNIDADE | 39,0000 | 23.5000 | 916.50
4250 | REDUCAO EXCENTRICA PVC OCRE PBJEI DN 200 X 150MM | UN - UNIDADE | 18,0000 | 41.0561 | 739.01
4251 | REDUCAO EXCENTRICA PVC OCRE PBJEI DN 250 X 200MM | UN - UNIDADE | 15,0000 | 116.0160 | 1740.24
4252 | LUVA DE CORRER PARA TUBO COLETOR DE ESGOTO OCRE - BBJEI DN 100MM | UN - UNIDADE | 9,0000 | 6.0300 | 54.27
4253 | LUVA DE CORRER PARA TUBO COLETOR DE ESGOTO OCRE - BBJEI DN 150MM | UN - UNIDADE | 33,0000 | 41.0030 | 1353.10
4254 | LUVA DE CORRER PARA TUBO COLETOR DE ESGOTO OCRE - BBJEI DN 200MM | UN - UNIDADE | 15,0000 | 78.4000 | 1176.00
4255 | LUVA DE CORRER PARA TUBO COLETOR DE ESGOTO OCRE - BBJEI DN 250MM | UN - UNIDADE | 30,0000 | 118.2850 | 3548.55
4256 | LUVA DE CORRER PARA TUBO COLETOR DE ESGOTO OCRE - BBJEI DN 300MM | UN - UNIDADE | 35,0000 | 194.0429 | 6791.50
4257 | LUVA DE CORRER PARA TUBO COLETOR DE ESGOTO OCRE - BBJEI DN 350MM | UN - UNIDADE | 10,0000 | 470.2000 | 4702.00
4258 | LUVA DE CORRER PARA TUBO COLETOR DE ESGOTO OCRE - BBJEI DN 400MM | UN - UNIDADE | 11,0000 | 548.8000 | 6036.80
4260 | TE 90 PVC OCRE BBB - JEI - DN 150 X 150MM | UN - UNIDADE | 16,0000 | 71.0500 | 1136.80
4261 | TE 90 PVC OCRE BBB - JEI- DN 200 X 200MM | UN - UNIDADE | 150,0000 | 124.0547 | 18608.20
4262 | TE 90 PVC OCRE BBB - JEI - DN 250 X 250MM | UN - UNIDADE | 100,0000 | 235.2000 | 23520.00
4263 | TE 90 PVC OCRE BBB - JEI - DN 300 X 300MM | UN - UNIDADE | 11,0000 | 456.3636 | 5020.00
4264 | TE 90 PVC OCRE BBB - JEI- DN 400 X 400MM | UN - UNIDADE | 9,0000 | 470.4000 | 4233.60
4266 | TE 90 PVC OCRE PBBJE DN 150 X 150MM | UN - UNIDADE | 140,0000 | 23.3000 | 3262.00
4267 | TE 90 PVC OCRE PBBJE DN 200 X 200MM | UN - UNIDADE | 100,0000 | 47.0000 | 4700.00
4268 | TE DE REDUCAO 90 PVC OCRE BBBJE 200 X 150 | UN - UNIDADE | 65,0000 | 23.3000 | 1514.50
4269 | TE DE REDUCAO 90 PVC OCRE BBBJE 250 X 150 | UN - UNIDADE | 75,0000 | 46.6000 | 3495.00
4270 | TE DE REDUCAO 90 PVC OCRE BBBJE 300 X 150 | UN - UNIDADE | 76,0000 | 117.6000 | 8937.60
4273 | TUBO COLETOR ESGOTO PVC OCRE PBJEI DN 200MM X 6M | BARRA | 133,0000 | 217.0400 | 28866.32
4274 | TUBO COLETOR ESGOTO PVC OCRE PBJEI DN 250MM X 6M | BARRA | 338,0000 | 302.4400 | 102224.72
4275 | TUBO COLETOR ESGOTO PVC OCRE PBJEI DN 300MM X 6M | BARRA | 364,0000 | 555.5500 | 202220.20
4279 | CURVA 87 30 PVC RIGIDO SERIE R BBJE DN 100MM | UN - UNIDADE | 7,0000 | 27.0000 | 189.00
4281 | JOELHO 90 PVC RIGIDO SERIE R PBJE DN 100MM - NBR 5688 | UN - UNIDADE | 92,0000 | 34.9000 | 3210.80
4282 | TE 90 PVC RIGIDO SERIE R PBB JE DN 100MM | UN - UNIDADE | 797,0000 | 13.5000 | 10759.50
4283 | LUVA DE CORRER PVC RIGIDO SERIE R BBJE DN 100MM | UN - UNIDADE | 209,0000 | 12.8182 | 2679.00
4332 | TERMINAL MANG. HID. FJ 16-16 | UN - UNIDADE | 14,0000 | 40.0000 | 560.00
4333 | TERMINAL MANG HID FJ 12-10 | UN - UNIDADE | 1,0000 | 26.0000 | 26.00
4334 | TERMINAL MANG HID FJ 12-12 | UN - UNIDADE | 12,0000 | 30.0000 | 360.00
4335 | TERMINAL MANG HID MJ 12-12 | UN - UNIDADE | 22,0000 | 24.9595 | 549.11
4341 | PORCA 5/16 A3/8 | UN - UNIDADE | 10,0000 | 2.2500 | 22.50
4384 | PORCA PRIS.COROA CG125 83/08 | UN - UNIDADE | 6,0000 | 1.0167 | 6.10
4386 | PRISIONEIRO COROA CG125 82/08 | UN - UNIDADE | 6,0000 | 2.2667 | 13.60
4388 | LAMPADA PISCA 12V ESM CG125/150 00/08 | UN - UNIDADE | 3,0000 | 7.4100 | 22.23
4391 | OLEO P/ BENGALA | UN - UNIDADE | 1,0000 | 16.0900 | 16.09
4393 | BATERIA 5L-BS SELADA GEL | UN - UNIDADE | 4,0000 | 201.7350 | 806.94
4394 | PNEU T.90/90-18 BS32 | UN - UNIDADE | 1,0000 | 224.0000 | 224.00
4395 | ARRUELA VEDACAO ALUM.BUJAO OLEO | UN - UNIDADE | 1,0000 | 1.4900 | 1.49
4397 | ABRACADEIRA LISA 28 CM | UN - UNIDADE | 8,0000 | 2.5200 | 20.16
4398 | PATINS FREIO TRAS/DIANT CG125/150 00/16 | UN - UNIDADE | 3,0000 | 24.7100 | 74.13
4399 | PNEU D 275/18 BS32 | UN - UNIDADE | 1,0000 | 203.1700 | 203.17
4403 | COXIM PISCA TOQUINHO CG125/150 00/08 | UN - UNIDADE | 1,0000 | 20.1100 | 20.11
4414 | COXIM MOTOR FIRE LADO DIREITO C/PARAFUSO-UNO/STRADA/PALIO/SIENA | UN - UNIDADE | 1,0000 | 418.5000 | 418.50
4415 | CUBO RODA TRAZEIRO-ELBA/FIORINO/STRADA | UN - UNIDADE | 2,0000 | 253.8000 | 507.60
4438 | CURVA DE 90 COM FLANGES FOFO DN 150 28,000KG | UN - UNIDADE | 1,0000 | 668.8000 | 668.80
4452 | TOCO COM FLANGES DN 600MM L= 0,25 M FERRO DUCTIL | UN - UNIDADE | 1,0000 | 3917.0000 | 3917.00
4486 | FILTRO DE AGUA RADIADOR - CAMINHAO | UN - UNIDADE | 1,0000 | 48.0000 | 48.00
4493 | ARLA 32 20LTS | UN - UNIDADE | 132,0000 | 89.0644 | 11756.50
4496 | BROCA DE CENTRO 8 | UN - UNIDADE | 7,0000 | 4.9000 | 34.30
4511 | LAMPADA FAROL H4 35/35W CG125/150 | UN - UNIDADE | 14,0000 | 28.5607 | 399.85
4512 | FILTRO DE AR MOD.ORIG.FAN125 09/NXR 125/150 | UN - UNIDADE | 1,0000 | 14.4400 | 14.44
4516 | LENTE PISCA AMAR.CG125/150 00/08 | UN - UNIDADE | 1,0000 | 2.3500 | 2.35
4517 | PORCA C/FLANGE 8MM | UN - UNIDADE | 40,0000 | 1.0175 | 40.70
4520 | ROLAMENTO 6302 | UN - UNIDADE | 1,0000 | 8.9000 | 8.90
4521 | ARRUELA LISA 8MM | UN - UNIDADE | 4,0000 | 1.0800 | 4.32
4570 | RETENTOR HASTE EMB.CG150 04/13 | UN - UNIDADE | 1,0000 | 16.0700 | 16.07
4575 | ADAPTADOR EM PVC BOLSA PBA X PONTA FOFO DN 50 X 50MM | UN - UNIDADE | 17,0000 | 9.8800 | 167.96
4576 | ADAPTADOR EM PVC BOLSA PBA X PONTA FOFO DN 75 X 75MM | UN - UNIDADE | 712,0000 | 52.8000 | 37593.60
4578 | ADAPTADOR PVC LR 25MM X 3/4 CONFORME NBR 5648 | UN - UNIDADE | 3849,0000 | 0.5319 | 2047.15
4579 | ADAPTADOR PVC LR 32MM X 1, CONFORME NBR 5648 | UN - UNIDADE | 455,0000 | 1.2504 | 568.93
4580 | ADAPTADOR PVC LR 40MM X 1 1/4 | UN - UNIDADE | 47,0000 | 1.8902 | 88.84
4581 | ADAPTADOR PVC LR 50MM X 1 1/2 | UN - UNIDADE | 38,0000 | 1.9000 | 72.20
4582 | ADAPTADOR PVC LR 110MM X 4 | UN - UNIDADE | 8,0000 | 15.1000 | 120.80
4585 | ADAPTADOR DE COMPRESSAO RM EM POLIPROPILENO PP 20MM X 3/4 | UN - UNIDADE | 8167,0000 | 1.4261 | 11647.30
4587 | ANEL DE BORRACHA P/ PVC PBA DN 50MM DE 60MM | UN - UNIDADE | 18447,0000 | 0.7530 | 13890.54
4589 | ANEL DE BORRACHA P/ PVC PBA DN 75MM DE 75MM | UN - UNIDADE | 1465,0000 | 2.1498 | 3149.45
4590 | ANEL DE BORRACHA P/ PVC PBA DN 100MM DE 110MM | UN - UNIDADE | 1582,0000 | 2.1914 | 3466.77
4594 | ANEL DE BORRACHA (JE) JGS DN 250MM | UN - UNIDADE | 6,0000 | 13.5617 | 81.37
4595 | ANEL DE BORRACHA (JE) JGS DN 300MM | UN - UNIDADE | 13,0000 | 21.3300 | 277.29
4596 | ANEL DE BORRACHA (JE) JGS DN 350MM | UN - UNIDADE | 14,0000 | 25.4936 | 356.91
4599 | ANEL DE BORRACHA (JE) JGS DN 500MM | UN - UNIDADE | 10,0000 | 46.3210 | 463.21
4602 | ANEL DE BORRACHA (JE) JGS DN 800MM | UN - UNIDADE | 7,0000 | 63.3343 | 443.34
4604 | ANEL DE BORRACHA AJE P/ Fº DUCTIL DN 250MM | UN - UNIDADE | 10,0000 | 23.4000 | 234.00
4609 | CAP TAMPAO PBC PBA JE DN 75/ DE 85MM | UN - UNIDADE | 118,0000 | 8.6000 | 1014.80
4610 | CAP TAMPAO PBC PBA JE DN 100/ DE 110MM | UN - UNIDADE | 137,0000 | 15.8000 | 2164.60
4616 | COTOVELO/JOELHO 90 PVC ROSCAVEL 3/4 | UN - UNIDADE | 519,0000 | 4.0000 | 2076.00
4617 | COTOVELO/JOELHO 90º PVC SOLDAVEL DE Ø 25MM | UN - UNIDADE | 17863,0000 | 0.3595 | 6420.88
4618 | COTOVELO/JOELHO 90º PVC SOLDAVEL DE Ø 50MM | UN - UNIDADE | 85,0000 | 3.4636 | 294.41
4619 | COTOVELO/JOELHO 90 PVC LR 25 X 3/4 | UN - UNIDADE | 7735,0000 | 1.1517 | 8908.50
4620 | CURVA 22.30 PVC PBA PBJE DN 50MM | UN - UNIDADE | 15,0000 | 30.2140 | 453.21
4621 | CURVA 22.30 PVC PBA PBJE DN 75MM | UN - UNIDADE | 43,0000 | 83.7953 | 3603.20
4623 | CURVA 45 PVC PBA PBJE DN 50MM | UN - UNIDADE | 281,0000 | 23.1300 | 6499.53
4624 | CURVA 45 PVC PBA PBJE DN 75MM | UN - UNIDADE | 22,0000 | 19.5973 | 431.14
4625 | CURVA 45 PVC PBA PBJE DN 100MM | UN - UNIDADE | 9,0000 | 84.9400 | 764.46
4626 | CURVA 90 PVC PBA PBJE DN 50MM | UN - UNIDADE | 66,0000 | 24.1900 | 1596.54
4627 | CURVA 90 PVC PBA BBJE DN 75MM | UN - UNIDADE | 24,0000 | 53.7300 | 1289.52
4628 | CURVA 90 PVC PBA BBJE DN 100MM | UN - UNIDADE | 33,0000 | 77.0061 | 2541.20
4629 | EXTREMIDADE EM PVC = KIT EMBALADO COM 01 TUBETE CURTO + 01 TUBETE LONGO +02 PORCAS + 02 ARRUELAS BORRACHA 3/4(GUARNICAO) | UN - UNIDADE | 1978,0000 | 7.9500 | 15725.10
4630 | LUVA DE CORRER PVC PBA BBJE DN 50MM DE 60MM CLASSE 15 | UN - UNIDADE | 2448,0000 | 8.0600 | 19730.88
4631 | LUVA DE CORRER PVC PBA BBJE DN 75MM DE 85MM CLASSE 15 | UN - UNIDADE | 561,0000 | 23.1207 | 12970.69
4632 | LUVA DE CORRER PVC PBA BBJE DN 100MM DE 110MM CLASSE 15 | UN - UNIDADE | 1148,0000 | 24.3002 | 27896.63
4635 | LUVA DE CORRER PARA TUBO SOLDAVEL 32MM | UN - UNIDADE | 243,0000 | 3.0000 | 729.00
4637 | LUVA DE CORRER PARA TUBO SOLDAVEL 50MM | UN - UNIDADE | 413,0000 | 6.0000 | 2478.00
4641 | LUVA PVC LR Ø 32MM X 1 | UN - UNIDADE | 514,0000 | 0.6206 | 319.01
4642 | LUVA PVC LR Ø 40MM X 1 1/4 | UN - UNIDADE | 149,0000 | 3.4840 | 519.12
4643 | LUVA PVC LR Ø 50MM X 1 1/2 | UN - UNIDADE | 243,0000 | 3.5737 | 868.41
4644 | LUVA SIMPLES PVC SOLDAVEL Ø 20MM NBR 5648 | UN - UNIDADE | 516,0000 | 0.3097 | 159.80
4645 | LUVA SIMPLES PVC SOLDAVEL Ø 25MM NBR 5648 | UN - UNIDADE | 8244,0000 | 0.3384 | 2789.84
4646 | LUVA SIMPLES PVC SOLDAVEL Ø 32MM NBR 5648 | UN - UNIDADE | 664,0000 | 1.2034 | 799.05
4647 | LUVA SIMPLES PVC SOLDAVEL Ø 40MM NBR 5648 | UN - UNIDADE | 116,0000 | 3.3627 | 390.07
4648 | LUVA SIMPLES PVC SOLDAVEL Ø 50MM NBR 5648 | UN - UNIDADE | 371,0000 | 6.6329 | 2460.81
4650 | LUVA SIMPLES PVC SOLDAVEL Ø 75MM | UN - UNIDADE | 65,0000 | 7.0000 | 455.00
4651 | LUVA SIMPLES PVC SOLDAVEL Ø 85MM | UN - UNIDADE | 24,0000 | 12.0000 | 288.00
4652 | LUVA SIMPLES PVC SOLDAVEL Ø 110MM | UN - UNIDADE | 24,0000 | 18.0000 | 432.00
4653 | LUVA SIMPLES PVC ROSCÁVEL Ø 1/2” | UN - UNIDADE | 1318,0000 | 0.4607 | 607.23
4654 | LUVA SIMPLES PVC ROSCÁVEL Ø 3/4” | UN - UNIDADE | 2508,0000 | 1.0000 | 2508.00
4655 | LUVA SIMPLES PVC ROSCÁVEL Ø 1” | UN - UNIDADE | 150,0000 | 1.7205 | 258.07
4656 | NIPEL DUPLO PVC ROSCAVEL 1/2 | UN - UNIDADE | 185,0000 | 0.5800 | 107.30
4657 | NIPEL DUPLO PVC ROSCAVEL 3/4 | UN - UNIDADE | 2030,0000 | 0.8675 | 1761.00
4658 | REDUCAO PVC PBA PBJE DE 75 X 50MM, CONFORME NBR - 5647 | UN - UNIDADE | 452,0000 | 9.4526 | 4272.58
4659 | REDUCAO PVC PBA PBJE DE 100 X 50MM, CONFORME NBR - 5647 | UN - UNIDADE | 218,0000 | 16.6509 | 3629.89
4660 | REDUCAO PVC PBA PBJE DE 110 X 75MM, CONFORME NBR - 5647 | UN - UNIDADE | 61,0000 | 25.2449 | 1539.94
4661 | REGISTRO DE ESFERA PVC ROSCÁVEL DE Ø 3/4” COM BOBOLETA MACHO/FÊMEA | UN - UNIDADE | 3704,0000 | 5.1700 | 19149.68
4663 | REGISTRO DE ESFERA PVC COM ADAPTADOR PARA PEAD, COM BORBOLETA MACHO/ROSCAVEL-3/4 | UN - UNIDADE | 629,0000 | 5.1400 | 3233.06
4665 | TE 90 PVC PBA BBBJE DN 75/ DE 75MM | UN - UNIDADE | 38,0000 | 45.7224 | 1737.45
4666 | TE 90 PVC PBA BBBJE DN 100MM DE 110MM | UN - UNIDADE | 60,0000 | 61.7783 | 3706.70
4672 | TUBO PVC SOLDAVEL DE 75MM X 6M CL 15, CONFORME NBR 5647 | BARRA | 30,0000 | 90.9400 | 2728.20
4674 | LUVA DE CORRER PVC DEFOFO JE INTEGRADA DN 150MM | UN - UNIDADE | 158,0000 | 63.7166 | 10067.23
4675 | LUVA DE CORRER PVC DEFOFO JE INTEGRADA DN 200MM | UN - UNIDADE | 50,0000 | 151.0822 | 7554.11
4676 | LUVA DE CORRER PVC DEFOFO JE INTEGRADA DN 250MM | UN - UNIDADE | 58,0000 | 239.3355 | 13881.46
4677 | LUVA DE CORRER PVC DEFOFO JE INTEGRADA DN 300MM | UN - UNIDADE | 23,0000 | 349.9048 | 8047.81
4678 | TUBO PVC DEFOFO 1 MPA PBJEI DN 150MM X 6M | BARRA | 92,0000 | 274.1500 | 25221.80
4680 | TUBO PVC DEFOFO 1 MPA PB JEI DN 250MM X 6M | BARRA | 72,0000 | 716.3000 | 51573.60
4681 | TUBO PVC DEFOFO 1 MPA PBJEI DN 300MM X 6M | BARRA | 103,0000 | 1265.6797 | 130365.01
4682 | TUBO PVC DEFOFO 1 MPA PBJEI DN 400MM X 6M | BARRA | 9,0000 | 3804.0800 | 34236.72
4683 | TUBO PVC DEFOFO 1 MPA PBJEI DN 500MM X 6M | BARRA | 28,0000 | 3099.2929 | 86780.20
4690 | CAP/TAMPAO FºFº P/ FºFº JE 400MM - PINTURA BETUMINOSA | UN - UNIDADE | 7,0000 | 619.2000 | 4334.40
4692 | CAP/TAMPAO FºFº P/ FºFº JE 500MM - PINTURA BETUMINOSA | UN - UNIDADE | 1,0000 | 885.0000 | 885.00
4694 | CAP/TAMPAO FºFº P/ FºFº JE 150MM - PINTURA BETUMINOSA | UN - UNIDADE | 1,0000 | 313.5000 | 313.50
4696 | CAP/TAMPAO FºFº P/ FºFº JE DN 250MM - PINTURA BETUMINOSA | UN - UNIDADE | 2,0000 | 215.0000 | 430.00
4697 | CAP/TAMPAO FºFº P/ FºFº JE 300MM - PINTURA BETUMINOSA | UN - UNIDADE | 3,0000 | 417.6000 | 1252.80
4703 | COLAR DE TOMADA FºFº PARA PVC PBA Ø 125/140MM X 3/4 ROSCA COMPLETO | UN - UNIDADE | 14,0000 | 35.0000 | 490.00
4707 | CURVA 22.30 FERRO DUCTIL BB JGS DN 400MM | UN - UNIDADE | 13,0000 | 780.0000 | 10140.00
4726 | CURVA 90 FERRO DUCTIL BB JGS DN 350MM | UN - UNIDADE | 7,0000 | 1305.2571 | 9136.80
4729 | CURVA 90 FERRO DUCTIL BB JGS DN 500MM | UN - UNIDADE | 2,0000 | 2900.0000 | 5800.00
4737 | FLANGE CEGO FERRO DUCTIL PN 10 DN 450MM | UN - UNIDADE | 20,0000 | 25.0000 | 500.00
4741 | FLANGE CEGO FERRO DUCTIL PN 10 DN 900MM | UN - UNIDADE | 2,0000 | 3919.1300 | 7838.26
4742 | JUNTA GIBAUT Fº DUCTIL PO/ FºFº DN 300MM COMPLETA | UN - UNIDADE | 5,0000 | 647.0000 | 3235.00
4743 | JUNTA GIBAUT Fº DUCTIL PO/ FºFº DN 350MM COMPLETA | UN - UNIDADE | 4,0000 | 951.2000 | 3804.80
4744 | JUNTA GIBAUT Fº DUCTIL P/ FºFº DN 400MM COMPLETA | UN - UNIDADE | 5,0000 | 1211.4000 | 6057.00
4745 | JUNTA GIBAUT Fº DUCTIL P/ FºFº DN 500MM COMPLETA | UN - UNIDADE | 7,0000 | 1388.1886 | 9717.32
4749 | REDUCAO FERRO DUCTIL PBJGS DN 200 X 150 | UN - UNIDADE | 2,0000 | 226.5550 | 453.11
4759 | REDUCAO FERRO DUCTIL PBJGS DN 400 X 300MM | UN - UNIDADE | 1,0000 | 737.0000 | 737.00
4760 | REDUCAO FERRO DUCTIL PBJGS DN 400 X 350MM | UN - UNIDADE | 1,0000 | 754.0000 | 754.00
4770 | REGISTRO DE GAVETA FERRO DUCTIL PARA PVC PBA BBJE DN 300MM COM CABECOTE, CUNHA EMBORRACHADA CONFORME NBR14.968 | UN - UNIDADE | 1,0000 | 2288.0000 | 2288.00
4771 | REGISTRO DE GAVETA FERRO DUCTIL PARA PVC PBA BBJE DN 350MM COM CABECOTE, CUNHA EMBORRACHADA CONFORME NBR14.968 | UN - UNIDADE | 1,0000 | 4419.5100 | 4419.51
4773 | REGISTRO DE GAVETA FERRO DUCTIL PARA PVC PBA BBJE DN 500MM COM CABECOTE, CUNHA EMBORRACHADA CONFORME NBR14.968 | UN - UNIDADE | 1,0000 | 15419.3000 | 15419.30
4781 | TE 90 FERRO DUCTIL BBB JGS DN 100MM | UN - UNIDADE | 5,0000 | 183.7180 | 918.59
4782 | TE 90 FERRO DUCTIL BBB JGS DN 150MM | UN - UNIDADE | 5,0000 | 280.0760 | 1400.38
4783 | TE 90 FERRO DUCTIL BBB JGS DN 200MM | UN - UNIDADE | 5,0000 | 322.8200 | 1614.10
4784 | TE 90 FERRO DUCTIL BBB JGS DN 250MM | UN - UNIDADE | 3,0000 | 708.9600 | 2126.88
4785 | TE 90 FERRO DUCTIL BBB JGS DN 300MM | UN - UNIDADE | 1,0000 | 836.2400 | 836.24
4786 | TE 90 FERRO DUCTIL BBB JGS DN 400MM | UN - UNIDADE | 3,0000 | 1591.3000 | 4773.90
4809 | TUBO FERRO DUCTIL PB JGS K7 DN 500MM X 6M - INTERNO COM ARGAMASSA DE CIMENTO ALTO FORNO E EXTERNO LIGA DE ZINCO + ALUMINIO PINTURA EPOXI | UN - UNIDADE | 1,0000 | 5300.0000 | 5300.00
4816 | CURVA 90 PVC PBA PBJE DN 65MM/ DE 75MM | UN - UNIDADE | 8,0000 | 19.6700 | 157.36
4819 | CAP TAMPAO PVC PBA JE DN 140/ DE 160MM | UN - UNIDADE | 4,0000 | 77.4800 | 309.92
4820 | CAP TAMPAO PVC PBA JE DN 180/ DE 200MM | UN - UNIDADE | 5,0000 | 54.3660 | 271.83
4834 | LUVA GALVANIZADA PARA TUBO EDUTOR Ø 5 | UN - UNIDADE | 23,0000 | 179.4070 | 4126.36
4835 | LUVA GALVANIZADA PARA TUBO EDUTOR Ø 4 | UN - UNIDADE | 67,0000 | 104.4300 | 6996.81
4836 | LUVA GALVANIZADA PARA TUBO EDUTOR Ø 3 | UN - UNIDADE | 52,0000 | 68.3900 | 3556.28
4846 | COTOVELO/ JOELHO GALVANIZADO 45 - ROSCA FEMEA Ø 2 | UN - UNIDADE | 2,0000 | 25.2100 | 50.42
4855 | TE GALVANIZADO ROSCA INTERNA Ø 5 - ABNT 6590, 6943, 6323 CLASSE 150 | UN - UNIDADE | 8,0000 | 229.3788 | 1835.03
4856 | TE GALVANIZADO ROSCA INTERNA Ø 4 - ABNT 6590, 6943, 6323 CLASSE 150 | UN - UNIDADE | 5,0000 | 102.2760 | 511.38
4858 | TE GALVANIZADO ROSCA INTERNA Ø 2 | UN - UNIDADE | 10,0000 | 18.8610 | 188.61
4863 | UNIAO GALVANIZADA DE ASSENTO PLANO ROSCAVEL Ø 5 | UN - UNIDADE | 4,0000 | 582.0150 | 2328.06
4865 | UNIAO GALVANIZADA DE ASSENTO PLANO ROSCAVEL Ø 3 | UN - UNIDADE | 11,0000 | 92.7818 | 1020.60
4867 | BUCHA DE REDUCAO GALVANIZADA C/ ROSCA Ø 4 X 2 | UN - UNIDADE | 3,0000 | 37.3300 | 111.99
4872 | UNIAO GALVANIZADA DE ASSENTO PLANO ROSCAVEL Ø 2 | UN - UNIDADE | 9,0000 | 41.5311 | 373.78
4873 | LACRE ANTI-FRAUDE EM POLIPROPILENO TIPO ABRACADEIRA COM 01 (UMA) TRAVA PARA HIDROMETRO TIPO CAVALETE 3/4, NA COR AZUL CELESTE SEM NUMERACAO | UN - UNIDADE | 48500,0000 | 0.7000 | 33950.00
4875 | DISPOSITIVO DE SUPRESSAO, TIPO O.B FEMEA FABRICADO EM METAL COM VEDANTE DE BORRACHA 60 SHORE 14MM | UN - UNIDADE | 1700,0000 | 2.0600 | 3502.00
4876 | ANEL DE BORRACHA PARA TUBO ESGOTO PVC OCRE 350MM | UN - UNIDADE | 230,0000 | 16.3000 | 3749.00
4877 | MANILHA EM CONCRETO 40 X 20CM | UN - UNIDADE | 636,0000 | 38.2700 | 24339.72
4878 | MANILHA EM CONCRETO 40 X 30CM | UN - UNIDADE | 384,0000 | 49.5000 | 19008.00
4879 | MANILHA EM CONCRETO 40 X 40CM | UN - UNIDADE | 174,0000 | 49.0000 | 8526.00
4880 | MANILHA EM CONCRETO 40 X 50CM | UN - UNIDADE | 152,0000 | 65.0000 | 9880.00
4881 | MANILHA EM CONCRETO 60 X 30CM | UN - UNIDADE | 68,0000 | 71.0000 | 4828.00
4882 | MANILHA EM CONCRETO 60 X 40CM | UN - UNIDADE | 298,0000 | 85.0000 | 25330.00
4883 | MANILHA EM CONCRETO 80 X 50CM | UN - UNIDADE | 60,0000 | 100.0000 | 6000.00
4885 | MANILHA EM CONCRETO 1,00 X 1,00M | UN - UNIDADE | 15,0000 | 350.0000 | 5250.00
4888 | CAPOEIRA 80CM COM REDUCAO DE 60CM | UN - UNIDADE | 17,0000 | 180.0000 | 3060.00
4889 | CAPOEIRA 100M COM REDUCAO DE 60CM | UN - UNIDADE | 44,0000 | 280.0000 | 12320.00
4890 | CAPOEIRA 120M REDUCAO DE 60CM | UN - UNIDADE | 6,0000 | 370.0000 | 2220.00
4908 | MANGOTE SUCCAO 4 | M - METRO | 6,0000 | 163.8000 | 982.80
4910 | OLEO PARA MOTOR 20W50 4T | UN - UNIDADE | 1,0000 | 45.6200 | 45.62
4922 | PONTA RECUPERADORA P.5 | UN - UNIDADE | 1,0000 | 120.0000 | 120.00
4923 | PONTA HELICOIDAL P. 6 3 | UN - UNIDADE | 2,0000 | 120.0000 | 240.00
4924 | MANIVELA | UN - UNIDADE | 2,0000 | 25.2000 | 50.40
4925 | BUCHA DE REDUCAO PVC SOLDAVEL CURTA Ø 25MM X 20MM | UN - UNIDADE | 805,0000 | 0.2500 | 201.25
4926 | BUCHA DE REDUCAO PVC SOLDAVEL CURTA Ø 32MM X 25MM | UN - UNIDADE | 536,0000 | 0.7549 | 404.61
4929 | JUNTA GIBAUT FERRO DUCTIL PARA FºFº DN 250 MM COMPLETA | UN - UNIDADE | 5,0000 | 640.0200 | 3200.10
4933 | NIPEL DUPLO GALVANIZADO Ø 1 1/2 | UN - UNIDADE | 2,0000 | 49.5000 | 99.00
4940 | TUBO PVC SOLDAVEL DE 20MM X 6M - CL 15 | BARRA | 88,0000 | 8.5307 | 750.70
4941 | TUBO PVC SOLDAVEL DE 25MM X 6M - 6,3 | BARRA | 1014,0000 | 13.5715 | 13761.52
4942 | TUBO PVC SOLDAVEL DE 32MM X 6M - CL 15 | BARRA | 122,0000 | 26.3754 | 3217.80
4943 | TUBO PVC SOLDAVEL DE 40MM X 6M - CL 15 | BARRA | 69,0000 | 40.2474 | 2777.07
4944 | TUBO PVC SOLDAVEL DE 50MM X 6M - CL 15 | BARRA | 149,0000 | 46.8000 | 6973.20
4945 | TUBO PVC SOLDAVEL DE 60MM X 6M CL 15, CONFORME NBR 5648 | BARRA | 18,0000 | 69.4111 | 1249.40
4946 | TUBO PVC ROSCAVEL DN 1/2 X 6M | BARRA | 75,0000 | 31.6524 | 2373.93
4947 | TUBO PVC ROSCAVEL DN 1 X 6M | BARRA | 49,0000 | 67.7349 | 3319.01
4948 | TUBO PVC ROSCAVEL DN 2 X 6M | BARRA | 7,0000 | 131.5000 | 920.50
4950 | TUBO PVC ROSCAVEL DN 3/4 X 6M | BARRA | 102,0000 | 42.7441 | 4359.90
4951 | MANILHA EM CONCRETO 60CM X 50CM | UN - UNIDADE | 127,0000 | 85.0000 | 10795.00
4952 | MANILHA DE FOSSA EM CONCRETO ARMADO 120M X 50CM | UN - UNIDADE | 22,0000 | 179.9900 | 3959.78
4959 | ANEL DE BORRACHA PARA TUBO ESGOTO DEFOFO OCRE DN 150MM | UN - UNIDADE | 96,0000 | 3.9000 | 374.40
4960 | ANEL DE BORRACHA PARA TUBO ESGOTO DEFOFO OCRE DN 200MM | UN - UNIDADE | 242,0000 | 4.7000 | 1137.40
4961 | ANEL DE BORRACHA PARA TUBO ESGOTO DEFOFO OCRE DN 250MM | UN - UNIDADE | 150,0000 | 12.5000 | 1875.00
4962 | ANEL DE BORRACHA PARA TUBO PVC REDE ESGOTO EB 644 DN 400 | UN - UNIDADE | 150,0000 | 23.3000 | 3495.00
4963 | SELIM PVC 90G COMPACTO OU COM TRAVAS NBR 10569 P/ REDE COLETORA ESGOTO DN 150 X 100MM | UN - UNIDADE | 1344,0000 | 5.7210 | 7689.03
4966 | LUVA DE CORRER PVC DEFOFO BBJEI DN 250MM | UN - UNIDADE | 50,0000 | 233.2000 | 11660.00
4967 | LUVA DE CORRER PVC DEFOFO JEI DN 100MM | UN - UNIDADE | 65,0000 | 28.6020 | 1859.13
4969 | LUVA DE CORRER PVC DEFOFO JEI DN 300 MM NBR 7665 | UN - UNIDADE | 6,0000 | 349.8000 | 2098.80
4970 | LUVA DE CORRER PVC DEFOFO JEI DN 350MM | UN - UNIDADE | 11,0000 | 613.6364 | 6750.00
4975 | TUBO PRESSURIZADO PVC OCRE PBJEI DN 250MM - 1MPA COMPRIMENTO 6M | UN - UNIDADE | 338,0000 | 589.8700 | 199376.06
4976 | TUBO PRESSURIZADO PVC OCRE PBJEI DN 300MM - 1MPA COMPRIMENTO 6M | BARRA | 30,0000 | 955.8300 | 28674.90
4983 | TUBO FERRO FUNDIDO DUCTIL COM FLANGES PN10 DN 200MM L= 5,80M - EPOXI VERMELHO | UN - UNIDADE | 1,0000 | 2143.8700 | 2143.87
4984 | TUBO FERRO FUNDIDO DUCTIL COM FLANGES PN10 DN 250MM L= 0,60M - EPOXI VERMELHO | UN - UNIDADE | 1,0000 | 614.5200 | 614.52
4993 | TUBO FERRO FUNDIDO DUCTIL COM FLANGES PN10 DN 350MM L= 5,80M - EPOXI VERMELHO | UN - UNIDADE | 3,0000 | 6103.6600 | 18310.98
4994 | TUBO FERRO FUNDIDO DUCTIL COM FLANGES PN10 DN 300MM L= 2,30M - EPOXI VERMELHO | UN - UNIDADE | 1,0000 | 1566.9600 | 1566.96
4995 | TUBO FERRO FUNDIDO DUCTIL COM FLANGES PN10 DN 300MM L= 5,20M - EPOXI VERMELHO | UN - UNIDADE | 2,0000 | 2903.1050 | 5806.21
4996 | TUBO FERRO FUNDIDO DUCTIL COM FLANGES PN10 DN 300MM L= 5,80M - EPOXI VERMELHO | UN - UNIDADE | 3,0000 | 3179.5433 | 9538.63
4999 | TUBO FERRO FUNDIDO DUCTIL COM FLANGES PN10 DN 400MM L= 3,00M - EPOXI VERMELHO | UN - UNIDADE | 1,0000 | 5893.5700 | 5893.57
5011 | JUNTA DE DESMONTAGEM TRAVADA AXIALMENTE DN 800MM - FERRO DUCTIL | UN - UNIDADE | 2,0000 | 10798.0000 | 21596.00
5014 | TUBO FERRO FUNDIDO DUCTIL PONTA / FLANGE PN10 DN 200MM L= 5,00M EPOXI VERMELHO | UN - UNIDADE | 2,0000 | 1847.6700 | 3695.34
5021 | TUBO FERRO FUNDIDO DUCTIL PONTA / FLANGE PN10 DN 300MM L= 4,00M - EXPOXI VERMELHO | UN - UNIDADE | 2,0000 | 2096.5850 | 4193.17
5026 | TUBO FERRO FUNDIDO DUCTIL PONTA / FLANGE PN10 DN 450MM L= 0,55M - EXPOXI VERMELHO | UN - UNIDADE | 2,0000 | 3155.5800 | 6311.16
5028 | TUBO FERRO FUNDIDO DUCTIL BOLSA / FLANGE PN10 DN 250MM L= 1,00M - EXPOXI VERMELHO | UN - UNIDADE | 2,0000 | 581.5200 | 1163.04
5041 | CURVA 45 FERRO FUNDIDO DUCTIL BOLSA / BOLSA JGS DN 500MM - EPOXI VERMELHO | UN - UNIDADE | 2,0000 | 1874.0000 | 3748.00
5042 | CURVA 45FERRO FUNDIDO DUCTIL BOLSA / BOLSA JGS DN 800MM - EPOXI VERMELHO | UN - UNIDADE | 1,0000 | 5970.0000 | 5970.00
5048 | CURVA 90º FOFO COM FLANGES 50MM | UN - UNIDADE | 2,0000 | 69.0000 | 138.00
5058 | TE 90 FERRO FUNDIDO DUCTIL BBB JGS DN 300MM - EPOXI VERMELHO | UN - UNIDADE | 1,0000 | 930.0000 | 930.00
5059 | TE 90 FERRO FUNDIDO DUCTIL BBB JGS DN 400MM - EPOXI VERMELHO | UN - UNIDADE | 1,0000 | 1630.0000 | 1630.00
5061 | TE REDUCAO FERRO FUNDIDO DUCTIL BOLSA / FLANGE DN 200MM X 100MM 39,100KG - EPOXI VERMELHO | UN - UNIDADE | 2,0000 | 480.0000 | 960.00
5064 | TE REDUCAO FERRO FUNDIDO DUCTIL BBB JGS DN 200MM X 100MM - EPOXI VERMELHO | UN - UNIDADE | 1,0000 | 470.0000 | 470.00
5065 | TE REDUCAO FERRO FUNDIDO DUCTIL BBB JGS DN 250MM X 100MM - EPOXI VERMELHO | UN - UNIDADE | 1,0000 | 675.0000 | 675.00
5066 | TE REDUCAO FERRO FUNDIDO DUCTIL BBB JGS DN 300MM X 100MM - EPOXI VERMELHO | UN - UNIDADE | 1,0000 | 660.0000 | 660.00
5071 | TUBO FERRO FUNDIDO DUCTIL K7 PONTA / BOLSA DN 300MM L= 6,00M | UN - UNIDADE | 10,0000 | 1786.3280 | 17863.28
5087 | TOCO FERRO FUNDIDO DUCTIL COM FLANGES DN 600MM L= 0,50M - EPOXI VERMELHO | UN - UNIDADE | 2,0000 | 6181.5400 | 12363.08
5108 | MANGUEIRA DE OLEO | UN - UNIDADE | 1,0000 | 112.3200 | 112.32
5110 | PAPEL SULFITE A-3 297X420MM, 75 G/M², BRANCO, COM/500 FOLHAS (CAIXA COM 5 RESMAS) | UN - UNIDADE | 4,0000 | 40.3475 | 161.39
5113 | KIT EMBREAGEM - 1.4/UNO/PALIO/STRADA/DOBLO/FIORINO/SIENA/PUNTO/IDEA | UN - UNIDADE | 1,0000 | 898.2000 | 898.20
5148 | COMANDO PNEUMATICO 2 VALVULAS | UN - UNIDADE | 1,0000 | 598.5000 | 598.50
5158 | ENGATE RAPIDO AR 1/4 F. 1014 A | UN - UNIDADE | 1,0000 | 25.0000 | 25.00
5176 | PINCEL DE 3 POLEGADAS | UN - UNIDADE | 11,0000 | 8.1091 | 89.20
5177 | PINCEL DE 2 POLEGADAS | UN - UNIDADE | 23,0000 | 5.3826 | 123.80
5178 | PINCEL DE 5 POLEGADAS | UN - UNIDADE | 10,0000 | 12.3400 | 123.40
5179 | FITA CREPE 19 X 50M | UN - UNIDADE | 3,0000 | 3.0000 | 9.00
5183 | ROLO ANTI GOTAS 23CM C/ SUPORTE | UN - UNIDADE | 47,0000 | 6.1974 | 291.28
5187 | TINTA ESMALTE SINTETICO AZUL CELESTE , 3,6LT | UN - UNIDADE | 35,0000 | 113.0800 | 3957.80
5189 | TINTA ESMALTE SINTETICO PRATA - 3,6LT | UN - UNIDADE | 5,0000 | 69.2200 | 346.10
5190 | AGUA RAZ 5LT | UN - UNIDADE | 25,0000 | 64.8000 | 1620.00
5196 | PRESILHA C/PARAFUSO | UN - UNIDADE | 2,0000 | 3.2400 | 6.48
5203 | PORCA C/FLANGE 6MM | UN - UNIDADE | 2,0000 | 0.6350 | 1.27
5204 | COXIM TAMPA CABECOTE | UN - UNIDADE | 2,0000 | 3.7000 | 7.40
5205 | RAIO CROM.DIANT/TRAS.CG125/150 00/13 4MM | UN - UNIDADE | 1,0000 | 51.8900 | 51.89
5209 | CARENAGEM FAROL LAT.FAN125/150 14/15 BUCHECHA ESQUERDA | UN - UNIDADE | 10,0000 | 301.5000 | 3015.00
5215 | JOGO DE ANEIS | UN - UNIDADE | 1,0000 | 616.5000 | 616.50
5218 | OLEO DO MOTOR | UN - UNIDADE | 12,5000 | 71.6856 | 896.07
5222 | FILTRO DE OLEO | UN - UNIDADE | 8,0000 | 93.5788 | 748.63
5225 | BOMBA MANUAL | UN - UNIDADE | 1,0000 | 136.2900 | 136.29
5226 | JOGO DE REPARO MOTOR ESTACIONARIO SVR - 200 | UN - UNIDADE | 1,0000 | 113.4000 | 113.40
5234 | JOGO DE REPARO/ELEMENTO MOTOR EST. SVR - 200 | UN - UNIDADE | 2,0000 | 391.5000 | 783.00
5241 | GRAXA GRANEL | UN - UNIDADE | 44,0000 | 32.2727 | 1420.00
5244 | BANCO CAPACITOR 50KVAR TENSAO 660V COMPLETO | UN - UNIDADE | 2,0000 | 1241.4200 | 2482.84
5245 | BANCO CAPACITOR 40KVAR 380V | UN - UNIDADE | 2,0000 | 1063.9450 | 2127.89
5254 | PARAFUSO SEXTAVADO BICROMATIZADO M6 C 20MM | UN - UNIDADE | 810,0000 | 0.3027 | 245.17
5255 | PARAFUSO SEXTAVADO BICROMATIZADO M8 X 20MM | UN - UNIDADE | 768,0000 | 0.4764 | 365.87
5256 | PORCA SEXTAVADA BICROMATIZADA M6 | UN - UNIDADE | 1800,0000 | 0.0909 | 163.61
5257 | PORCA SEXTAVADA BICROMATIZADA M8 | UN - UNIDADE | 1569,0000 | 0.1518 | 238.18
5258 | ARRUELA LISA BICROMATIZADA M6 | UN - UNIDADE | 7900,0000 | 0.1352 | 1068.18
5259 | ARRUELA LISA BICROMATIZADA M8 | UN - UNIDADE | 7794,0000 | 0.1938 | 1510.55
5260 | ARRUELA DE PRESSAO BICROMATIZADO M6 | UN - UNIDADE | 4000,0000 | 0.0645 | 257.85
5261 | ARRUELA DE PRESSAO BICROMATIZADA M8 | UN - UNIDADE | 3900,0000 | 0.1217 | 474.77
5262 | PARAFUSO ALLEN BICROMATIZADO M6 X 25MM | UN - UNIDADE | 860,0000 | 0.8607 | 740.20
5263 | PARAFUSO ALLEN BICROMATIZADO M8 X 25MM | UN - UNIDADE | 852,0000 | 0.8401 | 715.79
5264 | PARAFUSO ROSCA SOBERBA CABECA TIPO PANELA FENDADO S6 | UN - UNIDADE | 82,0000 | 0.1200 | 9.84
5268 | TAMPA CEGA CONDULETE TIPO TOP 1 | UN - UNIDADE | 5,0000 | 3.1900 | 15.95
5270 | FITA ISOLANTE ALTA FUSAO/TENSAO 19MM X 10MM X 0,76MM | UN - UNIDADE | 82,0000 | 44.7100 | 3666.22
5273 | LAMPADA TUBULAR LED 18W / T8 / 1200MM / BIVOLT | UN - UNIDADE | 156,0000 | 53.2724 | 8310.49
5274 | LAMPADA TUBULAR LED T5 / 7W / BIVOLT / 549MM | UN - UNIDADE | 22,0000 | 57.6400 | 1268.08
5275 | LAMPADA LED 32W BIV COR BRANCA FRIA SOQ 4W/E27 | UN - UNIDADE | 210,0000 | 46.0000 | 9660.00
5277 | REFLETOR B 200W NA COR BRANCO FRIO SLR200 BFGS | UN - UNIDADE | 134,0000 | 205.0000 | 27470.00
5280 | LUMINARIA LED INDUSTRIAL 150W LUZ BRANCO | UN - UNIDADE | 46,0000 | 315.0000 | 14490.00
5281 | TRANSFORMADOR DE CORRENTE 150/54, REF BMT50 | UN - UNIDADE | 4,0000 | 139.1150 | 556.46
5282 | TRANSFORMADOR DE CORRENTE 100/5A 1,2 C2,5 REF-117-2HC2 | UN - UNIDADE | 3,0000 | 148.6133 | 445.84
5283 | CHAVE SECCIONADORA TRIPOLAR FUSIVEL NH 160A REF-SF32-160, COM EIXO PROLONGADOR REF- EC06 COM ACIONAMENTO ROTATIVO EXTERNO REF- EC06 CAPA PROTETORA PARA TERMINAIS REF-T100 | UN - UNIDADE | 1,0000 | 930.5900 | 930.59
5287 | TRANSFORMADOR 150KVA / 15KV LIGACAO EM TRINAGULO 13.8KV, 13.2KV E 12,6KV - LIGACAO ESTRELA COM NEUTRO ACESSIVEL 380/220V 60,HZ | UN - UNIDADE | 1,0000 | 30222.5300 | 30222.53
5288 | TRANSFORMADOR 500KVA / 15KVA LIGACAO EM TRINAGULO 13.8KV, 13.2KV E 12,6KV - LIGACAO ESTRELA COM NEUTRO ACESSIVEL 380/220V 60HZ | UN - UNIDADE | 1,0000 | 47118.1300 | 47118.13
5301 | FUSIVEL NH TAMANHO 00 63 AMPERES | UN - UNIDADE | 29,0000 | 16.5683 | 480.48
5302 | FUSIVEL NH TAMANHO 00 100 AMPERES | UN - UNIDADE | 10,0000 | 99.0000 | 990.00
5303 | FUSIVEL NH TAMANHO 01 63 AMPERES | UN - UNIDADE | 40,0000 | 25.1705 | 1006.82
5304 | FUSIVEL DE VIDRO AG20 0,5 A | UN - UNIDADE | 10,0000 | 2.7900 | 27.90
5308 | FUSIVEL DE VIDRO AG20 2,5 A | UN - UNIDADE | 10,0000 | 2.5000 | 25.00
5309 | FUSIVEL DE VIDRO AG20 3,0 A | UN - UNIDADE | 8,0000 | 2.9900 | 23.92
5310 | FUSIVEL DE VIDRO AG20 5,0 A | UN - UNIDADE | 5,0000 | 2.5000 | 12.50
5312 | SOQUETE TIPO CEBOLINHA PARA LAMPADAS T8/T12 | UN - UNIDADE | 110,0000 | 4.4433 | 488.76
5313 | TERMINAL DE COMPRESSAO 185MM² T. ARGOLA | UN - UNIDADE | 159,0000 | 14.3600 | 2283.24
5314 | TERMINAL DE COMPRESSAO 25MM T. ARGOLA | UN - UNIDADE | 160,0000 | 1.5500 | 248.00
5315 | TERMINAL DE COMPRESSAO 70MM T. ARGOLA | UN - UNIDADE | 434,0000 | 4.7400 | 2057.16
5316 | TERMINAL DE COMPRESSAO 16MM T. ARGOLA | UN - UNIDADE | 229,0000 | 1.1968 | 274.06
5357 | TERMINAL DIRECAO L/E ROSCA GROSSA-FIORINO/STRADA/UNO/PALIO/SIENA | UN - UNIDADE | 4,0000 | 2.6100 | 10.44
5362 | TRANSMISSOR DE NIVEL ULTRASSONICO COM SAIDA DE 4 A 20MA DE 0 A 10M REFERENCIA NIVITEC OU SIMILAR, IP68 | UN - UNIDADE | 4,0000 | 6630.0000 | 26520.00
5363 | RM4LA32M RELE DE CONTROLE DE NIVEL DE LIQUIDOS RM14-L-220...240 V CA | UN - UNIDADE | 12,0000 | 300.0000 | 3600.00
5366 | CELULA CAPACITIVA MONOFASICA 1,67 KVA/380V COM RESISTENCIA EQUIVALENTE | UN - UNIDADE | 2,0000 | 55.4600 | 110.92
5376 | TRILHO DIN 32MM | UN - UNIDADE | 5,0000 | 10.4700 | 52.35
5381 | LUVA DE EMENDA DE COMPRESSAO 70MM | UN - UNIDADE | 178,0000 | 5.8700 | 1044.86
5423 | OLEO 2T | L - LITRO | 44,0000 | 29.2727 | 1288.00
5430 | DISJUNTOR TERMOMAGNETICO TRIPOLAR 2A REF SD-63C02 | UN - UNIDADE | 1,0000 | 84.1200 | 84.12
5537 | OLEO DIESEL S10 | L - LITRO | 132792,7293 | 6.1616 | 818214.44
5551 | FILTRO HIDRAULICO H601/4 | UN - UNIDADE | 1,0000 | 549.9000 | 549.90
5555 | FILTRO PARA ARLA | UN - UNIDADE | 1,0000 | 235.0000 | 235.00
5570 | FILTRO DE TRANSMISSAO RETRO JCB | UN - UNIDADE | 8,0000 | 172.0750 | 1376.60
5577 | FILTRO DE COMBUSTIVEL FF5794 | UN - UNIDADE | 1,0000 | 166.0500 | 166.05
5592 | CONE DE SINALIZAÇÃO 75CM EM PVC FLEXIVEL LARANJA REFLETIVO | UN - UNIDADE | 30,0000 | 50.0000 | 1500.00
5607 | EXTINTOR ABC P1 FIAT NOVO | UN - UNIDADE | 3,0000 | 266.4000 | 799.20
5643 | OLEO DE FREIO DOT4 500ML | UN - UNIDADE | 1,0000 | 41.8500 | 41.85
5646 | BATENTE MOLA AMORTECEDOR SUSPENCAO TRASEIRA- PALIO/STRADA | CM³ - CENTÍMETRO CÚBICO | 2,0000 | 630.0000 | 1260.00
5651 | JOGO SAPATA FREIO- FIORINO/STRADA/IDEA/MAREA/PALIO/STILO/TEMPRA | UN - UNIDADE | 1,0000 | 187.2000 | 187.20
5652 | TENSOR ROLAMENTO CORREIA DENTADA- DOBLO/PALIO/PUNTO/SIENA/STRADA/UNO | UN - UNIDADE | 1,0000 | 211.5000 | 211.50
5658 | PORCA DUPLA 3/4 (VEICULAR) | UN - UNIDADE | 2,0000 | 6.7500 | 13.50
5669 | PORCA DUPLA 24MM M.B (VEICULAR) | UN - UNIDADE | 8,0000 | 27.0000 | 216.00
5677 | PASTILHA DO FREIO ESTACIONARIO | UN - UNIDADE | 1,0000 | 36.2200 | 36.22
5694 | FUSIVEL LAMINA 15AMP.MINI | UN - UNIDADE | 14,0000 | 1.5557 | 21.78
5701 | KIT CORR/COROA/PINHAO CG160 16/18 | UN - UNIDADE | 1,0000 | 183.8900 | 183.89
5703 | MANETE FREIO BIZ125 06/17 | UN - UNIDADE | 1,0000 | 12.8500 | 12.85
5706 | RETENTOR BENGALA CG125 83/12 | UN - UNIDADE | 9,0000 | 21.6844 | 195.16
5738 | ELEMENTO DO AR FORD RANGER | UN - UNIDADE | 1,0000 | 330.9100 | 330.91
5780 | BUCHA DE ENCOSTO LISA 1,1/2 X 53,97X38 | UN - UNIDADE | 3,0000 | 268.6333 | 805.90
5787 | NÍVEL AUTOMÁTICO GOL 26D | UN - UNIDADE | 1,0000 | 2600.0000 | 2600.00
5795 | VISEIRA CAP.SPORT MOTO CRISTAL | UN - UNIDADE | 1,0000 | 5.8200 | 5.82
5806 | FUSIVEL DE LAMINA 15 AMP AMS | UN - UNIDADE | 20,0000 | 3.5010 | 70.02
5808 | TERMINAL DE ENCAIXE FEMEA 02182/S | UN - UNIDADE | 42,0000 | 1.2429 | 52.20
5816 | ABRACADEIRA PLASTICA 40CM (VEICULAR) | UN - UNIDADE | 20,0000 | 4.0500 | 81.00
5819 | OLEO HIDRAULICO ATF TIPO A | L - LITRO | 3,0000 | 61.9833 | 185.95
5822 | COLA SILICONE PRETA ALTA TEMPERATURA | UN - UNIDADE | 3,0000 | 44.0000 | 132.00
5823 | LONA FREIO DIANTEIRO/TRASEIRA | UN - UNIDADE | 2,0000 | 245.7000 | 491.40
5831 | PINO CENTRO 1/2 X 7 | UN - UNIDADE | 1,0000 | 49.5000 | 49.50
5835 | TERMINAL FIO FURO 3/8 | UN - UNIDADE | 6,0000 | 2.4333 | 14.60
5836 | LAMPADA 1034 12V | UN - UNIDADE | 10,0000 | 3.6180 | 36.18
5837 | REPARO SERVO EMBREAGEM | UN - UNIDADE | 1,0000 | 6615.0000 | 6615.00
5838 | FLUIDO DE FREIO DOT4 500ML | UN - UNIDADE | 22,0000 | 34.8473 | 766.64
5839 | LAMPADA 1141 24V AMARELA | UN - UNIDADE | 36,0000 | 11.5350 | 415.26
5842 | FUSIVEL DE LAMINA 40 AMP AMS | UN - UNIDADE | 5,0000 | 17.9280 | 89.64
5845 | BOMBA D`AGUA MOTOR CUMMINS ISB | UN - UNIDADE | 1,0000 | 429.3000 | 429.30
5850 | LAMPADA H4 24V 75/70W | UN - UNIDADE | 6,0000 | 38.4000 | 230.40
5851 | LAMPADA 67 24V 5W | UN - UNIDADE | 10,0000 | 4.9500 | 49.50
5852 | FUSIVEL DE LAMINA 10 AMP AMS | UN - UNIDADE | 28,0000 | 3.1114 | 87.12
5853 | FUSIVEL DE LAMINA 20 AMP AMS | UN - UNIDADE | 54,0000 | 1.8000 | 97.20
5855 | DIAGRAMA 24 DE FREIO 7' RASO | UN - UNIDADE | 3,0000 | 120.6000 | 361.80
5867 | ABRACADEIRA CRUZETA CARDAN C/REFORCO | UN - UNIDADE | 2,0000 | 50.1300 | 100.26
5874 | PORCA SEXT.TRAVANTE 16MM | UN - UNIDADE | 25,0000 | 1.6200 | 40.50
5902 | PINO CENTRO 12 X 80 ACO | UN - UNIDADE | 1,0000 | 540.0000 | 540.00
5936 | FOLHA DE PAPEL TIMBRADO, TAMANHO A-4, IMPRESSÃO 2 X 0 CORES, PAPEL RECICLADO 90G, COM O LOGO DO SANEAR | UN - UNIDADE | 6000,0000 | 0.3400 | 2040.00
5940 | MOLA CUICAO DE FREIO 30 X 30 | UN - UNIDADE | 5,0000 | 385.2000 | 1926.00
5943 | ABRACADEIRA PLASTICA PRETA 28CM | UN - UNIDADE | 100,0000 | 0.9900 | 99.00
5949 | RETENTOR SC | UN - UNIDADE | 2,0000 | 196.2000 | 392.40
6005 | LAMPADA 12V (VEICULAR) | UN - UNIDADE | 5,0000 | 18.8100 | 94.05
6009 | BUCHA BALANCA CG125/150 82/13 | UN - UNIDADE | 3,0000 | 56.8033 | 170.41
6029 | PARAFUSO SEXT. ACO 8 X 60MM | UN - UNIDADE | 10,0000 | 4.7160 | 47.16
6043 | PASTILHA- FIORINO/UNO EVO/PALIO PUNTO/SIENA/STRADA/DOBLO | UN - UNIDADE | 1,0000 | 127.8000 | 127.80
6051 | BOMBA DE OLEO-DOBLO/DUPLA/IDEA/PALIO/PUNTO/SIENA/STRADA | UN - UNIDADE | 1,0000 | 442.8000 | 442.80
6054 | CANETA PONTA POROSA VERMELHA - REFERÊNCIA MARCA (PILOT, BIC, FABER CASTELL), OU OUTRO DE QUALIDADE E DESEMPENHO IGUAL OU SUPERIOR | UN - UNIDADE | 3,0000 | 8.0900 | 24.27
6060 | CANETA MARCA TEXTO COR AMARELA COM PONTA CHANFRADA INDEFORMÁVEL DE 4 MM, TAMPA ANTI-ASFIXIANTE E TINTA FLUORESCENTE , CORPO CILÍNDRICO EM MATERIAL PLÁSTICO, DIMENSÕES MÍNIMAS 130 MM (COMPRIMENTO) X 8,5 MM (DIÂMETRO). MARCA DO FABRICANTE GRAVADA NO C | UN - UNIDADE | 34,0000 | 2.5900 | 88.06
6061 | CANETA MARCA TEXTO COR AZUL COM PONTA CHANFRADA INDEFORMÁVEL DE 4 MM, TAMPA ANTI-ASFIXIANTE E TINTA FLUORESCENTE , CORPO CILÍNDRICO EM MATERIAL PLÁSTICO, DIMENSÕES MÍNIMAS 130 MM (COMPRIMENTO) X 8,5 MM (DIÂMETRO). MARCA DO FABRICANTE GRAVADA NO CORP | UN - UNIDADE | 60,0000 | 2.4000 | 144.00
6062 | CANETA MARCA TEXTO COR LARANJA COM PONTA CHANFRADA INDEFORMÁVEL DE 4 MM, TAMPA ANTI-ASFIXIANTE E TINTA FLUORESCENTE , CORPO CILÍNDRICO EM MATERIAL PLÁSTICO, DIMENSÕES MÍNIMAS 130 MM (COMPRIMENTO) X 8,5 MM (DIÂMETRO). MARCA DO FABRICANTE GRAVADA NO C | UN - UNIDADE | 72,0000 | 2.4000 | 172.80
6063 | CANETA MARCA TEXTO COR ROSA COM PONTA CHANFRADA INDEFORMÁVEL DE 4 MM, TAMPA ANTI-ASFIXIANTE E TINTA FLUORESCENTE , CORPO CILÍNDRICO EM MATERIAL PLÁSTICO, DIMENSÕES MÍNIMAS 130 MM (COMPRIMENTO) X 8,5 MM (DIÂMETRO). MARCA DO FABRICANTE GRAVADA NO CORP | UN - UNIDADE | 47,0000 | 2.4000 | 112.80
6064 | CANETA MARCA TEXTO COR VERDE COM PONTA CHANFRADA INDEFORMÁVEL DE 4 MM, TAMPA ANTI-ASFIXIANTE E TINTA FLUORESCENTE , CORPO CILÍNDRICO EM MATERIAL PLÁSTICO, DIMENSÕES MÍNIMAS 130 MM (COMPRIMENTO) X 8,5 MM (DIÂMETRO). MARCA DO FABRICANTE GRAVADA NO COR | UN - UNIDADE | 217,0000 | 2.0270 | 439.85
6065 | PINCEL ATÔMICO AZUL – REFERÊNCIA MARCA (PILOT / BIC/ FAZER CASTELL) OU OUTRA DE QUALIDADE E DESEMPENHO IGUAL OU SUPERIOR | UN - UNIDADE | 17,0000 | 2.8000 | 47.60
6066 | PINCEL ATÔMICO PRETO – REFERÊNCIA MARCA (PILOT / BIC/ FAZER CASTELL) OU OUTRA DE QUALIDADE E DESEMPENHO IGUAL OU SUPERIOR | UN - UNIDADE | 5,0000 | 2.8000 | 14.00
6074 | ALMOFADA PARA CARIMBO Nº 4 AZUL – REFERÊNCIA MARCA (TILIBRA/PILOT) OU OUTRA DE QUALIDADE E DESEMPENHO IGUAL OU SUPERIOR. | UN - UNIDADE | 9,0000 | 9.4300 | 84.87
6075 | TINTA PARA ALMOFADA DE CARIMBO AZUL – REFERÊNCIA MARCA (PILOT) OU OUTRA DE QUALIDADE E DESEMPENHO IGUAL OU SUPERIOR. | UN - UNIDADE | 8,0000 | 10.0000 | 80.00
6076 | TINTA PARA ALMOFADA DE CARIMBO PRETA – REFERÊNCIA MARCA (PILOT) OU OUTRA DE QUALIDADE E DESEMPENHO IGUAL OU SUPERIOR. | UN - UNIDADE | 2,0000 | 9.0000 | 18.00
6081 | CLIPS 2/0 CX. C/ 500G P/ PAPEL | UN - UNIDADE | 62,0000 | 13.9900 | 867.38
6082 | CLIPS 4/0 CX. C/ 500G P/ PAPEL | UN - UNIDADE | 56,0000 | 12.7600 | 714.56
6083 | CLIPS 6/0 CX. C/ 500GR P/ PAPEL | UN - UNIDADE | 62,0000 | 11.5800 | 717.96
6084 | CLIPS 8/0 CX. C/ 500 GR P/ PAPEL | UN - UNIDADE | 67,0000 | 13.5400 | 907.18
6085 | APONTADOR METÁLICO PARA LÁPIS – REFERÊNCIA MARCA (BIC /FABER CASTELL/ CIS) OU OUTRA DE QUALIDADE E DESEMPENHO IGUAL OU SUPERIOR. | UN - UNIDADE | 22,0000 | 0.6800 | 14.96
6086 | CADERNO DE PROTOCOLO C/ 100 FOLHAS | UN - UNIDADE | 15,0000 | 14.0000 | 210.00
6087 | COLA BRANCA COM 90 GR – REFERÊNCIA MARCA (TENAZ/ FABER CASTELL/ BIC) OU OUTRA DE QUALIDADE E DESEMPENHO IGUAL OU SUPERIOR. | UN - UNIDADE | 28,0000 | 1.5300 | 42.84
6089 | CALCULADORA ELETRONICA PORTÁTIL DE 12 DÍGITOS - TAMANHO: >= 15 X 10 CM – REFERÊNCIA MARCA (MAXPRINT/SHARP/CASIO/ELGIN) OU OUTRA DE QUALIDADE E DESEMPENHO IGUAL OU SUPERIOR. | UN - UNIDADE | 24,0000 | 31.3917 | 753.40
6090 | CAPA PLASTICA P/ ENCADERNAÇÃO A4 - TRANSPARENTE | UN - UNIDADE | 929,0000 | 0.3058 | 284.09
6092 | FITA ADESIVA EM AGRÍLICA – DUPLA FACE 19MM X 30 CM – COR VERDE | UN - UNIDADE | 48,0000 | 13.6500 | 655.20
6097 | BARBANTE Nº 04/12 CRÚ – ROLO COM 600G | UN - UNIDADE | 6,0000 | 20.0000 | 120.00
6196 | KIT EMBREAGEM CAMINHÃO | UN - UNIDADE | 2,0000 | 3421.8900 | 6843.78
6197 | CILINDRO MESTRE DE EMBREAGEM | UN - UNIDADE | 1,0000 | 1476.0000 | 1476.00
6199 | SAPATA DE FREIO CAMINHÃO | UN - UNIDADE | 1,0000 | 388.9700 | 388.97
6202 | CENTRALIZADO DE PATINS - CAMINHÃO | UN - UNIDADE | 2,0000 | 17.9100 | 35.82
6206 | CILINDRO DA RODA L/E | UN - UNIDADE | 1,0000 | 207.4700 | 207.47
6207 | TAMBOR DE FREIO - CAMINHÃO | UN - UNIDADE | 6,0000 | 1210.8000 | 7264.80
6220 | FILTRO RETRO JCB | UN - UNIDADE | 1,0000 | 498.7800 | 498.78
6221 | JOGO DE JUNTAS RETRO JCB | UN - UNIDADE | 4,0000 | 94.2600 | 377.04
6222 | ANEL EXCÊNTRICO RETRO JCB | UN - UNIDADE | 2,0000 | 302.8500 | 605.70
6224 | RETENTOR RETRO JCB | UN - UNIDADE | 2,0000 | 211.3200 | 422.64
6233 | KIT FILTRO DE ÓLEO/COMBUSTÍVEL | UN - UNIDADE | 1,0000 | 96.5500 | 96.55
6247 | FILTRO DE COMBUSTÍVEL CAMINHÃO | UN - UNIDADE | 1,0000 | 118.3500 | 118.35
6258 | KIT SAPATA ROLETE | UN - UNIDADE | 1,0000 | 661.5000 | 661.50
6261 | KIT REVISÃO VEICULAR/MOTOCICLETA | UN - UNIDADE | 18,0000 | 74.9944 | 1349.90
6275 | REPARO COMPLETO DA CUICA | UN - UNIDADE | 2,0000 | 431.5500 | 863.10
6287 | TERMINAL MANG HID INTERLOCK FB90 12-12 | UN - UNIDADE | 1,0000 | 55.0000 | 55.00
6289 | ADAPTADOR HIDRÁULICO MN 16 MJ 16 | UN - UNIDADE | 2,0000 | 28.0000 | 56.00
6325 | HASTE DE ATERRAMENTO DE AÇO COBRE - 5/8" POR 2400MM | UN - UNIDADE | 46,0000 | 57.8417 | 2660.72
6326 | ISOLADOR ROLDANA PORCELANA 76 X 80MM | UN - UNIDADE | 10,0000 | 2.1050 | 21.05
6339 | SOQUETE LAMPADA H4 H5 | UN - UNIDADE | 1,0000 | 32.4000 | 32.40
6349 | BATERIA 110A/H | UN - UNIDADE | 8,0000 | 1020.6000 | 8164.80
6350 | CUICÃO DE FREIO | UN - UNIDADE | 4,0000 | 522.0000 | 2088.00
6353 | SERVO EMBREAGEM VW | UN - UNIDADE | 1,0000 | 1350.0000 | 1350.00
6358 | MANGUEIRA DE SUCÇÃO/DESCARGA MARRON 75 MM | M - METRO | 1,0000 | 4179.7000 | 4179.70
6379 | CÂMARA DE AR VEICULAR | UN - UNIDADE | 8,0000 | 509.0625 | 4072.50
6391 | ELEMENTO POLE | UN - UNIDADE | 3,0000 | 120.6467 | 361.94
6404 | FIO 2 X 1MM | M - METRO | 4,0000 | 14.5800 | 58.32
6405 | KIT CONECTOR 2 VIAS | UN - UNIDADE | 1,0000 | 32.4000 | 32.40
6427 | PERFIL U | UN - UNIDADE | 40,0000 | 23.4000 | 936.00
6456 | CAPA PRENSÁVEL 04 | UN - UNIDADE | 8,0000 | 7.5000 | 60.00
6473 | GRAMPO 3/4 X 82 X 380 | UN - UNIDADE | 1,0000 | 67.5000 | 67.50
6484 | KIT LUBRIFICANTE | UN - UNIDADE | 1,0000 | 51.0000 | 51.00
6521 | FILTRO POLEN | UN - UNIDADE | 2,0000 | 82.5150 | 165.03
6522 | MANGUEIRA DO RADIADOR CAMINHÃO VW | UN - UNIDADE | 1,0000 | 364.5000 | 364.50
6523 | TARRAXA METAL P/ TUBO PVC DE 1/2'' C/ CABO | UN - UNIDADE | 20,0000 | 4.0000 | 80.00
6524 | TARRAXA METAL P/ TUBO PVC DE 1'' C/ CABO | UN - UNIDADE | 1,0000 | 24.0000 | 24.00
6526 | CABO DE MADEIRA P/ ENXADA- 1,50M | UN - UNIDADE | 36,0000 | 16.5600 | 596.16
6529 | CADEADO LATAO 60MM | UN - UNIDADE | 32,0000 | 95.7291 | 3063.33
6530 | CADEADO PADRONIZADO 35MM | UN - UNIDADE | 97,0000 | 27.2600 | 2644.22
6532 | CARRINHO DE MÃO GALVANIZADO CACAMBA P/ 60 LITROS | UN - UNIDADE | 42,0000 | 162.4381 | 6822.40
6533 | ALICATE DE PRESSAO 10'' | UN - UNIDADE | 12,0000 | 28.3833 | 340.60
6534 | ALICATE UNIVERSAL DE 08'' | UN - UNIDADE | 28,0000 | 31.2204 | 874.17
6535 | CHAVE P/TUBOS GRIFO- CABECA ACO FORJADO Nº 10 | UN - UNIDADE | 37,0000 | 32.0057 | 1184.21
6537 | CORDA BRANCA 10MM ROLO C/ 165M / 11KG | UN - UNIDADE | 2,0000 | 416.2100 | 832.42
6538 | DESEMPENADEIRA ACO LISA 30 X 12 | UN - UNIDADE | 14,0000 | 32.6000 | 456.40
6539 | DESEMPENADEIRA PLASTICA ESTRIADA 17 X 30 | UN - UNIDADE | 94,0000 | 12.0000 | 1128.00
6541 | DISCO DE CORTE Ø 10 X 1/8'' X 5/8'' | UN - UNIDADE | 110,0000 | 7.2366 | 796.03
6543 | DISCO DIAMANTADO 110MM-TURBO P/ CORTE SECO/UMIDO | UN - UNIDADE | 27,0000 | 33.8889 | 915.00
6544 | DISCO DIAMANTADO SERRA C/VIDEA P/MADEIRA 24 DENTES | UN - UNIDADE | 36,0000 | 24.5000 | 882.00
6546 | ESQUADRO METALICO CABO METALICO 12'' | UN - UNIDADE | 27,0000 | 21.3407 | 576.20
6547 | ESPATULA ACO CARBONO 4CM | UN - UNIDADE | 17,0000 | 9.1000 | 154.70
6549 | GARRAFA TÉRMICA 1 LITRO | UN - UNIDADE | 1,0000 | 109.9900 | 109.99
6550 | GRAFITE EM PÓ 25GR | UN - UNIDADE | 14,0000 | 4.6000 | 64.40
6551 | LAMINA DE SERRA ACO RAPIDO 12'' X 18 DENTES | UN - UNIDADE | 614,0000 | 6.6703 | 4095.56
6553 | LIMA P/ ENXADDA / FACAO 8'' SEM CABO | UN - UNIDADE | 49,0000 | 12.0000 | 588.00
6558 | MARRETA 3,0KG COM CABO | UN - UNIDADE | 25,0000 | 59.6840 | 1492.10
6559 | PICARETA AGRICOLA 4,0 LIBRAS C/CABO | UN - UNIDADE | 22,0000 | 45.0000 | 990.00
6560 | TRENA DE BOLSO 5 METROS C/TRAVA | UN - UNIDADE | 44,0000 | 18.0000 | 792.00
6561 | TRENA LONGA FITA DE AÇO 30 METROS | UN - UNIDADE | 10,0000 | 25.0000 | 250.00
6562 | TRENA FIBRA DE VIDRO 50 METROS | UN - UNIDADE | 14,0000 | 35.0000 | 490.00
6563 | SERROTE PROFISSIONAL 24'' | UN - UNIDADE | 20,0000 | 18.0000 | 360.00
6564 | TORQUES ARMADOR 12'' | UN - UNIDADE | 47,0000 | 38.0468 | 1788.20
6567 | LANTERNA RECARREGAVEL- CORPO PLASTICO C/11 LEDS X 127 VOLTS | UN - UNIDADE | 14,0000 | 34.9143 | 488.80
6568 | BROCA ACO RAPIDO 4.0MM | UN - UNIDADE | 12,0000 | 4.1000 | 49.20
6572 | BROCA DE VIDEA CONCRETO 08MM | UN - UNIDADE | 15,0000 | 6.2000 | 93.00
6574 | TORNEIRA PIA BICA MOVEL MESA CROMADA 1/2'' | UN - UNIDADE | 9,0000 | 70.0000 | 630.00
6575 | ADAPTADOR CAIXA D AGUA SOLDAVEL 25MM X 3/4'' COM ANEL | UN - UNIDADE | 31,0000 | 9.6955 | 300.56
6576 | ADAPTADOR CAIXA D AGUA SOLDAVEL 32MM X 1'' COM ANEL | UN - UNIDADE | 21,0000 | 17.9571 | 377.10
6578 | TORNEIRA PLASTICA 1/2'' P/JARDIM | UN - UNIDADE | 33,0000 | 4.0406 | 133.34
6579 | KIT DE REPARO DO MECANISMO DE ENTRADA PARA CAIXA ACOPLADA | UN - UNIDADE | 29,0000 | 75.0000 | 2175.00
6581 | ACIONADOR EM ABS P/ CAIXA ACOPLADA | UN - UNIDADE | 10,0000 | 32.0000 | 320.00
6582 | OBTURADOR UNIVERSAL B. N. MECANISMO SAÍDA CAIXA ACOPLADA | UN - UNIDADE | 10,0000 | 18.0000 | 180.00
6585 | BROCHA RETANGULAR PARA CAIACAO | UN - UNIDADE | 18,0000 | 9.0000 | 162.00
6586 | ROLO ANTIGOTAS 23CM S/ CABO | UN - UNIDADE | 32,0000 | 11.0000 | 352.00
6588 | ROLO DE ESPUMA 09CM COM CABO | UN - UNIDADE | 6,0000 | 4.8100 | 28.86
6592 | TINTA ACRILICA 18LT- BRANCO NEVE | UN - UNIDADE | 28,0000 | 196.2414 | 5494.76
6595 | TINTA ESMALTE SINTETICO AMARELO 3,6LT | UN - UNIDADE | 3,0000 | 100.0000 | 300.00
6597 | TINTA ESMALTE SINTETICO AZUL FRANCA 3,6LT | UN - UNIDADE | 54,0000 | 88.4630 | 4777.00
6601 | QUEROSENE LATA C/900ML | UN - UNIDADE | 29,0000 | 15.7852 | 457.77
6604 | ROLO DE LA LEGITIMA PELE DE CARNEIRO 23CM S/CABO ALTO | UN - UNIDADE | 26,0000 | 25.6500 | 666.90
6606 | ROLO DE LA ANTI-RESPINGO (FAIXA VERDE AMARELO) 23CM S/CABO | UN - UNIDADE | 14,0000 | 9.5400 | 133.56
6609 | GARFO P/ ROLO GAIOLA 23CM | UN - UNIDADE | 19,0000 | 19.9568 | 379.18
6610 | ESCADA DE ALUMINIO EXTENSIVA 2 X 7 DEGRAUS | UN - UNIDADE | 2,0000 | 365.0000 | 730.00
6611 | ESCADA DE ALUMINIO 7 DEGRAUS | UN - UNIDADE | 2,0000 | 235.0000 | 470.00
6612 | BROCA ACO P/MADEIRA 4.0MM | UN - UNIDADE | 2,0000 | 3.8700 | 7.74
6614 | BROCA ACO P/MADEIRA 8.0MM | UN - UNIDADE | 37,0000 | 6.0000 | 222.00
6615 | BROCA ACO P/MADEIRA 10MM | UN - UNIDADE | 7,0000 | 20.0000 | 140.00
6616 | BROCA ACO P/MADEIRA 12MM | UN - UNIDADE | 4,0000 | 13.5925 | 54.37
6617 | CAIXA D`ÁGUA EM POLIETILENO REDONDA 500 LITROS C/TAMPA | UN - UNIDADE | 1132,0000 | 135.7983 | 153723.70
6618 | COLHER DE PREDREIRO RETA Nº 09 | UN - UNIDADE | 25,0000 | 12.5000 | 312.50
6619 | CORRENTE SOLDADA POLIDA 6,5MM / 15,48 METROS SACO C/12,5KG | UN - UNIDADE | 1,0000 | 200.0000 | 200.00
6620 | ENXADA LARGA C/ CABO 1,50M | UN - UNIDADE | 92,0000 | 65.0000 | 5980.00
6621 | PENEIRA ARO Nº 60 GALVANIZADA FINA | UN - UNIDADE | 9,0000 | 25.0000 | 225.00
6622 | VASSOURA PARA JARDIM 22 DENTES PLASTICA C/ CABO | UN - UNIDADE | 38,0000 | 17.6526 | 670.80
6626 | COLUNA DE FERRO 3/8'' (7 X 17) X 6M | UN - UNIDADE | 25,0000 | 158.5700 | 3964.25
6634 | CAIBRO 6CM X 6CM X 6MT | UN - UNIDADE | 70,0000 | 54.4930 | 3814.51
6635 | RIPAO CEDRINHO 2,5 X 5CM X 4MT | UN - UNIDADE | 8,0000 | 75.0700 | 600.56
6636 | TABUA EM CEDRINHO 2,5CM X 25CM X 6 MT | UN - UNIDADE | 29,0000 | 92.2600 | 2675.54
6638 | VIGOTA EM MADEIRA 6 X 12CM X 3,50 MT | UN - UNIDADE | 56,0000 | 76.8400 | 4303.04
6639 | VIGOTA EM MADEIRA 6 X 12CM X 6,00 MT | UN - UNIDADE | 10,0000 | 93.8400 | 938.40
6642 | PREGO COM CABECA 17 X 21 - PACOTE C/1KG | KG - QUILOGRAMA | 8,0000 | 20.0000 | 160.00
6658 | PARAFUSO AUTOBROCANTE 14 X 3/4 | UN - UNIDADE | 5820,0000 | 0.2100 | 1222.20
6665 | SUPORTE DE APOIO BAU TRASEIRO DE MOTO | UN - UNIDADE | 10,0000 | 245.3300 | 2453.30
6672 | CURVA 90 BB JGS DN 200MM | UN - UNIDADE | 1,0000 | 677.5300 | 677.53
6675 | FLANGE CEGO FERRO DUCTIL PN 10 DN 250MM | UN - UNIDADE | 1,0000 | 174.7900 | 174.79
6778 | LIQUIDO FUMACADOR 20LT | UN - UNIDADE | 2,0000 | 975.0000 | 1950.00
6781 | SENSOR DE TEMPERATURA VEICULAR | UN - UNIDADE | 1,0000 | 367.2000 | 367.20
6785 | ELEMENTO SEPARADOR | UN - UNIDADE | 9,0000 | 525.7267 | 4731.54
6790 | MANETE FREIO CG125/150 KS | UN - UNIDADE | 1,0000 | 11.5700 | 11.57
6791 | PARAFUSO BUJAO OLEO 12MM | UN - UNIDADE | 1,0000 | 6.2500 | 6.25
6800 | LAMPADA 67 12V | UN - UNIDADE | 10,0000 | 6.2100 | 62.10
6806 | RETENTOR TRASEIRO VIRABREKIN LADO VOLANTE-DOBLO/UNO/STRADA/SIENA/PALIO/PUNTO | UN - UNIDADE | 1,0000 | 115.2000 | 115.20
6809 | MANGUEIRA PVC 2" | M - METRO | 1,0000 | 405.0000 | 405.00
6826 | CAPA PRENS 16 | UN - UNIDADE | 3,0000 | 16.6667 | 50.00
6847 | PREGO C/ CABECA 15 X 15 PACOTE 1KG | KG - QUILOGRAMA | 15,0000 | 24.4800 | 367.20
6848 | PREGO C/ CABECA 22 X 42 PACOTE 1KG | KG - QUILOGRAMA | 15,0000 | 20.0000 | 300.00
6850 | DISCO DE CORTE 2 TELAS PARA FERRO 12 X 1/8 FURO 3/4 304, 8 X 3, 2 X 19MM | UN - UNIDADE | 25,0000 | 25.2000 | 630.00
6851 | DESEMPENADEIRA ACO DENTADA 30 X 12 | UN - UNIDADE | 27,0000 | 28.6400 | 773.28
6852 | CHAVE AJUSTAVEL CROMADA 10 | UN - UNIDADE | 3,0000 | 49.9000 | 149.70
6863 | ABRACADEIRA 14 X 09 (VEICULAR) | UN - UNIDADE | 8,0000 | 10.6313 | 85.05
6864 | MANGUEIRA DO RADIADOR/TUBULACAO-SIENA/PALIO/STRADA | UN - UNIDADE | 1,0000 | 67.5000 | 67.50
6866 | BOMBA D'AGUA - UNO/PALIO/WEEKEND/DOBLO/STRADA/IDEIA/PUNTO/SIENA | UN - UNIDADE | 2,0000 | 164.2500 | 328.50
6869 | DESCARBONIZANTE CAR 80 | UN - UNIDADE | 4,0000 | 35.7250 | 142.90
6871 | CORREIA DENTADA S10 | UN - UNIDADE | 1,0000 | 103.5000 | 103.50
6874 | TENSOR DA CORREIA DENTADA S10 | UN - UNIDADE | 1,0000 | 243.0000 | 243.00
6897 | MACANETA EDTERNA PORTA VW | UN - UNIDADE | 1,0000 | 283.5000 | 283.50
6902 | ENGRENAGEM (PINHAO) - CORRENTE DUPLA 69.1X17 | UN - UNIDADE | 1,0000 | 1117.4500 | 1117.45
6907 | RETROVISOR MOD.ORIG.BIZ125/BROS125/150 | KM - QUILÔMETRO | 3,0000 | 23.7167 | 71.15
6908 | PNEU T 110/90 | UN - UNIDADE | 2,0000 | 423.3200 | 846.64
6943 | VALVULA DE RETORNO (PECA CAMINHAO) | UN - UNIDADE | 1,0000 | 1232.1000 | 1232.10
6948 | HIDROVACUO DE FREIO VW | UN - UNIDADE | 1,0000 | 616.5000 | 616.50
6953 | JOGO DE FILTRO | UN - UNIDADE | 2,0000 | 99.0000 | 198.00
6963 | ELEMENTO FILTRANTE AR PRIMARIO RETRO | UN - UNIDADE | 8,0000 | 443.8650 | 3550.92
6964 | ELEMENTO DO FILTRO AR SECUNDARIO | UN - UNIDADE | 4,0000 | 266.2000 | 1064.80
6965 | ELEMENTO FILTRO OLEO RETRO | UN - UNIDADE | 4,0000 | 162.4100 | 649.64
6967 | OLEO DE MOTOR 15 W40 | UN - UNIDADE | 4,0000 | 420.0000 | 1680.00
6973 | DOBRADICA ROCHA 3.1/2X3 | UN - UNIDADE | 10,0000 | 7.7000 | 77.00
7017 | TE 90 PVC OCRE PBB JE DN 150X150MM | UN - UNIDADE | 110,0000 | 31.3000 | 3443.00
7023 | TUBO COLETOR ESGOTO PVC OCRE PB JEI DN 400MM X 6M | BARRA | 212,0000 | 817.6770 | 173347.52
7024 | TUBO PRESSURIZADO PVC OCRE PBJEI DN 100MM - 1MPA COMPRIMENTO 6M | UN - UNIDADE | 21,0000 | 275.0200 | 5775.42
7026 | MANILHA EM CONCRETO 100 X 50CM | UN - UNIDADE | 50,0000 | 175.0000 | 8750.00
7031 | VALVULA DE RETENCAO PVC PARA ESGOTO BBJE DN 150MM | UN - UNIDADE | 25,0000 | 81.4516 | 2036.29
7043 | CALHA PARSHALL EM PRFV ESPESSURA DA GARGANTA DE 2", FABRICADA CONFORME A NORMA ASTM 1941:1975 | UN - UNIDADE | 10,0000 | 1332.8000 | 13328.00
7044 | CALHA PARSHALL EM PRFV ESPESSURA DA GARGANTA DE 3", FABRICADA CONFORME A NORMA ASTM 1941:1975 | UN - UNIDADE | 8,0000 | 1593.2488 | 12745.99
7045 | CALHA PARSHALL EM PRFV ESPESSURA DA GARGANTA DE 6", FABRICADA CONFORME A NORMA ASTM 1941:1975 | UN - UNIDADE | 2,0000 | 2875.2050 | 5750.41
7047 | TRANSMISSOR DE NIVEL TIPO ULTRASSONICO CABO 20,0M COM MANUAL EM PORTUGUES, REF. PED-2015-1 | UN - UNIDADE | 15,0000 | 4933.3327 | 73999.99
7049 | TUBETE CURTO PVC ¾” SEM GUARNIÇÃO - AZUL | UN - UNIDADE | 3778,0000 | 0.9853 | 3722.40
7051 | CAP/TAMPAO PVC PBA JE DN-50MM | UN - UNIDADE | 947,0000 | 4.1146 | 3896.57
7055 | ANEL DE BORRACHA PVC PBA DN 65MM/ DE 75MM | UN - UNIDADE | 300,0000 | 4.2267 | 1268.00
7057 | COLAR DE TOMADA PVC COM TRAVA DN 50 X 3/4" DE 60MM X 3/4" ROSCA | UN - UNIDADE | 614,0000 | 3.6200 | 2222.68
7058 | COLAR DE TOMADA PVC COM TRAVA DN 65 X 3/4 DE 75MM X 3/4 ROSCA | UN - UNIDADE | 260,0000 | 4.2500 | 1105.00
7059 | COLAR DE TOMADA PVC COM TRAVA DN 75 X 3/4 DE 85MM X 3/4 ROSCA | UN - UNIDADE | 1173,0000 | 5.3208 | 6241.28
7060 | COLAR DE TOMADA PVC COM TRAVA DN 100 X 3/4 DE 110MM X 3/4 ROSCA | UN - UNIDADE | 488,0000 | 7.9643 | 3886.60
7063 | TUBO BRANCO PVC Ø 50 MM SÉRIE NORMAL | BARRA | 304,0000 | 27.3500 | 8314.40
7064 | CURVA LONGA 90° PVC Ø 50 MM SÉRIE NORMAL | UN - UNIDADE | 96,0000 | 4.0300 | 386.88
7065 | CURVA 90º LONGA MACHO PVC ROSCAVEL ¾” | UN - UNIDADE | 61,0000 | 8.6000 | 524.60
7067 | LUVA DE CORRER PVC SOLDAVEL DE Ø 20MM , CONF. NBR 5648 | UN - UNIDADE | 572,0000 | 3.1794 | 1818.61
7068 | LUVA DE CORRER PVC SOLDAVEL DE Ø 25MM , CONF. NBR 5648 | UN - UNIDADE | 2972,0000 | 4.3661 | 12976.00
7069 | LUVA DE CORRER PVC SOLDAVEL DE Ø 32MM , CONF. NBR 5648 | UN - UNIDADE | 53,0000 | 3.6000 | 190.80
7070 | LUVA DE CORRER PVC SOLDAVEL DE Ø 40MM , CONF. NBR 5648 | UN - UNIDADE | 151,0000 | 3.7617 | 568.01
7071 | LUVA DE CORRER PVC SOLDAVEL DE Ø 50MM , CONF. NBR 5648 | UN - UNIDADE | 3,0000 | 7.1000 | 21.30
7073 | LUVA DE PVC LR Ø 32MM X 1" | UN - UNIDADE | 68,0000 | 2.6912 | 183.00
7074 | LUVA SIMPRES PVC SOLDAVEL 60MM NBR 5648 | UN - UNIDADE | 210,0000 | 10.2079 | 2143.65
7075 | LUVA SIMPRES PVC SOLDAVEL 75MM NBR 5648 | UN - UNIDADE | 24,0000 | 12.5167 | 300.40
7076 | LUVA SIMPRES PVC SOLDAVEL 85MM NBR 5648 | UN - UNIDADE | 28,0000 | 9.9400 | 278.32
7077 | LUVA SIMPRES PVC SOLDAVEL 100MM NBR 5648 | UN - UNIDADE | 60,0000 | 19.3717 | 1162.30
7078 | TUBO GALVANIZADO NBR 5580 CLASSE MÉDIA 5” X 5,00MM ESPESSURA C/ROSCA | UN - UNIDADE | 4,0000 | 1837.6800 | 7350.72
7080 | TUBO GALVANIZADO NBR 5580 CLASSE MÉDIA 3” X 4,00MM ESPESSURA C/ROSCA | UN - UNIDADE | 8,0000 | 790.0000 | 6320.00
7096 | COTOVELO / JOELHO GALVANIZADA 45º - ROSCA FÊMEA Ø 5” | UN - UNIDADE | 10,0000 | 211.1000 | 2111.00
7097 | COTOVELO / JOELHO GALVANIZADA 45º - ROSCA FÊMEA Ø 4” - | UN - UNIDADE | 20,0000 | 96.2600 | 1925.20
7098 | COTOVELO / JOELHO GALVANIZADA 45º - ROSCA FÊMEA Ø 3” - | UN - UNIDADE | 2,0000 | 59.6500 | 119.30
7101 | COTOVELO / JOELHO GALVANIZADA 90º - ROSCA FÊMEA Ø 5” - | UN - UNIDADE | 4,0000 | 180.3800 | 721.52
7106 | TE 90º GALVANIZADO ROSCAVEL Ø 1” | UN - UNIDADE | 7,0000 | 2.3457 | 16.42
7109 | UNIÃO GALVANIZADA DE ASSENTO PLANO ROSCÁVEL Ø ½” | UN - UNIDADE | 8,0000 | 6.3500 | 50.80
7110 | UNIÃO GALVANIZADA DE ASSENTO PLANO ROSCÁVEL Ø 1” | UN - UNIDADE | 4,0000 | 3.7425 | 14.97
7111 | UNIÃO GALVANIZADA DE ASSENTO PLANO ROSCÁVEL Ø 1 1/2” | UN - UNIDADE | 3,0000 | 22.9600 | 68.88
7112 | UNIÃO GALVANIZADA DE ASSENTO PLANO ROSCÁVEL Ø 2 1/2” | UN - UNIDADE | 5,0000 | 61.4500 | 307.25
7120 | BUCHA DE REDUÇÃO GALVANIZADA COM ROSCA 6” X 4” | UN - UNIDADE | 2,0000 | 124.4200 | 248.84
7121 | BUCHA DE REDUÇÃO GALVANIZADA COM ROSCA 6” X 5” ABNT 6590, 6943, 6323 CLASSE 150 | UN - UNIDADE | 4,0000 | 198.9600 | 795.84
7126 | CAP/TAMPÃO GALVANIZADO ROSCA Ø ¾” | UN - UNIDADE | 232,0000 | 2.1701 | 503.47
7127 | CAP/TAMPÃO GALVANIZADO ROSCA Ø 3” | UN - UNIDADE | 2,0000 | 26.6600 | 53.32
7139 | PLUG/BUJÃO GALVANIZADO ROSCÁVEL Ø 3/4” | UN - UNIDADE | 144,0000 | 2.9881 | 430.29
7149 | REGISTRO ESFERA PVC SOLDÁVEL DN 50MM COM BORBOLETA FÊMEA | UN - UNIDADE | 5,0000 | 17.1400 | 85.70
7150 | REGISTRO ESFERA PVC SOLDÁVEL DN 60MM COM BORBOLETA FÊMEA | UN - UNIDADE | 23,0000 | 30.5443 | 702.52
7152 | TE DE REDUÇÃO 90º PVC PBA DN 75 X 50MM | UN - UNIDADE | 115,0000 | 45.3791 | 5218.60
7153 | TE DE REDUÇÃO 90º PVC PBA DN 100 X 50MM | UN - UNIDADE | 99,0000 | 76.9197 | 7615.05
7154 | TE DE REDUÇÃO 90º PVC PBA DN 100 X 75MM | UN - UNIDADE | 10,0000 | 51.5500 | 515.50
7156 | TUBO PVC DEFOFO 1 MPA PBJEI DN 350MM X 6M | BARRA | 17,0000 | 2995.8618 | 50929.65
7157 | KIT CAVALETE PADRÃO SANEAR (EM U INVERTIDO) PARA CAIXA DE PROTEÇÃO – NA COR AZUL | UN - UNIDADE | 7196,0000 | 22.8600 | 164500.56
7159 | FLANGE FERRO DUCTIL SEM ROSCA PN 10/16 DN 150MM | UN - UNIDADE | 5,0000 | 94.0900 | 470.45
7160 | FLANGE FERRO DUCTIL SEM ROSCA PN 10/16 DN 200MM | UN - UNIDADE | 1,0000 | 125.4400 | 125.44
7161 | FLANGE FERRO DUCTIL SEM ROSCA PN 10/16 DN 250MM | UN - UNIDADE | 9,0000 | 172.4700 | 1552.23
7162 | FLANGE FERRO DUCTIL SEM ROSCA PN 10/16 DN 300MM | UN - UNIDADE | 1,0000 | 207.7100 | 207.71
7174 | REGISTRO DE ESFERA PVC ROSCÁVEL DE Ø 3/4” COM BORBOLETA MACHO/MACHO | UN - UNIDADE | 41,0000 | 5.2500 | 215.25
7182 | REGISTRO DE GAVETA FERRO DÚCTIL PARA PVC DEFOFO/FERRO BB JGS DN 600 MM COM CABEÇOTE CUNHA METÁLICA NBR-12.430 | UN - UNIDADE | 1,0000 | 18194.3000 | 18194.30
7187 | TE 90 FERRO DUCTIL COM FLANGES JGS DN 400MM | UN - UNIDADE | 1,0000 | 306.0000 | 306.00
7189 | FILTRO DE CABINE WP9280 | UN - UNIDADE | 1,0000 | 28.8000 | 28.80
7192 | SUPORTE PARA FIM DE CURSO | UN - UNIDADE | 1,0000 | 38.1100 | 38.11
7240 | TERMINAL MUFLA DE AT INTERNA COM ISOLACAO 13,8KV | UN - UNIDADE | 3,0000 | 146.0000 | 438.00
7241 | TERMINAL MUFLA DE AT EXTERNA COM ISOLACAO 13,8KV | UN - UNIDADE | 4,0000 | 146.0000 | 584.00
7243 | MANGUEIRA HID R1AT 04 | M - METRO | 2,5000 | 20.0000 | 50.00
7247 | TERM MANG HID FJ 06 04 | UN - UNIDADE | 10,0000 | 9.0000 | 90.00
7248 | TERM MANG HID FJ 08 08 | UN - UNIDADE | 6,0000 | 19.9700 | 119.82
7250 | TERM MANG HID FJ 90G 06 04 | UN - UNIDADE | 4,0000 | 12.0000 | 48.00
7251 | FILTRO DE CABINE AKX35321 | UN - UNIDADE | 1,0000 | 21.0600 | 21.06
7257 | VALVULA BORBOLETA, CORPO CURTO, FF, FLANGEADA - FF PN10 DN 200MM TRIECENTRICA COM VOLANTE E AUTADOR ELETRICO ON-OFF | UN - UNIDADE | 4,0000 | 13360.0000 | 53440.00
7259 | VALVULA BORBOLETA, CORPO CURTO, FF, FLANGEADA - FF PN10 DN 400MM TRIECENTRICA COM VOLANTE E AUTADOR ELETRICO ON-OFF | UN - UNIDADE | 1,0000 | 18130.0000 | 18130.00
7260 | REPARO CUICA | UN - UNIDADE | 5,0000 | 197.2800 | 986.40
7262 | DIAFRAGMA CUICA 8 30 | UN - UNIDADE | 11,0000 | 101.2091 | 1113.30
7263 | REPARO VALVULA PROT | UN - UNIDADE | 1,0000 | 161.1000 | 161.10
7267 | GRAXA 500GR | KG - QUILOGRAMA | 1,0000 | 38.2500 | 38.25
7268 | RETENTOR RODA TRASEIRA | UN - UNIDADE | 2,0000 | 156.1500 | 312.30
7269 | TRAVA ARANHA CUBO TRAS | UN - UNIDADE | 2,0000 | 37.4100 | 74.82
7272 | CORREIA PLI/VENT ALTERNADOR | UN - UNIDADE | 6,0000 | 142.0567 | 852.34
7274 | POLIA TENSOR ALTERNADOR | UN - UNIDADE | 4,0000 | 481.2750 | 1925.10
7278 | PINO CENTRO | UN - UNIDADE | 12,0000 | 18.3750 | 220.50
7279 | PORCA VEICULAR VW | UN - UNIDADE | 3,0000 | 41.4600 | 124.38
7280 | REBITE 7/16 | UN - UNIDADE | 5,0000 | 10.2600 | 51.30
7282 | PORCA DUPLA 5/8 | UN - UNIDADE | 10,0000 | 5.9140 | 59.14
7320 | BUCHA EM ACO 200 X 200MM | UN - UNIDADE | 1,0000 | 1612.8000 | 1612.80
7328 | CHICOTE 06 X 1MM | UN - UNIDADE | 4,0000 | 32.4000 | 129.60
7349 | FAROL AUXILIAR LED | UN - UNIDADE | 3,0000 | 126.3000 | 378.90
7353 | TERMINAL CONCECTOR ELETRICO VW | CM³ - CENTÍMETRO CÚBICO | 2,0000 | 133.8750 | 267.75
7355 | CAPA PRENSAVEL 3/8 | UN - UNIDADE | 8,0000 | 11.3400 | 90.72
7356 | MANGUEIRA HIDRAULICA 3/8 | UN - UNIDADE | 5,0000 | 108.3240 | 541.62
7367 | MOLA 6 DIANTEIRA | UN - UNIDADE | 1,0000 | 1516.5000 | 1516.50
7368 | ABRACADEIRA VW | UN - UNIDADE | 2,0000 | 121.5000 | 243.00
7373 | MOLA 1 TRAZEIRA | UN - UNIDADE | 1,0000 | 1480.9500 | 1480.95
7397 | LAMPADA H7 24V 70W | UN - UNIDADE | 30,0000 | 64.2407 | 1927.22
7398 | LAMPADA 1034 24V | UN - UNIDADE | 6,0000 | 3.5917 | 21.55
7400 | FUSIVEL DE LAMINA ENCAIXE 50AMP | UN - UNIDADE | 10,0000 | 14.4000 | 144.00
7405 | ROLAMENTO 6303 | UN - UNIDADE | 1,0000 | 13.6600 | 13.66
7406 | JUNTA TPA LAT.DIR.CG160/BROS | UN - UNIDADE | 2,0000 | 33.8750 | 67.75
7407 | ANEL DE VEDACAO - VARETA P/OLEO | UN - UNIDADE | 1,0000 | 1.6700 | 1.67
7408 | GUARNICAO TPA CABECOTE CG160/BROS160 | UN - UNIDADE | 1,0000 | 12.7100 | 12.71
7410 | CABO ACELERADOR BROS160 ES/ESD 15/16 B | UN - UNIDADE | 1,0000 | 23.4200 | 23.42
7412 | PATINS FREIO TRAS/BIZ100/125-BROS125/150 | UN - UNIDADE | 8,0000 | 24.0638 | 192.51
7422 | ELEMENTO FILTRANTE AC 433X73X48 | UN - UNIDADE | 8,0000 | 179.6200 | 1436.96
7423 | ELEMENTO FILTRO DE OLEO HIDRAULICO 12 MICRO | UN - UNIDADE | 4,0000 | 398.0100 | 1592.04
7432 | TERMINAL MANG HID MN 16-16 | UN - UNIDADE | 8,0000 | 30.0000 | 240.00
7449 | TERM MANG HID 10-10 | UN - UNIDADE | 4,0000 | 18.0000 | 72.00
7451 | KIT AMORTECEDOR DIANTEIRO ESQUERDO | UN - UNIDADE | 2,0000 | 567.0000 | 1134.00
7454 | COXIM MOTOR LADO DIREITO | UN - UNIDADE | 2,0000 | 1069.2000 | 2138.40
7456 | OLEO 80W PARA CAMBIO | UN - UNIDADE | 6,0000 | 31.0000 | 186.00
7460 | SUPORTE MOLA DT/TZ | UN - UNIDADE | 3,0000 | 630.0000 | 1890.00
7461 | ARRUELA DE ENCOSTO (VEICULAR) | UN - UNIDADE | 3,0000 | 27.6333 | 82.90
7462 | BUCHA BARRA ESTABILIZADOR | UN - UNIDADE | 4,0000 | 103.5000 | 414.00
7469 | RETROVISOR EXT L/D DIREITO | UN - UNIDADE | 1,0000 | 918.0000 | 918.00
7470 | ESTIRANTE DO BRACO (VEICULAR) | UN - UNIDADE | 1,0000 | 99.0000 | 99.00
7471 | MOLA 1 DIANTEIRA | UN - UNIDADE | 1,0000 | 1791.0000 | 1791.00
7472 | TRANSMISSOR UTRASONICO DE 0 A 10M 4A 20M IP68 30M CABO ALIMENTACAO PARA LIGACAO DEPRECISAO 0,25% | UN - UNIDADE | 7,0000 | 3800.0000 | 26600.00
7473 | TRANSMISSOR PIEZO RESISTIVO DE 0 A 6BAR 4 A 20MA IP68 PRECISAO 0,5% CONEXAO 1/2, ALIMENTACAO 24VCD CABO 30M | UN - UNIDADE | 12,0000 | 700.0000 | 8400.00
7485 | PNEU D 90/90 19 | UN - UNIDADE | 3,0000 | 360.3200 | 1080.96
7487 | PNEU T 110/90 17 | UN - UNIDADE | 5,0000 | 414.5800 | 2072.90
7488 | ROLAMENTO 6203 | UN - UNIDADE | 1,0000 | 31.8200 | 31.82
7489 | VARAO FREIO TRAS NXR125/150 | UN - UNIDADE | 1,0000 | 25.8800 | 25.88
7492 | CAMARA AR T 17 460/17 | UN - UNIDADE | 15,0000 | 38.4620 | 576.93
7493 | KIT CORR/COROA/PINHAO BROS160 15/18 XRE190 | UN - UNIDADE | 11,0000 | 156.5091 | 1721.60
7496 | SIRENE DE ALARME RE 12V/24V | UN - UNIDADE | 5,0000 | 43.9200 | 219.60
7498 | BUCHA DE ACO | KG - QUILOGRAMA | 4,0000 | 320.0400 | 1280.16
7526 | FILTRO DE AR AF26656 | UN - UNIDADE | 1,0000 | 390.0000 | 390.00
7529 | FILTRO DE COMBUSTIVEL FS1069 | UN - UNIDADE | 1,0000 | 145.0000 | 145.00
7531 | ELEMENTO OLEO MOTOR FORD RANGER | UN - UNIDADE | 2,0000 | 41.8300 | 83.66
7543 | INSERTO DO EIXO PILOTO | UN - UNIDADE | 9,0000 | 4.9500 | 44.55
7552 | ROLAMENTO ROLETE | UN - UNIDADE | 2,0000 | 120.6000 | 241.20
7563 | TERM MANG HID FJ 08-10 | UN - UNIDADE | 1,0000 | 25.0000 | 25.00
7571 | ELEMENTO FILTRO DE AR DO MOTOR | UN - UNIDADE | 1,0000 | 63.0000 | 63.00
7574 | LANTERNA DE PLACA LADO ESQUERDO | UN - UNIDADE | 1,0000 | 85.5000 | 85.50
7575 | LAMPADA 1 POLO 12V | UN - UNIDADE | 36,0000 | 4.4439 | 159.98
7577 | COROA PINHAO 37 X 7 | UN - UNIDADE | 1,0000 | 3285.0000 | 3285.00
7578 | KIT REPARO CAIXA SATELITE | UN - UNIDADE | 1,0000 | 3015.0000 | 3015.00
7579 | RETENTOR PINHAO | UN - UNIDADE | 2,0000 | 59.2450 | 118.49
7580 | ROLAMENTO PINHAO DIANT MENOR | UN - UNIDADE | 1,0000 | 252.0000 | 252.00
7581 | ROLAMENTO PINHAO MAIOR | UN - UNIDADE | 1,0000 | 436.5000 | 436.50
7583 | ROLAMENTO LATERAL COROA DIF | UN - UNIDADE | 1,0000 | 207.0000 | 207.00
7618 | TRAVA ROSCA - VEICULAR | UN - UNIDADE | 2,0000 | 22.1800 | 44.36
7620 | PINO CENTRO 14 X 8 | UN - UNIDADE | 1,0000 | 74.7000 | 74.70
7622 | CONTRAPESO RODA 100 GR | UN - UNIDADE | 2,0000 | 26.1000 | 52.20
7625 | CONTRAPESO RODA 250 GR | UN - UNIDADE | 1,0000 | 55.8000 | 55.80
7634 | TERM MANG HID FB 16-16 | UN - UNIDADE | 4,0000 | 45.0000 | 180.00
7637 | VELA IGNICAO | UN - UNIDADE | 4,0000 | 37.8000 | 151.20
7643 | CONTRAPESO RODA 150 GR | UN - UNIDADE | 2,0000 | 30.8700 | 61.74
7646 | REPARO VALVULA PROT 4 CIRC | UN - UNIDADE | 1,0000 | 648.0000 | 648.00
7648 | KIT EMBREAGEM C/ ROLAMENTO | UN - UNIDADE | 1,0000 | 1648.8000 | 1648.80
7660 | BATERIA 75 AMP | UN - UNIDADE | 3,0000 | 678.0000 | 2034.00
7662 | EIXO DA RODA DIANT BROS 125/150 | UN - UNIDADE | 1,0000 | 26.4700 | 26.47
7673 | FAROL PRINCIPAL L/D | UN - UNIDADE | 1,0000 | 504.3600 | 504.36
7674 | FAROL PRINCIPAL L/E | UN - UNIDADE | 1,0000 | 560.5200 | 560.52
7675 | LAMPADA 1 POLO 24V | UN - UNIDADE | 91,0000 | 5.3624 | 487.98
7676 | LAMPADA IODO H1 70W 24V | UN - UNIDADE | 5,0000 | 27.0000 | 135.00
7678 | LAMPADA 2 POLO 24V | UN - UNIDADE | 19,0000 | 4.9963 | 94.93
7681 | SOQUETE MEIA LUZ | UN - UNIDADE | 1,0000 | 16.2000 | 16.20
7686 | CONECTOR LAMPADA FAROL 2VIAS | UN - UNIDADE | 1,0000 | 17.8200 | 17.82
7689 | KIT REPARO DISCO DE FREIO DIFERENCIAL JCB | UN - UNIDADE | 12,0000 | 313.0200 | 3756.24
7691 | PINO GRANDE JCB | UN - UNIDADE | 1,0000 | 414.0000 | 414.00
7692 | PINO CENTRAL JCB | UN - UNIDADE | 1,0000 | 540.0000 | 540.00
7699 | SENSOR TEMPERATURA VW 24220 | UN - UNIDADE | 1,0000 | 86.4000 | 86.40
7703 | KIT CORR/COROA/PINHAO BROS150 04/14 1045 | UN - UNIDADE | 2,0000 | 135.5300 | 271.06
7707 | JUNTA VEDACAO TANQUE HIDRAULICO JCB | UN - UNIDADE | 8,0000 | 107.3900 | 859.12
7727 | ANEL DE BORRACHA P/ BOLSA, FERRO FUNDIDO DN 800MM | UN - UNIDADE | 2,0000 | 375.4600 | 750.92
7731 | LUVA DE CORRER PBA 160MM | UN - UNIDADE | 8,0000 | 198.9000 | 1591.20
7732 | ANEL DE BORRACHA 160MM | UN - UNIDADE | 8,0000 | 8.3500 | 66.80
7744 | MANGUEIRA DE SUCCAO 50MM - AZUL | UN - UNIDADE | 80,0000 | 37.3400 | 2987.20
7750 | JOGO DE LONA DE FREIO TRASEIRA | UN - UNIDADE | 2,0000 | 389.7000 | 779.40
7751 | MOLA LISA (VEICULAR) | UN - UNIDADE | 6,0000 | 826.0500 | 4956.30
7752 | DIAFRAGMA 6 16 | UN - UNIDADE | 1,0000 | 54.0000 | 54.00
7753 | PARAFUSO VEICULAR | UN - UNIDADE | 11,0000 | 73.2309 | 805.54
7754 | TE UNIAO 12MM (VEICULAR) | UN - UNIDADE | 11,0000 | 69.5455 | 765.00
7756 | TERM MANG HID FB 10-10 | UN - UNIDADE | 1,0000 | 18.0000 | 18.00
7774 | FILTRO DE AR EXTERNO | UN - UNIDADE | 6,0000 | 169.8333 | 1019.00
7781 | FILTRO LUBRIFICANTE WO612 | UN - UNIDADE | 3,0000 | 91.0000 | 273.00
7783 | FILTRO DE AR EXTERNO WAP285 | UN - UNIDADE | 3,0000 | 91.0000 | 273.00
7795 | FILTRO DE OLEO W950/26 | UN - UNIDADE | 1,0000 | 105.0000 | 105.00
7796 | FILTRO DIESEL FCD0120 | UN - UNIDADE | 4,0000 | 94.5000 | 378.00
7806 | CAP TAMPAO PVC SOLDAVEL DE Ø 60MM, REFERENTE A NBR - 5648 | UN - UNIDADE | 13,0000 | 4.7700 | 62.01
7810 | CAP/TAMPAO PVC ROSCA Ø 2.1/2" | UN - UNIDADE | 9,0000 | 5.9633 | 53.67
7813 | CAP/TAMPAO PVC ROSCA Ø 3" | UN - UNIDADE | 10,0000 | 61.7300 | 617.30
7814 | CAP/TAMPAO PVC ROSCA Ø 1/2" | UN - UNIDADE | 471,0000 | 0.2360 | 111.17
7815 | CAP/TAMPAO PVC ROSCA Ø 1.1/2" | UN - UNIDADE | 10,0000 | 1.4000 | 14.00
7816 | CAP/TAMPAO PVC ROSCA Ø 1" | UN - UNIDADE | 115,0000 | 1.3835 | 159.10
7817 | CAP/TAMPAO PVC SOLDAVEL 110MM | UN - UNIDADE | 18,0000 | 15.6200 | 281.16
7818 | CAP/TAMPAO PVC SOLDAVEL 20MM | UN - UNIDADE | 168,0000 | 0.2555 | 42.92
7819 | CAP/TAMPAO PVC SOLDAVEL 25MM | UN - UNIDADE | 639,0000 | 0.2862 | 182.91
7820 | CAP/TAMPAO PVC SOLDAVEL 32MM | UN - UNIDADE | 225,0000 | 0.4415 | 99.33
7821 | CAP/TAMPAO PVC SOLDAVEL 40MM | UN - UNIDADE | 40,0000 | 1.1848 | 47.39
7822 | CAP/TAMPAO PVC SOLDAVEL 50MM CFE.NBR 5648 | UN - UNIDADE | 42,0000 | 1.6374 | 68.77
7823 | CAP/TAMPAO PVC SOLDAVEL 85MM | UN - UNIDADE | 7,0000 | 8.5200 | 59.64
7824 | CAVALETE PVC COM TUBO ALETADO E CONEXÕES 3/4" | UN - UNIDADE | 420,0000 | 16.0076 | 6723.19
7826 | COTOVELO/ JOELHO 90º PVC ROSC. 1 1/4" | UN - UNIDADE | 5,0000 | 2.9900 | 14.95
7827 | COTOVELO/JOELHO 90º PVC ROSC. 2 1/2" | UN - UNIDADE | 5,0000 | 15.0700 | 75.35
7828 | COTOVELO/JOELHO 90º PVC ROSC. 4" | UN - UNIDADE | 2,0000 | 29.9600 | 59.92
7829 | COTOVELO/JOELHO 90º PVC SOLDAVEL 75MM | UN - UNIDADE | 7,0000 | 13.8000 | 96.60
7830 | COTOVELO/JOELHO 90º PVC LR 20 X 1/2" (MARROM) NBR 5648 | UN - UNIDADE | 171,0000 | 0.4286 | 73.29
7831 | COTOVELO/JOELHO 90º PVC ROSCA Ø 1/2" | UN - UNIDADE | 8,0000 | 0.4950 | 3.96
7833 | COTOVELO/JOELHO 90º PVC ROSCA Ø 1" NORMA CEDIPLAC | UN - UNIDADE | 65,0000 | 1.7900 | 116.35
7836 | COTOVELO/JOELHO 90º PVC SOLDAVEL 20MM | UN - UNIDADE | 1110,0000 | 0.2032 | 225.53
7837 | COTOVELO/JOELHO 90º PVC SOLDAVEL 32MM | UN - UNIDADE | 261,0000 | 0.7037 | 183.66
7840 | COTOVELO/JOELHO GALVANIZADO 90º ROSCAVEL Ø 1/2" | UN - UNIDADE | 9,0000 | 1.8700 | 16.83
7844 | CELULA CAPACITIVA MONOFASICA 3,33 KVAR, C/ RESIST. TENSÃO 380V | UN - UNIDADE | 13,0000 | 64.5454 | 839.09
7846 | CELULA CAPACITIVA MONOFASICA 2,41 KVR 660V | UN - UNIDADE | 5,0000 | 43.8400 | 219.20
7848 | CURVA 45º FOFO COM FLANGES PN10 250MM | UN - UNIDADE | 3,0000 | 721.0800 | 2163.24
7849 | CURVA 45º GALVANIZADA ROSCA MACHO X FEMEA Ø 2" | UN - UNIDADE | 5,0000 | 30.8820 | 154.41
7850 | CURVA 45º PVC PBA PBJE DN 125MM | UN - UNIDADE | 3,0000 | 60.1167 | 180.35
7851 | CURVA 45º PVC PBA PBJE DN 140MM | UN - UNIDADE | 4,0000 | 88.9700 | 355.88
7852 | CURVA 45º PVC RIG. PBJE Ø 150MM NBR 10569/88 | UN - UNIDADE | 20,0000 | 1.2445 | 24.89
7856 | CURVA 90º FERRO DUCTIL COM FLANGE 700MM | UN - UNIDADE | 1,0000 | 6400.0000 | 6400.00
7857 | CURVA 90º FERRO DUCTIL COM FLANGES 800MM | UN - UNIDADE | 3,0000 | 15.0000 | 45.00
7859 | CURVA 90º GALVANIZADA MACHO ROSCA Ø 1/2" | UN - UNIDADE | 8,0000 | 1.0000 | 8.00
7860 | CURVA 90º PVC PBA PBJE DN 125 DE 140MM | UN - UNIDADE | 5,0000 | 61.0600 | 305.30
7862 | CURVA 90º PVC SOLDAVEL BOLSA BOLSA 85MM | UN - UNIDADE | 3,0000 | 18.2100 | 54.63
7867 | ENVELOPE OFICIO 240MM X 34MM | UN - UNIDADE | 547,0000 | 0.3800 | 207.86
7869 | ENVELOPE PLAST. TRANSP. P/ FICHARIO - ESPESSURA 0,20 MICRAS | UN - UNIDADE | 17730,0000 | 0.2815 | 4990.13
7873 | ESPIRAL PLAST. Nº 25MM PCT C/ 48 UNID. | UN - UNIDADE | 24,0000 | 29.9400 | 718.56
7874 | ESPIRAL PLAST. Nº 33MM PCT C/ 27 UNID | UN - UNIDADE | 10,0000 | 42.7460 | 427.46
7877 | EXTREMIDADE PVC PBA BFJE DN 50MM | UN - UNIDADE | 5,0000 | 0.0540 | 0.27
7883 | FUSIVEL NH TAMANHO 01 125 AMPERES | UN - UNIDADE | 15,0000 | 41.2200 | 618.30
7884 | FUSIVEL NH TAMANHO 01 50 AMPERES | UN - UNIDADE | 4,0000 | 5.0900 | 20.36
7886 | FUSIVEL NH TAMANHO 02 315 AMPERES | UN - UNIDADE | 3,0000 | 75.5900 | 226.77
7889 | COLAR DE TOMADAFOFO P/FC Ø 50MM X 3/4" ROSCA COMPLETO | UN - UNIDADE | 14,0000 | 2.8929 | 40.50
7892 | COLAR DE TOMADAFOFO P/FC Ø 75MM X 3/4" SEM PARAFUSO | UN - UNIDADE | 2,0000 | 4.5000 | 9.00
7893 | COLAR DE TOMADAFOFO P/ FºFº Ø 300MM X 3/4" COM PARAFUSO | UN - UNIDADE | 14,0000 | 162.8000 | 2279.20
7895 | COLAR DE TOMADAFOFO P/ FºFº Ø 400MM X 3/4" | UN - UNIDADE | 4,0000 | 89.8725 | 359.49
7896 | COLAR DE TOMADAFOFO P/ PVC PBA Ø 180MM X 3/4" S/ PARAFUSO | UN - UNIDADE | 97,0000 | 14.3190 | 1388.94
7898 | GAXETA GRAFITADA QUADRADA 1/2" | UN - UNIDADE | 1,0000 | 43.5600 | 43.56
7901 | GRAMPO P/ GRAMPEADOR 23/24 (7,8") CAIXA C/ 5000 GALVANIZADO | UN - UNIDADE | 59,0000 | 23.4400 | 1382.96
7904 | GRAMPO TRILHO DE PLASTICO ESTENDIDO BRANCO P/600 FOLHAS 50UNID | UN - UNIDADE | 7,0000 | 18.6343 | 130.44
7911 | LUVA DE CORRER FOFO BBJGS DN 500MM | UN - UNIDADE | 1,0000 | 1111.9900 | 1111.99
7912 | LUVA DE CORRER FOFO BBJGS DN 600MM | UN - UNIDADE | 1,0000 | 1666.1600 | 1666.16
7918 | LUVA DE CORRER PVC Ø 1/2" PARA TUBO ROSCAVEL | UN - UNIDADE | 380,0000 | 2.0714 | 787.14
7919 | LUVA DE CORRER PVC Ø 1.1/2" PARA TUBO ROSCAVEL | UN - UNIDADE | 10,0000 | 5.6600 | 56.60
7920 | LUVA DE CORRER PVC Ø 3/4" PARA TUBO ROSCAVEL | UN - UNIDADE | 562,0000 | 2.8848 | 1621.23
7923 | LUVA DE REDUÇÃO PVC SOLDAVEL Ø 25MM X 20MM NBR 5648 | UN - UNIDADE | 105,0000 | 0.2184 | 22.93
7924 | LUVA DE REDUÇÃO PVC SOLDAVEL Ø 32MM X 25MM | UN - UNIDADE | 222,0000 | 0.3621 | 80.38
7925 | LUVA DE REDUÇÃO PVC SOLDAVEL Ø 40MM X 32MM | UN - UNIDADE | 86,0000 | 0.6713 | 57.73
7927 | LUVA DE REDUÇÃO GALVANIZADA ROSCA Ø 1/2" X 3/8" | UN - UNIDADE | 26,0000 | 2.2000 | 57.20
7928 | LUVA PVC LR Ø 20MM X 1/2" SD MISTA | UN - UNIDADE | 1350,0000 | 0.1101 | 148.64
7929 | LUVA SIMPLES GALVANIZADA ROSCAVEL Ø 1.1/4" | UN - UNIDADE | 9,0000 | 5.2600 | 47.34
7931 | LUVA SIMPLES PVC ROSCAVEL Ø 1.1/4" | UN - UNIDADE | 27,0000 | 1.1700 | 31.59
7932 | LUVA SIMPLES PVC ROSCAVEL Ø 2" | UN - UNIDADE | 72,0000 | 2.9719 | 213.98
7934 | NIPEL DUPLO PVC ROSCAVEL Ø 1.1/4" | UN - UNIDADE | 5,0000 | 1.8000 | 9.00
7935 | NIPEL DUPLO PVC ROSCAVEL Ø 1" | UN - UNIDADE | 29,0000 | 0.8831 | 25.61
7936 | NIPEL DUPLO PVC ROSCAVEL Ø 2.1/2" | UN - UNIDADE | 39,0000 | 1.8400 | 71.76
7937 | NIPEL DUPLO PVC ROSCAVEL Ø 2" | UN - UNIDADE | 59,0000 | 1.3400 | 79.06
7939 | NIPEL DUPLO PVC ROSCAVEL Ø 4" | UN - UNIDADE | 6,0000 | 6.6000 | 39.60
7940 | PAPEL VERGE 180G/M2 BRANCO | UN - UNIDADE | 17,0000 | 5.5200 | 93.84
7942 | PLUG/BUJÃO GALVANIZADO ROSCAVEL Ø 1/2" | UN - UNIDADE | 10,0000 | 0.4030 | 4.03
7943 | PLUG/BUJÃO PVC ROSCAVEL Ø 1 1/2" | UN - UNIDADE | 47,0000 | 0.6100 | 28.67
7944 | PLUG/BUJÃO PVC ROSCAVEL Ø 1/2" | UN - UNIDADE | 310,0000 | 0.1528 | 47.36
7945 | PLUG/BUJÃO PVC ROSCAVEL Ø 1" | UN - UNIDADE | 160,0000 | 0.6464 | 103.42
7946 | PLUG/BUJÃO PVC ROSCAVEL Ø 2" | UN - UNIDADE | 47,0000 | 4.4651 | 209.86
7947 | PLUG/BUJÃO PVC ROSCAVEL Ø 3/4" | UN - UNIDADE | 2699,0000 | 0.2385 | 643.70
7948 | PREGO C/ CABEÇA 19 X 36 | KG - QUILOGRAMA | 26,0000 | 5.8696 | 152.61
7949 | PREGO P/ TELHEIRO C/ ARRUELA 18 X 27 | UN - UNIDADE | 18,0000 | 10.1500 | 182.70
7951 | MANGUEIRA PARA IRRIGACAO II 100/15 ROLO COM 100METROS | UN - UNIDADE | 2,0000 | 30.0000 | 60.00
7954 | CABO DE MADEIRA PARA CAVADEIRA - 150M | UN - UNIDADE | 5,0000 | 23.3300 | 116.65
7956 | ADAPTADOR CAIXA D`AGUA SOLDAVEL 50MM X 1/1/2 COM ANEL | UN - UNIDADE | 2,0000 | 21.8100 | 43.62
7967 | LUVA DE CORRER COM JUNTA MECANICA COMPLETA DN800MM | UN - UNIDADE | 8,0000 | 10357.3625 | 82858.90
7970 | JUNTA GIBAULT FERRO DÚCTIL PARA F°F° DN 600MM L = 0,40M COMPLETA | UN - UNIDADE | 6,0000 | 1892.5483 | 11355.29
7978 | PARAFUSO DE ACO GALVANIZADO A FOGO CONFORME NBR 7675 DIAMETRO 27MM E COMPRIMENTO 120MM INCLUSO PORCAS E ARRUELAS | UN - UNIDADE | 200,0000 | 23.3000 | 4660.00
7979 | PARAFUSO DE ACO GALVANIZADO A FOGO CONFORME NBR 7675 DIAMETRO 30MM E COMPRIMENTO 140MM INCLUSO PORCAS E ARRUELAS | UN - UNIDADE | 150,0000 | 36.2300 | 5434.50
7988 | ANEL DE BORRACHA 2JGS PARA ESGOTO DN 500MM | UN - UNIDADE | 25,0000 | 78.8900 | 1972.25
7989 | ANEL DE BORRACHA 2JGS PARA ESGOTO DN 600MM | UN - UNIDADE | 3,0000 | 133.4000 | 400.20
7990 | ANEL DE BORRACHA 2JGS PARA ESGOTO DN 700MM | UN - UNIDADE | 20,0000 | 205.0200 | 4100.40
7991 | ANEL DE BORRACHA 2JGS PARA ESGOTO DN 800MM | UN - UNIDADE | 10,0000 | 286.9100 | 2869.10
7999 | TUBO FERRO FUNDIDO DÚCTIL PN10 COM FLANGES PN10 DN 450 MM L= 5,80M - EPOXI VERMELHO | UN - UNIDADE | 2,0000 | 9862.4900 | 19724.98
8000 | TUBO FERRO FUNDIDO DÚCTIL PN10 COM FLANGES PN10 DN 600 MM L= 2,20M - EPOXI VERMELHO | UN - UNIDADE | 1,0000 | 8585.6600 | 8585.66
8001 | ARRUELA DE BORRACHA PARA FLANGE PN10 DN 100MM | UN - UNIDADE | 36,0000 | 4.7006 | 169.22
8002 | TUBO FERRO FUNDIDO DÚCTIL PN10 COM FLANGES PN10 DN 600 MM L= 5,80M - EPOXI VERMELHO | UN - UNIDADE | 2,0000 | 13526.0900 | 27052.18
8003 | TUBO FERRO FUNDIDO DÚCTIL PN10 COM FLANGES PN10 DN 700 MM L= 0,50M - EPOXI VERMELHO | UN - UNIDADE | 1,0000 | 12684.3700 | 12684.37
8004 | TUBO FERRO FUNDIDO DÚCTIL PN10 COM FLANGES PN10 DN 800 MM L= 0,25M - EPOXI VERMELHO | UN - UNIDADE | 1,0000 | 16353.2600 | 16353.26
8005 | TUBO FERRO FUNDIDO DÚCTIL PN10 COM FLANGES PN10 DN 800 MM L= 5,80M - EPOXI VERMELHO | UN - UNIDADE | 2,0000 | 34081.8500 | 68163.70
8011 | TOCO FERRO FUNDIDO DÚCTIL PONTA / FLANGE PN10 DN 600 MM L= 0,50 M - EPOXI VERMELHO | UN - UNIDADE | 2,0000 | 4069.0800 | 8138.16
8018 | TUBO FERRO FUNDIDO DÚCTIL PN10 PONTA / FLANGE PN10 DN 400 MM L= 0,50 M - EPOXI VERMELHO | UN - UNIDADE | 1,0000 | 2623.8100 | 2623.81
8019 | ARRUELA DE BORRACHA PARA FLANGE PN10 DN 150MM | UN - UNIDADE | 62,0000 | 5.8129 | 360.40
8021 | ARRUELA DE BORRACHA PARA FLANGE PN10 DN 250MM | UN - UNIDADE | 147,0000 | 8.3000 | 1220.10
8024 | ARRUELA DE BORRACHA PARA FLANGE PN10 DN 300MM | UN - UNIDADE | 25,0000 | 13.6000 | 340.00
8025 | CURVA 90º FERRO FUNDIDO DÚCTIL FLANGE / FLANGE JGS DN 600 MM – EPOXI VERMELHO | UN - UNIDADE | 1,0000 | 4810.0000 | 4810.00
8026 | ARRUELA DE BORRACHA PARA FLANGE PN10 DN 350MM | UN - UNIDADE | 429,0000 | 22.3700 | 9596.73
8027 | CURVA 90º FERRO FUNDIDO DÚCTIL FLANGE / FLANGE DN 800 MM – EPOXI VERMELHO | UN - UNIDADE | 2,0000 | 8230.0000 | 16460.00
8029 | ARRUELA DE BORRACHA PARA FLANGE PN10 DN 450MM | UN - UNIDADE | 24,0000 | 28.5000 | 684.00
8030 | ARRUELA DE BORRACHA PARA FLANGE PN10 DN 500MM | UN - UNIDADE | 7,0000 | 25.8000 | 180.60
8031 | ARRUELA DE BORRACHA PARA FLANGE PN10 DN 600MM | UN - UNIDADE | 64,0000 | 86.0000 | 5504.00
8032 | TE 90º FERRO FUNDIDO DÚCTIL PN10 COM FLANGES DN 800 MM - EPOXI VERMELHO | UN - UNIDADE | 1,0000 | 11520.0000 | 11520.00
8033 | ARRUELA DE BORRACHA PARA FLANGE PN10 DN 700MM | UN - UNIDADE | 10,0000 | 109.0000 | 1090.00
8034 | ARRUELA DE BORRACHA PARA PN10 DN 800MM | UN - UNIDADE | 30,0000 | 143.0000 | 4290.00
8035 | TE REDUÇÃO FERRO FUNDIDO DÚCTIL PN10 FLANGEADO DN 800 MM X 400 MM - EPOXI VERMELHO | UN - UNIDADE | 1,0000 | 10850.0000 | 10850.00
8040 | TUBO FERRO FUNDIDO DÚCTIL PN10 PONTA / FLANGE PN10 DN 700 MM L= 0,50 M - EPOXI VERMELHO | UN - UNIDADE | 2,0000 | 8384.9700 | 16769.94
8041 | TUBO FERRO FUNDIDO DÚCTIL PN10 PONTA / FLANGE PN10 DN 800 MM L= 1,60 M - EPOXI VERMELHO | UN - UNIDADE | 1,0000 | 13815.7100 | 13815.71
8043 | SOBRE CAPA BANCO CORVIM | UN - UNIDADE | 3,0000 | 616.5000 | 1849.50
8049 | OLEO PARA MOTOR 15W40 | UN - UNIDADE | 1,0000 | 615.6000 | 615.60
8055 | CABO FLEXIVEL 1KV 240 MM² ISOLACAO | UN - UNIDADE | 440,0000 | 170.0000 | 74800.00
8056 | CABO DE ALUMINIO MULTIPLEX QUADRUPLEX 4 X 16MM² | UN - UNIDADE | 485,0000 | 7.9900 | 3875.15
8057 | CABO DE ALUMINIO MULTIPLEX QUADRUPLEX 4 X 25MM² | UN - UNIDADE | 180,0000 | 14.8611 | 2675.00
8058 | CABO DE ALUMINIO MULTIPLEX QUADRUPLEX 4 X 35MM² | UN - UNIDADE | 130,0000 | 19.7308 | 2565.00
8059 | CABO DE ALUMINIO MULTIPLEX QUADRUPLEX 4 X 50MM² | UN - UNIDADE | 400,0000 | 27.7675 | 11107.00
8060 | CABO DE ALUMINIO MULTIPLEX QUADRUPLEX 4 X 75MM² | UN - UNIDADE | 200,0000 | 53.5150 | 10703.00
8062 | CABO DE COBRE NÚ 25MM² | UN - UNIDADE | 150,0000 | 16.2933 | 2444.00
8063 | CABO DE COBRE NÚ 35MM² | UN - UNIDADE | 100,0000 | 16.9900 | 1699.00
8064 | CABO DE COBRE NÚ 50MM² | UN - UNIDADE | 130,0000 | 24.9000 | 3237.00
8071 | ELETRUDUTO PVC RIGIDO ROSCA PRETO 2'' BARRA 3 MTS | M - METRO | 10,0000 | 55.8300 | 558.30
8072 | ELETRUDUTO PVC RIGIDO ROSCA PRETO 4'' BARRA 3 MTS | M - METRO | 15,0000 | 70.3833 | 1055.75
8073 | LUVA DE EMENDA DE COMPRESSAO 240MM | UN - UNIDADE | 109,0000 | 23.8700 | 2601.83
8074 | MASSA PARA CALAFETAR METAL | UN - UNIDADE | 6,0000 | 188.8133 | 1132.88
8076 | TERMINAL DE COMPRESSÃO 120MM² T. ARGOLA | UN - UNIDADE | 344,0000 | 9.3700 | 3223.28
8077 | TERMINAL DE COMPRESSÃO 150MM² T. ARGOLA | UN - UNIDADE | 449,0000 | 12.0700 | 5419.43
8078 | TERMINAL DE COMPRESSÃO 240MM² T. ARGOLA | UN - UNIDADE | 135,0000 | 25.3474 | 3421.90
8079 | ACOPLAMENTO 2P+T INDUSTRIAL 6H 16 AMPERES | UN - UNIDADE | 1,0000 | 25.1500 | 25.15
8092 | CHAVE SECCIONADORA TRIPOLAR FUSIVEL RFW 400, CORRENTE NOMINAL 400A, TENSÃO NOMINAL 690V, COM EIXO PROLONGADOR REF: EC06 COM ACIONAMENTO ROTATIVO EXTERNO REF: EC06 | UN - UNIDADE | 3,0000 | 1868.7700 | 5606.31
8094 | DISJUNTOR TRIPOLAR CAIXA MOLDADA 125A, 25KA/220V, REFERENCIA 11339647 | UN - UNIDADE | 15,0000 | 439.0000 | 6585.00
8096 | DISJUNTOR TIPO DIN BIPOLAR C25A | UN - UNIDADE | 7,0000 | 29.9900 | 209.93
8097 | DISJUNTOR TIPO DIN MONOPOLAR C 25 A | UN - UNIDADE | 3,0000 | 11.9900 | 35.97
8098 | ELO FUSÍVEL 40A TIPO K | UN - UNIDADE | 52,0000 | 8.9900 | 467.48
8100 | QUADRO SOBREPOR TIPO PVC 12/16 CIRCUITOS COM BARRAMENTOS | UN - UNIDADE | 2,0000 | 359.0700 | 718.14
8101 | LAMPADAS LED 48W BIV COR BRANCA FRIA SOQ 4U/E27 | UN - UNIDADE | 192,0000 | 50.5600 | 9707.52
8102 | LAMPADAS LED 16W BIV COR BRANCA FRIA SOQ 4U/E27 | UN - UNIDADE | 378,0000 | 22.0000 | 8316.00
8106 | REFLETOR 500W COR BRANCO FRIO SMG500 BFGS, IP66 | UN - UNIDADE | 6,0000 | 659.9800 | 3959.88
8107 | REFLETOR 150W COR BRANCO FRIO SLR150 BFGS, IP66 | UN - UNIDADE | 88,0000 | 199.0000 | 17512.00
8108 | REFLETOR 100W COR BRANCO FRIO SLR100 RF, IP 66 | UN - UNIDADE | 22,0000 | 107.9900 | 2375.78
8117 | HIDRÔMETRO UNIJATO 3/4" CLASSE "B" RELOJOARIA INCLINADA ÀS 45º, CUPULA DE VIDRO TEMPERADO BASE METÁLICA, LACRE DE SEGURANÇA CONTRA FRAUDES AO MECANISMO INTERNO VAZÃO MÁXIMA DE 1,5M³/H - VAZÃO NOMINAL 0,75M³/H, SEM CONEXÕES. | UN - UNIDADE | 489,0000 | 86.3500 | 42225.15
8138 | VALVULA SUCÇÃO P/POÇO 3" | UN - UNIDADE | 1,0000 | 170.6800 | 170.68
8140 | UNIÃO INTERNA PVC 2" | UN - UNIDADE | 8,0000 | 0.6200 | 4.96
8142 | UNIÃO PVC ROSCAVEL Ø 1/2" | UN - UNIDADE | 240,0000 | 1.5157 | 363.77
8144 | UNIÃO PVC ROSCAVEL Ø 1.1/4" | UN - UNIDADE | 15,0000 | 4.1960 | 62.94
8145 | UNIÃO PVC ROSCAVEL Ø 1" | UN - UNIDADE | 45,0000 | 3.1049 | 139.72
8146 | UNIÃO PVC ROSCAVEL Ø 2.1/2" | UN - UNIDADE | 13,0000 | 14.7615 | 191.90
8147 | UNIÃO PVC ROSCAVEL Ø 2" | UN - UNIDADE | 9,0000 | 10.6900 | 96.21
8148 | UNIÃO PVC ROSCAVEL Ø 3/4" | UN - UNIDADE | 420,0000 | 6.5905 | 2768.00
8149 | UNIÃO PVC ROSCAVEL Ø 3" | UN - UNIDADE | 10,0000 | 26.5280 | 265.28
8150 | UNIÃO PVC SOLDAVEL 20MM | UN - UNIDADE | 130,0000 | 0.4923 | 64.00
8151 | UNIÃO PVC SOLDAVEL 25MM | UN - UNIDADE | 98,0000 | 2.1210 | 207.86
8152 | UNIÃO PVC SOLDAVEL 40MM | UN - UNIDADE | 60,0000 | 6.3455 | 380.73
8156 | TUBO PVC ROSCAVEL Ø 3" X 6M | UN - UNIDADE | 10,0000 | 26.0000 | 260.00
8158 | TUBO PVC P/REV.DE PT C/ENCAIXE PB ROSC. DN 200MM CL REF. L4,0M | UN - UNIDADE | 7,0000 | 324.3200 | 2270.24
8162 | TUBO PVC ROSCAVEL Ø 1.1/2" X 6M | UN - UNIDADE | 6,0000 | 41.9150 | 251.49
8163 | TUBO GALV. ROSC. TN-100 DN 5" X 6M C/ COSTURA | UN - UNIDADE | 28,0000 | 744.6768 | 20850.95
8169 | RODO PLASTICO C/ CABO - 40CM | UN - UNIDADE | 69,0000 | 8.1500 | 562.35
8170 | CESTO PLASTICO TELADO LIXO 12L | UN - UNIDADE | 22,0000 | 4.9300 | 108.46
8171 | PA PEQUENA PARA LIXO C/ CABO | UN - UNIDADE | 103,0000 | 11.4000 | 1174.20
8172 | BALDE PLASTICO 20L | UN - UNIDADE | 9,0000 | 19.8300 | 178.47
8176 | TE DE RED. 90º FOFO P/PBA BBBJE 250 X 50MM | UN - UNIDADE | 1,0000 | 360.0000 | 360.00
8177 | TE DE RED. 90º FOFO P/PVC PBA BBBJE 2GS Ø 250 X 85MM | UN - UNIDADE | 2,0000 | 293.3550 | 586.71
8178 | TE DE RED. 90º GALV.ROSC. Ø 2 X 1.1/4" | UN - UNIDADE | 3,0000 | 20.0500 | 60.15
8180 | TE DE RED. 90º PVC OCRE BBBJE DN 150 X 100MM | UN - UNIDADE | 20,0000 | 92.0100 | 1840.20
8181 | TE DE RED. 90º PVC PBA BBBJE DN 180 X 100MM | UN - UNIDADE | 2,0000 | 119.7050 | 239.41
8183 | TE DE RED. 90º PVC SOLDAVEL 25 X 20MM | UN - UNIDADE | 231,0000 | 0.8783 | 202.88
8188 | TUBO DE CORRER PVCPBA CL 20 BBJE DN 180MM | UN - UNIDADE | 2,0000 | 150.0000 | 300.00
8190 | TE DE REDUÇÃO GALVANIZADO DE 4" X 2" | UN - UNIDADE | 2,0000 | 111.3300 | 222.66
8192 | TE SANITARIO P/ESGOTO 75 X 50MM | UN - UNIDADE | 49,0000 | 5.2000 | 254.80
8193 | TE 90º PVC ROSCAVEL Ø 1.1/2" | UN - UNIDADE | 2800,0000 | 3.3598 | 9407.44
8195 | TE 90º PVC ROSCAVEL Ø 2.1/2" | UN - UNIDADE | 6,0000 | 17.9933 | 107.96
8196 | TE 90º PVC ROSCAVEL Ø 2" | UN - UNIDADE | 9,0000 | 4.9800 | 44.82
8198 | TE 90º PVC ROSCAVEL Ø 3/4 | UN - UNIDADE | 969,0000 | 2.3300 | 2257.77
8199 | TE 90º PVC ROSCAVEL Ø 3" | UN - UNIDADE | 8,0000 | 13.3388 | 106.71
8200 | TE 90º PVC SOLDAVEL 25MM | UN - UNIDADE | 229,0000 | 0.6692 | 153.24
8204 | TE DE REDUCAO 90º PVC PBA DN 100 X 50MM | UN - UNIDADE | 5,0000 | 248.0000 | 1240.00
8205 | TE 90º GALV. ROSCAVEL Ø 2.1/2" | UN - UNIDADE | 5,0000 | 35.3600 | 176.80
8206 | TE 90º PVC LR 25MM X 3/4" | UN - UNIDADE | 10300,0000 | 0.7917 | 8154.50
8208 | TE 90º PVC PBA BBBJE DN 180 X 180MM DE 200 X 200MM | UN - UNIDADE | 1,0000 | 191.3400 | 191.34
8210 | TE 90º PVC ROSCAVEL Ø 1/2" | UN - UNIDADE | 39,0000 | 0.5972 | 23.29
8212 | TE 90º FOFO P/ FºFº C/ FLANGES DN 100 X 100MM | UN - UNIDADE | 1,0000 | 202.7200 | 202.72
8213 | TE 90º GALV. ROSCAVEL Ø 1/2" | UN - UNIDADE | 15,0000 | 0.0440 | 0.66
8214 | TE 90º GALV. ROSCAVEL Ø 1.1/2" | UN - UNIDADE | 5,0000 | 11.0900 | 55.45
8235 | FILTRO DE OLEO WO612 | UN - UNIDADE | 23,0000 | 95.3043 | 2192.00
8238 | FILTRO DE AR COND. AKX35321 | UN - UNIDADE | 1,0000 | 34.0000 | 34.00
8242 | REGISTRO DE ESF. PVC SOLD. DN 25MM C/ BORB FEMEA | UN - UNIDADE | 2726,0000 | 2.7548 | 7509.61
8245 | REGISTRO DE ESFERA EM PVC SOLDAVEL 25MM TIPO VS PN 16 | UN - UNIDADE | 20,0000 | 4.5030 | 90.06
8253 | REDUÇÃO PVC PBA PBJE DN 100 X 75MM | UN - UNIDADE | 28,0000 | 17.6721 | 494.82
8254 | REDUÇÃO PVC PBA PBJE DN 180 X 100MM CL 15 | UN - UNIDADE | 2,0000 | 50.0000 | 100.00
8256 | REDUÇÃO F.DUCTIL P/PVC PBA DN 75MM X 50MM | UN - UNIDADE | 11,0000 | 66.0000 | 726.00
8259 | REGUA PLASTICA GROSSA 30CM ACRILICA | UN - UNIDADE | 43,0000 | 2.5000 | 107.50
8261 | PORTINHOLA PVC PARA VALVULA DE RET DE ESGOTO DN 100MM | UN - UNIDADE | 15,0000 | 1.3000 | 19.50
8263 | PARAFUSO P/ FLANGES C/ PORCA 27MM X 120MM | UN - UNIDADE | 290,0000 | 17.0000 | 4930.00
8265 | MACHO AÇO RAP 3 PEÇAS DORMER 1/4-20 UNIC | UN - UNIDADE | 2,0000 | 46.2800 | 92.56
8266 | MACHO AÇO RAP 3 PEÇAS DORMER 3/8-16 UNIC | UN - UNIDADE | 1,0000 | 52.1800 | 52.18
8267 | MACHO AÇO RAP 3 PEÇAS DORMER 5/16-18 UNIC | UN - UNIDADE | 1,0000 | 49.6500 | 49.65
8268 | MACHO AÇO RAP 3 PEÇAS DORMER 7/16-14 UNIC | UN - UNIDADE | 1,0000 | 65.6300 | 65.63
8270 | LUVA SIMPLES GALV. ROSCAVEL Ø 5" LISA S/ REFORÇO LATERAL | UN - UNIDADE | 5,0000 | 59.0000 | 295.00
8272 | LUVA SIMPLES PVC ROSCAVEL Ø 1.1/2" | UN - UNIDADE | 29,0000 | 1.6976 | 49.23
8273 | LUVA SIMPLES PVC ROSCAVEL Ø 2.1/2" | UN - UNIDADE | 26,0000 | 4.2927 | 111.61
8274 | LUVA SIMPLES PVC ROSCAVEL Ø 3" | UN - UNIDADE | 5,0000 | 3.7820 | 18.91
8279 | LUVA DE RED. PVC SOLD. Ø 110MM X 75MM | UN - UNIDADE | 4,0000 | 12.2500 | 49.00
8281 | LUVA DE RED. PVC SOLD. Ø 75MM X 60MM | UN - UNIDADE | 5,0000 | 4.0500 | 20.25
8282 | LUVA DE TRANS. PVC DEFOFO P/FC BBJE DN 200MM | UN - UNIDADE | 15,0000 | 94.7393 | 1421.09
8283 | LUVA DE TRANS. PVC PBA CL 15 BBJE P/FC DN 125 X 140 | UN - UNIDADE | 5,0000 | 45.2240 | 226.12
8284 | LUVA DE TRAN. PVC PBA CL 20 BBJE P/FC DN 125 X 140MM | UN - UNIDADE | 28,0000 | 46.3600 | 1298.08
8286 | LUVA DE TRANS. PVC PBA CL12/15 P/ DEFOFO DN 160MM DE 150MM | UN - UNIDADE | 69,0000 | 57.2139 | 3947.76
8289 | LACRE POLICARBONATO AZUL CLARO CORDOALHA DE AÇO - CORTE | UN - UNIDADE | 300,0000 | 0.9970 | 299.10
8290 | LACRE POLICARBONATO AZUL ESCURO CORDOALHA DE AÇO - RELIGAÇÃO | UN - UNIDADE | 4000,0000 | 0.9900 | 3960.00
8297 | EXTREMIDADE PVC PBA PF 75MM | UN - UNIDADE | 10,0000 | 0.0720 | 0.72
8298 | EXTREMIDADE PVC PBA PF DN 125MM | UN - UNIDADE | 10,0000 | 58.0000 | 580.00
8304 | CURVA 90º FOFO C/ FLANGE P/ HIDRA. NBR7675 PN10/16 DN 100MM LONGA | UN - UNIDADE | 15,0000 | 339.9400 | 5099.10
8306 | CURVA 45º PVC PBA BBJE DN 75MM | UN - UNIDADE | 10,0000 | 19.1800 | 191.80
8307 | CURVA 45º PVC PBA PBJE DN 180MM | UN - UNIDADE | 2,0000 | 129.1300 | 258.26
8311 | CRUZETA PVC PBA BBBJE DN 100 X 100MM NBR 5647 | UN - UNIDADE | 90,0000 | 46.0128 | 4141.15
8317 | CRUZETA DE REDUÇÃO PVC PBA BB JEI DN 125 X 100MM DE 140 X 110MM | UN - UNIDADE | 2,0000 | 100.0000 | 200.00
8320 | CRUZETA DE REDUÇÃO PVC PBA BBBJE DE 140 X 75MM | UN - UNIDADE | 1,0000 | 109.0500 | 109.05
8321 | CRUZETA DE REDUÇÃO PVC PBA BBBJE DE 100 X 50MM | UN - UNIDADE | 108,0000 | 35.0841 | 3789.08
8323 | CRUZETA DE REDUÇÃO PVC PBA BBBJE DE 100 X 75MM | UN - UNIDADE | 13,0000 | 37.7669 | 490.97
8329 | CRUZETA DE REDUÇÃO PVC PBA BBBJE DE 180 X 125MM | UN - UNIDADE | 1,0000 | 149.5000 | 149.50
8332 | CRUZETA DE REDUÇÃO 90º PVC PBA BB JE DN 140 X 50MM DE 160MM | UN - UNIDADE | 4,0000 | 120.0000 | 480.00
8335 | CRUZETA DE REDUÇÃO 90º PVC PBA BB JE DN 125 X 75MM DE 140MM | UN - UNIDADE | 2,0000 | 150.0000 | 300.00
8336 | CRUZETA DE REDUÇÃO 90º PVC PBA BB JE DN 125 X 50MM DE 140MM | UN - UNIDADE | 2,0000 | 140.0000 | 280.00
8337 | CRUZETA DE REDUÇÃO 90º PVC PBA 2B X 2P JE DN 180 X 140MM | UN - UNIDADE | 2,0000 | 144.0000 | 288.00
8342 | COTOVELO DE REDUÇÃO 90º PVC SOLDAVEL 25 X 20MM | UN - UNIDADE | 10,0000 | 0.3800 | 3.80
8344 | COTOVELO/JOELHO 45º PVC SOLDAVEL 25MM | UN - UNIDADE | 435,0000 | 0.5000 | 217.50
8352 | CONTATO PARA CONTATOR 3TB 44 CAIXA COM 6 UNIDADES | UN - UNIDADE | 4,0000 | 290.5000 | 1162.00
8358 | CLIPS ZINCADO Ø 3/8" PARA CABO DE AÇO | UN - UNIDADE | 10,0000 | 1.2290 | 12.29
8361 | CLIPS ZINCADO Ø 1/4" PARA CABO DE AÇO | UN - UNIDADE | 2,0000 | 0.4000 | 0.80
8363 | BUCHA DE REDUÇÃO PVC SOLDAVEL LONGA 75 X 50MM | UN - UNIDADE | 35,0000 | 2.5697 | 89.94
8365 | CABEÇOTE PARA REGISTROFOFO COM FURO 34 X 34MM | UN - UNIDADE | 5,0000 | 6.0000 | 30.00
8368 | CABEÇOTE PARA REGISTROFOFO COM FURO 18 X 20MM | UN - UNIDADE | 2,0000 | 4.0000 | 8.00
8373 | BUCHA DE REDUÇÃO PVC SOLDAVEL CURVA 40 X 32MM | UN - UNIDADE | 1,0000 | 0.3500 | 0.35
8374 | BUCHA DE REDUÇÃO PVC SOLDAVEL CURVA 75 X 60MM | UN - UNIDADE | 13,0000 | 3.5785 | 46.52
8375 | BUCHA DE REDUÇÃO PVC SOLDAVEL CURVA 85 X 75MM | UN - UNIDADE | 12,0000 | 2.1400 | 25.68
8377 | BUCHA DE REDUÇÃO PVC SOLDAVEL LONGA 110 X 75MM | UN - UNIDADE | 100,0000 | 29.0000 | 2900.00
8378 | BUCHA DE REDUÇÃO PVC SOLDAVEL LONGA 30 X 20MM | UN - UNIDADE | 30,0000 | 0.3200 | 9.60
8379 | BUCHA DE REDUÇÃO PVC SOLDAVEL LONGA 40 X 20CM | UN - UNIDADE | 15,0000 | 0.4600 | 6.90
8384 | BUCHA DE REDUÇÃO PVC SOLDAVEL LONGA 60 X 40CM | UN - UNIDADE | 6,0000 | 2.5083 | 15.05
8389 | BUCHA DE REDUÇÃO PVC ROSCAVEL Ø 1 1/2 X 1 1/4" | UN - UNIDADE | 30,0000 | 0.5400 | 16.20
8391 | BUCHA DE REDUÇÃO PVC ROSCA Ø 2 X 1.1/2" | UN - UNIDADE | 158,0000 | 1.1714 | 185.08
8393 | BUCHA DE REDUÇÃO PVC ROSCA Ø 3/4 X 1/2" | UN - UNIDADE | 1645,0000 | 0.2333 | 383.79
8394 | BUCHA DE REDUÇÃO PVC ROSCAVEL Ø 1.1/2 X 3/4" | UN - UNIDADE | 4,0000 | 1.8925 | 7.57
8397 | BUCHA DE REDUÇÃO PVC ROSCAVEL Ø 2 1/2 X 1 1/2" | UN - UNIDADE | 1,0000 | 4.6900 | 4.69
8398 | BUCHA DE REDUÇÃO PVC ROSCAVEL Ø 2 1/2 X 1 1/4" | UN - UNIDADE | 10,0000 | 4.6400 | 46.40
8400 | BUCHA DE REDUÇÃO PVC ROSCAVEL Ø 2 X 1 1/4" | UN - UNIDADE | 17,0000 | 1.4800 | 25.16
8404 | BUCHA DE REDUÇÃO PVC ROSCAVEL Ø 3" X 2" | UN - UNIDADE | 7,0000 | 5.7600 | 40.32
8405 | BUCHA DE REDUÇÃO PVC ROSCAVEL Ø 4" X 3" | UN - UNIDADE | 7,0000 | 6.8400 | 47.88
8410 | BOBINA AUXILIAR 220V P/ CONTATOR LC1 F500 REF: LX1-FK220 | UN - UNIDADE | 1,0000 | 1485.5600 | 1485.56
8416 | BARRA ROSCADA 7/8" POLIDO 1 | UN - UNIDADE | 5,0000 | 19.0000 | 95.00
8418 | BASE P/ FUSIVEL UNIPOLAR NH-00 | UN - UNIDADE | 3,0000 | 16.5200 | 49.56
8419 | BASE P/ FUSIVEL UNIPOLAR NH-01 | UN - UNIDADE | 3,0000 | 58.1600 | 174.48
8420 | ARRUELA DE BORRACHA P/ FLANGE PN 10 DN 80MM | UN - UNIDADE | 110,0000 | 3.8417 | 422.59
8428 | ARRUELA DE BOR P/ FLANGE PN 10 Ø 400MM | UN - UNIDADE | 227,0000 | 8.8577 | 2010.69
8430 | ARRUELA DE BORRACHA P/ FLANGE PN 10 DN 50MM | UN - UNIDADE | 60,0000 | 1.8998 | 113.99
8431 | ANEL DE BOR QUAD P/J GIBAULT Ø 450MM | UN - UNIDADE | 5,0000 | 28.4460 | 142.23
8434 | ANEL DE BORRACHA P/ ACOPLAMENTO MORMEX - GR 128 | UN - UNIDADE | 1,0000 | 55.0000 | 55.00
8435 | ANEL DE BORRACHA P/ ACOPLAMENTO MORMEX - GR 148 | UN - UNIDADE | 1,0000 | 70.0000 | 70.00
8436 | ANEL DE BOR PVC DEFOFO DN 300MM | UN - UNIDADE | 20,0000 | 19.2080 | 384.16
8437 | ANEL DE BOR PVC PBA DN 180 DE 200MM | UN - UNIDADE | 154,0000 | 3.1895 | 491.18
8438 | ANEL DE BOR PVC PBA DN 220 | UN - UNIDADE | 32,0000 | 3.6328 | 116.25
8443 | ANEL DE BOR QUAD P/J GIBAULT Ø 150MM | UN - UNIDADE | 20,0000 | 2.3620 | 47.24
8444 | ANEL DE BOR QUAD P/J GIBAULT Ø 200MM | UN - UNIDADE | 11,0000 | 7.0436 | 77.48
8445 | ANEL DE BOR QUAD P/J GIBAULT Ø 250MM | UN - UNIDADE | 80,0000 | 13.8860 | 1110.88
8446 | ANEL DE BOR QUAD P/J GIBAULT Ø 350MM | UN - UNIDADE | 6,0000 | 15.2517 | 91.51
8447 | ANEL DE BOR QUAD P/J GIBAULT Ø 400MM | UN - UNIDADE | 28,0000 | 17.1275 | 479.57
8450 | ANEL DE BORRACHA PARA TUBO PVC DEFOFO DN 100MM | UN - UNIDADE | 70,0000 | 3.2810 | 229.67
8451 | ANEL DE BOR PVC DEFOFO DN 150MM | UN - UNIDADE | 371,0000 | 3.9255 | 1456.35
8452 | ANEL DE BOR PVC DEFOFO DN 200MM | UN - UNIDADE | 262,0000 | 4.3311 | 1134.74
8453 | ANEL DE BOR PVC DEFOFO DN 250 | UN - UNIDADE | 190,0000 | 9.8917 | 1879.42
8454 | ANEL DE BOR AJE PN 10 P/FOFO 75MM | UN - UNIDADE | 90,0000 | 1.0000 | 90.00
8457 | ADAPTADOR PVC LR DN 20MM X 1/2 CFE.NBR 5648 | UN - UNIDADE | 4442,0000 | 0.1488 | 660.94
8463 | ADAPTADOR PVC PBA JE BOL/ROS DN 50MM | UN - UNIDADE | 7,0000 | 8.4800 | 59.36
8465 | ADAPTADOR PVC PBA P/FC PBJE DN 125MM | UN - UNIDADE | 4,0000 | 34.1300 | 136.52
8466 | ADAPTADOR PVC PBA P/FC PBJE DN 60MM DE 75MM | UN - UNIDADE | 5,0000 | 8.1500 | 40.75
8470 | ADAPTADOR PVC PBA PTA/ROSC Ø 60MM X 2" | UN - UNIDADE | 3,0000 | 7.1100 | 21.33
8471 | ADAPTADOR PVC PTºVFORT 110 X BSA ESG. COND. SERIE "R" 101,6MM | UN - UNIDADE | 4950,0000 | 3.9000 | 19305.00
8474 | ADUELA DE CONCR. P/ POÇO ESGOTO 500 X 1000MM | UN - UNIDADE | 35,0000 | 129.0000 | 4515.00
8570 | CRUZETA DE REDUÇÃO PVC PBA BBBJE DN 75 X 50MM | UN - UNIDADE | 74,0000 | 27.5581 | 2039.30
8574 | CRUZETA PVC PBA BBBJE DN 50 X 50MM NBR 5647 | UN - UNIDADE | 997,0000 | 21.5384 | 21473.78
8626 | REGISTRO DE DERIVAÇÃO TAP 1" BSPT X 1.1/4 | UN - UNIDADE | 10,0000 | 428.0000 | 4280.00
8695 | CURVA 90º PVC PBA PBJE DN 100MM NBR 5648 | UN - UNIDADE | 48,0000 | 46.1400 | 2214.72
8729 | TE 90º FOFO JTAS FLANGE DN 150MM REV. TINTA BETUMINOSA | UN - UNIDADE | 1,0000 | 482.0000 | 482.00
8826 | ARRUELA DE PRESSAO ZINCADA 1/2 | UN - UNIDADE | 100,0000 | 1.3035 | 130.35
8832 | TERMINAL MANG HID FJ 90G 16-16 | UN - UNIDADE | 2,0000 | 70.0000 | 140.00
8836 | MANGUEIRA HID R2AT 08 IMPORT | M - METRO | 29,4000 | 40.0000 | 1176.00
8843 | LIMPADOR PARABRISA | UN - UNIDADE | 1,0000 | 157.5000 | 157.50
8854 | OLEO TRANSMISSAO 10W 30 | UN - UNIDADE | 2,0000 | 479.2500 | 958.50
8927 | FILTRO DE COMBUSTÍVEL – FIAT STRADA – CABINE ESTENDIDA 1.4 FIRE 2011 | UN - UNIDADE | 1,0000 | 108.0000 | 108.00
9006 | NIPPODINE DGC 30, LOCAO ANTISSEPTICA DE HIGIENIZACAO CORPORAL- GL 05 LT | UN - UNIDADE | 8,0000 | 799.0000 | 6392.00
9029 | CARBURADOR | UN - UNIDADE | 1,0000 | 268.2000 | 268.20
9030 | TERM MANGUEIRA HID FJ 90G 08-08 | UN - UNIDADE | 4,0000 | 19.9550 | 79.82
9032 | MANGUEIRA HID R2 08 | M - METRO | 14,9000 | 44.9624 | 669.94
9142 | DOBRADICA 4, POLIDA REFORCADA | UN - UNIDADE | 2,0000 | 7.0000 | 14.00
9152 | KIT MANGUEIRA AR-CAMINHAO | UN - UNIDADE | 2,0000 | 32.1750 | 64.35
9153 | APARABARRO (PAR) | UN - UNIDADE | 3,0000 | 132.4500 | 397.35
9154 | EMENDA 8/8 | UN - UNIDADE | 1,0000 | 6.3500 | 6.35
9156 | CAPA PRENSAVEL 1/2 | UN - UNIDADE | 36,0000 | 30.8600 | 1110.96
9173 | FILTRO DIESEL | UN - UNIDADE | 4,0000 | 118.3275 | 473.31
9199 | ARRUELA LISA POLIDA 12MM | UN - UNIDADE | 2,0000 | 0.9000 | 1.80
9208 | ARRUELA DE PRESSAO ZINCADZA 3/8 | UN - UNIDADE | 81,0000 | 1.6668 | 135.01
9233 | COLUNA DE FERRO CA-50 COM ESPESSURA 5/16 - 7CM X 14CM X 6M | UN - UNIDADE | 18,0000 | 130.4700 | 2348.46
9250 | ANEL DE VEDACAO DO INJETOR JCB | UN - UNIDADE | 6,0000 | 199.8000 | 1198.80
9279 | POLICLORETO DE ALUMÍNIO (PAC), COAGULANTE INORGÂNICO CATIÔNICO POLIMERIZADO E BALANCEADO DE SAIS DE ALUMÍNIO, COMPL. SOLÚVEL EM ÁGUA, UTILIZADO PARA FORMAÇÃO DE FLOCOS GRANDES RÍGIDOS E PESADOS, QUE ACELEREM A VEL. DE DECANTAÇÃO, COTA RESERVADA 25% | KG - QUILOGRAMA | 49266,0000 | 1.9000 | 93605.40
9294 | SOFT STARTER SSW07 130A T5 SZ 220/380V | UN - UNIDADE | 3,0000 | 4312.1400 | 12936.42
9296 | SOFT STARTER 61A 3 WEG SSW07 0061 T5SZ 61A 220/380V | UN - UNIDADE | 1,0000 | 2848.4100 | 2848.41
9300 | CABO SHILDADO 3X1 MM MALHA DE COBRE | M - METRO | 670,0000 | 13.6161 | 9122.80
9302 | LUVA DE EMENDA DE COMPRESSÃO 35MM | UN - UNIDADE | 403,0000 | 2.6754 | 1078.20
9304 | LUVA DE EEMENDA DE COMPRESSÃO 70 | UN - UNIDADE | 50,0000 | 8.2000 | 410.00
9305 | LUVA DE EMENDA DE COMPRESSÃO DE 95MM | UN - UNIDADE | 305,0000 | 7.7300 | 2357.65
9309 | CABO DE COBRE 4 MM², PRETO, ANTI-CHAMA 0,6/1,0 KV | M - METRO | 100,0000 | 4.0000 | 400.00
9310 | CABO DE COBRE 4 MM², AZUL, ANTI-CHAMA 0,6/1,0 KV | M - METRO | 100,0000 | 4.0000 | 400.00
9316 | CABO DE COBRE 120 MM², AZUL, ANTI-CHAMA 0,6/1,0 KV | M - METRO | 100,0000 | 93.5000 | 9350.00
9317 | CABO DE COBRE 120 MM², VERDE, ANTI-CHAMA 0,6/1,0 KV | M - METRO | 90,0000 | 93.5000 | 8415.00
9320 | CORDOALHA DE COBRE NU 50 MM² | M - METRO | 100,0000 | 44.7000 | 4470.00
9321 | LUMINÁRIA INDUSTRIAL LED MINIMO 120W COMPLETA TIPO HIGH BAY PARA GALPÃO | UN - UNIDADE | 61,0000 | 319.4000 | 19483.40
9322 | CABO UNIPOLAR (COBRE) 2,5 MM² | M - METRO | 100,0000 | 1.8000 | 180.00
9326 | KIT HIGIENIZACAO VEICULAR | UN - UNIDADE | 1,0000 | 134.7000 | 134.70
9327 | MANGUEIRA DE SUCCAO LARANJA 150MM 6" | M - METRO | 10,0000 | 337.0000 | 3370.00
9359 | FILTRO DE AR INTERNO VW 26.280 | UN - UNIDADE | 1,0000 | 94.9500 | 94.95
9411 | TE DE RED. 90º FOFO P/ FºFº C/ FLANGES 150 X 100MM | UN - UNIDADE | 2,0000 | 370.0000 | 740.00
9412 | TE DE RED. 90º FOFO C/ FLANGES 75 X 50MM | UN - UNIDADE | 2,0000 | 207.0000 | 414.00
9413 | TE DE RED. 90º FOFO P/ PBA BBBJE 100 X 50MM | UN - UNIDADE | 3,0000 | 96.7000 | 290.10
9449 | TUBO POLIETILENO DN 20MM X 2,3MM - BOBINA COM 100M AZUL | UN - UNIDADE | 197,0000 | 398.0000 | 78406.00
9452 | CURVA 45º PVC PBA JE DN 75MM | UN - UNIDADE | 35,0000 | 46.9400 | 1642.90
9454 | CURVA 90º PVC PBA JE DN 50MM | UN - UNIDADE | 501,0000 | 52.6973 | 26401.37
9467 | MANGUEIRA HID R2AT 04 | M - METRO | 17,9200 | 26.3449 | 472.10
9484 | MANGUEIRA DE COMBUSTIVEL | UN - UNIDADE | 1,0000 | 553.5000 | 553.50
9496 | JOGO AMORTECEDOR VEICULAR | UN - UNIDADE | 2,0000 | 406.6200 | 813.24
9507 | TINTA ESMALTE SINTETICO VERDE FOLHA 3,6LT | UN - UNIDADE | 25,0000 | 99.9000 | 2497.50
9519 | REGUA EM ALUMINIO PARA PEDREIRO FRISADA REFORCADA 1KG 02MT | UN - UNIDADE | 5,0000 | 30.0400 | 150.20
9522 | REUCACAO PVC PBA PBJE DN 75 X 50MM, CONFORME NBR - 5647 | UN - UNIDADE | 10,0000 | 12.0100 | 120.10
9614 | TUBO FOFO FLANGE/FLANGE PN10 DN 200MM L= 5,80M | UN - UNIDADE | 3,0000 | 4471.7300 | 13415.19
9660 | ARRUELA DE BORRACHA PARA FLANGE PN10 DN 200MM | UN - UNIDADE | 20,0000 | 7.7800 | 155.60
9686 | TERMINAL MANGUEIRA HID MN 12-12 | UN - UNIDADE | 12,0000 | 25.0000 | 300.00
9721 | JOGO REPARO MOTOR (SEAL KIT) | UN - UNIDADE | 2,0000 | 524.0700 | 1048.14
9729 | FILTRO DE AR EXTERNO VW | UN - UNIDADE | 2,0000 | 169.4250 | 338.85
9733 | MANGUEIRA HID R2AT 16 IMPORT | M - METRO | 2,1500 | 90.0000 | 193.50
9734 | TERMINAL MANGUEIRA HID FJ 12-16 | UN - UNIDADE | 2,0000 | 40.0000 | 80.00
9748 | PORCA SEXTAVADA 7/8 CHV 1.5/16 PL | UN - UNIDADE | 15,0000 | 6.5267 | 97.90
9749 | ARRUELA DE PRESSAO 7/8 PL | UN - UNIDADE | 10,0000 | 6.5270 | 65.27
9754 | MANGUEIRA AUTO TANK 38,0MM - 1.1/2 | M - METRO | 1,0000 | 81.0000 | 81.00
9779 | ELEMENTO FILTRO AR SECUNDARIO RETRO | UN - UNIDADE | 4,0000 | 191.3500 | 765.40
9782 | BLOCO DE NOTIFICA DE INFRACAO | UN - UNIDADE | 37,0000 | 24.6000 | 910.20
9821 | INVERSOR DE FREQUENCIA COM TENCAO 690V E CORRENTE ELETRICA MINIMA 280A REFERENCIA CFW110289T6OYZ | UN - UNIDADE | 1,0000 | 102966.0000 | 102966.00
9822 | FUSIVEL NH3 ULTRA RAPIDO 900A 690V 100KA | UN - UNIDADE | 15,0000 | 502.3000 | 7534.50
9824 | FUSIVEL ULTRA RAPIDO NH AR FNH00-200K-A WEG | UN - UNIDADE | 10,0000 | 110.1800 | 1101.80
9825 | SENSOR INDUTIVO, CILÍNDRICO, CORPO METÁLICO NA/NF M18 10A 30VCC PNP WEG SL8-18G1LP2 | UN - UNIDADE | 1,0000 | 142.2800 | 142.28
9826 | TRANSMISSOR DE PRESSÃO, MBS 1700, 0.00 BAR - 6.00 BAR, 0.00 PSI - 87.02 PSI REFERÊNCIA DANFOS 060G6100 | UN - UNIDADE | 13,0000 | 570.9400 | 7422.22
9827 | LUVA DE EMENDA DE COMPRESSÃO 50MM | UN - UNIDADE | 336,0000 | 4.2400 | 1424.64
9829 | CABO CONTROLE 10 VIAS 750V FLEXÍVEL NUMERADO 10X1,0 MM | M - METRO | 300,0000 | 12.0400 | 3612.00
9831 | FILTRO DE AR CONDICIONADO RETROESCAVADEIRA | UN - UNIDADE | 4,0000 | 146.1700 | 584.68
9833 | TERM MANGUEIRA HID FJ 90G 08-06 | UN - UNIDADE | 2,0000 | 22.0000 | 44.00
9839 | PLUG FEMEA 3 POLOS | UN - UNIDADE | 1,0000 | 64.8000 | 64.80
9843 | TINTA ACRÍLICA PARA PISO CINZA 18L - MARCA: CORAL, MAXVINIL E SUVINIL. | UN - UNIDADE | 29,0000 | 210.0000 | 6090.00
9844 | TINTA ESMALTE SINTÉTICO BRANCO NEVE 3,6L - MARCA: CORAL, MAXVINIL E SUVINIL. | UN - UNIDADE | 19,0000 | 95.0000 | 1805.00
9851 | DISCO DE CORTE REFRATARIO 350MM (ASFALTO) | UN - UNIDADE | 35,0000 | 109.9300 | 3847.55
9852 | TRIPE DE ALUMINIO | UN - UNIDADE | 1,0000 | 710.0000 | 710.00
9881 | JOGO DE PALHETA | UN - UNIDADE | 17,0000 | 94.2353 | 1602.00
9906 | TERMINAL MANG HID FG METRICA FA 24 - 08 RETO | UN - UNIDADE | 1,0000 | 24.0000 | 24.00
9907 | TERMINAL MANGUEIRA HID FG METRICA FA90 24-08 | UN - UNIDADE | 1,0000 | 24.3000 | 24.30
9908 | MANGUEIRA HID R2AT 10 | M - METRO | 1,7500 | 172.8000 | 302.40
9910 | TERMINAL MANGUEIRA HID MJ 12-10 | UN - UNIDADE | 1,0000 | 20.0000 | 20.00
9914 | TUBO DE ACO 1,5X50X50 #16 - 13,75KG | UN - UNIDADE | 2,0000 | 249.0900 | 498.18
9926 | CURVA 90° COM BOLSAS E JUNTA ELÁSTICA JGS DN80MM | UN - UNIDADE | 11,0000 | 209.1264 | 2300.39
9927 | CURVA 90° COM BOLSAS E JUNTA ELÁSTICA JGS DN100MM | UN - UNIDADE | 33,0000 | 226.9221 | 7488.43
9928 | CURVA 90° COM BOLSAS E JUNTA ELÁSTICA JGS DN150MM | UN - UNIDADE | 16,0000 | 366.0400 | 5856.64
9929 | CURVA 90° COM BOLSAS E JUNTA ELÁSTICA JGS DN200MM | UN - UNIDADE | 19,0000 | 648.1100 | 12314.09
9930 | CURVA 90° COM BOLSAS E JUNTA ELÁSTICA JGS DN300MM | UN - UNIDADE | 47,0000 | 1388.2366 | 65247.12
9932 | LULUVA COM BOLSAS E JUNTA ELÁSTICA JGS DN100MM | UN - UNIDADE | 35,0000 | 189.8049 | 6643.17
9933 | LUVA COM BOLSAS E JUNTA ELÁSTICA JGS DN150MM | UN - UNIDADE | 15,0000 | 308.9900 | 4634.85
9938 | LUVA COM BOLSAS E JUNTA ELÁSTICA JGS DN400MM | UN - UNIDADE | 1,0000 | 1340.3600 | 1340.36
9939 | TÊ DE REDUÇÃO COM BOLSAS E JUNTA ELÁSTICA JGS DN100X80MM | UN - UNIDADE | 15,0000 | 313.5447 | 4703.17
9940 | TÊ DE REDUÇÃO COM BOLSAS E JUNTA ELÁSTICA JGS DN150X100MM | UN - UNIDADE | 39,0000 | 503.1423 | 19622.55
9941 | TÊ DE REDUÇÃO COM BOLSAS E JUNTA ELÁSTICA JGS DN200X150MM | UN - UNIDADE | 18,0000 | 845.7994 | 15224.39
9942 | TÊ DE REDUÇÃO COM BOLSAS E JUNTA ELÁSTICA JGS DN250X200MM | UN - UNIDADE | 8,0000 | 1151.9600 | 9215.68
9943 | TÊ DE REDUÇÃO COM BOLSAS E JUNTA ELÁSTICA JGS DN300X200MM | UN - UNIDADE | 10,0000 | 1487.8500 | 14878.50
9944 | TÊ DE REDUÇÃO COM BOLSAS E JUNTA ELÁSTICA JGS DN350X200MM | UN - UNIDADE | 2,0000 | 2260.8500 | 4521.70
9945 | TÊ DE REDUÇÃO COM BOLSAS E JUNTA ELÁSTICA JGS DN400X300MM | UN - UNIDADE | 4,0000 | 2626.8900 | 10507.56
9946 | EXTREMIDADE FLANGE E PONTA PARA JUNTAS JGS E JTI DN80MM | UN - UNIDADE | 10,0000 | 186.9000 | 1869.00
9947 | EXTREMIDADE FLANGE E PONTA PARA JUNTAS JGS E JTI DN100MM | UN - UNIDADE | 25,0000 | 216.1000 | 5402.50
9948 | EXTREMIDADE FLANGE E PONTA PARA JUNTAS JGS E JTI DN150MM | UN - UNIDADE | 12,0000 | 315.0000 | 3780.00
9949 | EXTREMIDADE FLANGE E PONTA PARA JUNTAS JGS E JTI DN200MM | UN - UNIDADE | 10,0000 | 374.5000 | 3745.00
9950 | EXTREMIDADE FLANGE E PONTA PARA JUNTAS JGS E JTI DN300MM | UN - UNIDADE | 3,0000 | 757.0000 | 2271.00
9951 | TE RED BBF JTI K7 PN10 DN150X150X100MM - MONTAGEM VENTOSA | UN - UNIDADE | 4,0000 | 895.3000 | 3581.20
9952 | TE RED BBF JTI K7 PN10 DN200X200X100MM - MONTAGEM VENTOSA | UN - UNIDADE | 3,0000 | 1546.1000 | 4638.30
9954 | TE RED BBF JTI K7 PN10 DN300X300X100MM - MONTAGEM VENTOSA | UN - UNIDADE | 4,0000 | 2173.7000 | 8694.80
9956 | TE RED BBF JTI K7 PN10 DN400X400X100MM - MONTAGEM VENTOSA | UN - UNIDADE | 5,0000 | 3165.0000 | 15825.00
9958 | VÁLVULA DE GAVETA C/ BOLSAS E CUNHA DE BORRACHA P/ TUBOS DE FERRO DÚCTIL C/ CABEÇOTE EURO 25 DN100MM | UN - UNIDADE | 2,0000 | 721.1900 | 1442.38
9959 | VÁLVULA DE GAVETA C/ BOLSAS E CUNHA DE BORRACHA P/ TUBOS DE FERRO DÚCTIL C/ CABEÇOTE EURO 25 DN150MM | UN - UNIDADE | 11,0000 | 1205.9900 | 13265.89
9960 | VÁLVULA DE GAVETA C/ BOLSAS E CUNHA DE BORRACHA P/ TUBOS DE FERRO DÚCTIL C/ CABEÇOTE EURO 25 DN200MM | UN - UNIDADE | 5,0000 | 2091.4500 | 10457.25
9961 | VÁLVULA DE GAVETA C/ BOLSAS E CUNHA DE BORRACHA P/ TUBOS DE FERRO DÚCTIL C/ CABEÇOTE EURO 25 DN250MM | UN - UNIDADE | 5,0000 | 3020.9800 | 15104.90
9962 | VÁLVULA DE GAVETA C/ BOLSAS E CUNHA DE BORRACHA P/ TUBOS DE FERRO DÚCTIL C/ CABEÇOTE EURO 25 DN300MM | UN - UNIDADE | 4,0000 | 4531.4600 | 18125.84
9963 | VÁLVULA DE GAVETA C/ BOLSAS E CUNHA DE BORRACHA P/ TUBOS DE FERRO DÚCTIL C/ CABEÇOTE EURO 25 DN350MM | UN - UNIDADE | 1,0000 | 9944.3800 | 9944.38
9964 | VÁLVULA DE GAVETA C/ BOL300S E CUNHA DE BORRACHA P/ TUBOS DE FERRO DÚCTIL C/ CABEÇOTE EURO 25 DN400MM | UN - UNIDADE | 2,0000 | 13678.5300 | 27357.06
9965 | VÁLVULA DE GAVETA C/ BOLSAS E CUNHA DE BORRACHA P/ TUBOS DE FERRO DÚCTIL C/ VOLANTE EURO 25 DN80MM | UN - UNIDADE | 6,0000 | 552.9100 | 3317.46
9966 | VÁLVULA DE GAVETA C/ BOLSAS E CUNHA DE BORRACHA P/ TUBOS DE FERRO DÚCTIL C/ VOLANTE EURO 25 DN100MM | UN - UNIDADE | 20,0000 | 721.1900 | 14423.80
9967 | VÁLVULA DE GAVETA C/ BOLSAS E CUNHA DE BORRACHA P/ TUBOS DE FERRO DÚCTIL C/ VOLANTE EURO 25 DN150MM | UN - UNIDADE | 4,0000 | 1205.9900 | 4823.96
9968 | VÁLVULA DE GAVETA C/ BOLSAS E CUNHA DE BORRACHA P/ TUBOS DE FERRO DÚCTIL C/ VOLANTE EURO 25 DN200MM | UN - UNIDADE | 2,0000 | 2091.4500 | 4182.90
9969 | VÁLVULA DE GAVETA C/ BOLSAS E CUNHA DE BORRACHA P/ TUBOS DE FERRO DÚCTIL C/ VOLANTE EURO 25 DN300MM | UN - UNIDADE | 2,0000 | 4535.4700 | 9070.94
9970 | VALVULA DE GAVETA C/ FLANGES CUNHA DE BORRACHA C/ VOLANTE PN10 DN100MM - MONTAGEM VENTOSA | UN - UNIDADE | 2,0000 | 925.5200 | 1851.04
9976 | MACROMEDIDOR DE VAZÃO CLAMP-ON DN50MM Á DN500MM | UN - UNIDADE | 1,0000 | 9844.0000 | 9844.00
9986 | FILTRO DE AR C37480 | UN - UNIDADE | 1,0000 | 41.8500 | 41.85
9989 | ARLA | UN - UNIDADE | 71,0000 | 88.0986 | 6255.00
10003 | TE ESGOTO SANITARIO PVC SERIE NORMAL 100 X 100MM | UN - UNIDADE | 850,0000 | 19.0000 | 16150.00
10004 | SELIM PVC, COM TRAVA, JE, 90 GRAUS, DN 150 X 100 MM, PARA REDE COLETORA ESGOTO (NBR 10569) | UN - UNIDADE | 843,0000 | 22.9800 | 19372.14
10007 | TAMPAO FOFO SIMPLES COM BASE, CLASSE D400 CARGA MAX 40 T, REDONDO TAMPA 600 MM, REDE PLUVIAL/ESGOTO | UN - UNIDADE | 46,0000 | 390.0000 | 17940.00
10032 | FILTRO LUBRIFICANTE P/ CAMINHAO | UN - UNIDADE | 1,0000 | 198.0000 | 198.00
10044 | HIDRÔMETRO MONOJATO CLASSE B Ø3/4" COM VISOR INCLINADO 45°, COM CÚPULA DE VIDRO, VAZÃO NOMINAL DE 0,75M³/H E VAZÃO MÁXIMA DE 1,50M³/H CONFORME PORTARIA IMETRO 246 LEITURA DIRETA, INCLUSIVE COM A INSCRIÇÃO SANEAR NA CARCAÇA DE AMBOS OS LADOS E A LOGO | UN - UNIDADE | 603,0000 | 74.4613 | 44900.17
10046 | TE COM BOLSA PBA FERRO FUNDIDO 50MM X 50MM | UN - UNIDADE | 2,0000 | 170.0000 | 340.00
10048 | VENTOSA PN10 DN 100MM, TRIPLICE FUNCAO DE ALTA CAPACIDADE, TIPO DE FIXAÇÃO FLANGE | UN - UNIDADE | 1,0000 | 1572.3000 | 1572.30
10057 | REGISTRO FERRO FUNDIDO CHATO COM FLANGES E VOLANTE DN 50 MM | UN - UNIDADE | 2,0000 | 467.9400 | 935.88
10077 | CURVA LONGA 90° PVC PBA JEI DN 50 X 50 MM | UN - UNIDADE | 71,0000 | 45.4100 | 3224.11
10090 | CURVA 45° FERRO FUNDIDO PARA PVC DEFOFO BB JUNTA ELASTICA DN 200MM | UN - UNIDADE | 2,0000 | 606.0000 | 1212.00
10091 | CURVA 45º FERRO FUNDIDO FLANGE /FLANGE DN 200MM | UN - UNIDADE | 12,0000 | 694.0000 | 8328.00
10097 | REDUÇÃO FERRO FUNDIDO PONTA/BOLSA JGS DN 200 X 150 MM | UN - UNIDADE | 1,0000 | 408.0000 | 408.00
10101 | TAMPÃO ARTICULADO FERRO FUNDIDO PARA HIDRANTES TD19 L 33 X 33MM | UN - UNIDADE | 3,0000 | 347.0000 | 1041.00
10176 | HIPOCLORITO DE SÓDIO 12% - CARACTERÍSTICA: FÓRMULA MOLECULAR NACLO = PESO MOLECULAR 74,45 G/MOL; APARÊNCIA E ODOR – LÍQUIDO AMARELO ESVERDEADO COM ODOR CARACTERÍSTICO; PH 10 A 14; CLORO ATIVO MÍNIMO >=12% EM PESO; SOLUBILIDADE EM ÁGUA – SOLÚVEL | KG - QUILOGRAMA | 1440,0000 | 2.4480 | 3525.12
10182 | ARRUELA LISA POLIDA 20MM | UN - UNIDADE | 7,0000 | 0.7500 | 5.25
10189 | LUVA DE CORRER JUNTA MECANICA DN 500MM | UN - UNIDADE | 6,0000 | 3528.6000 | 21171.60
10194 | CAPA PRENS 12 | UN - UNIDADE | 3,4500 | 42.6087 | 147.00
10196 | TERM MANG HID FJ 08-12 | UN - UNIDADE | 1,0000 | 25.0000 | 25.00
10198 | TERM MANG HID FJ 10-12 | UN - UNIDADE | 2,0000 | 21.9000 | 43.80
10213 | TERM MANG HID MN 12-12 | UN - UNIDADE | 17,0000 | 24.9871 | 424.78
10214 | MANGUEIRA HID R2AT 12 IMPORT | M - METRO | 68,7100 | 60.3938 | 4149.66
10218 | ARRUELA LISA POLIDA 5/8 | UN - UNIDADE | 30,0000 | 0.5000 | 15.00
10234 | OLEO 15W 40 LT | UN - UNIDADE | 47,0000 | 30.0426 | 1412.00
10235 | OLEO LUBRIFICANTE 20W 50 | UN - UNIDADE | 4,0000 | 31.8075 | 127.23
10242 | TERM MANGUEIRA MN 08 - 08 | UN - UNIDADE | 1,0000 | 15.0000 | 15.00
10247 | ROLAMENTO NSK 6202-ZZE | UN - UNIDADE | 1,0000 | 9.4200 | 9.42
10273 | ALCOOL EM GEL 70 INPM ASSEPSIA - GALAO 5LT | UN - UNIDADE | 17,0000 | 41.0000 | 697.00
10381 | HIDRÔMETRO VELOCIMÉTRICO UNIJATO CLASSE "B", VAZÃO NOMINAL (QN) DE 0,75M³/H, DN 3/4", L=115MM; TRANSMISSÃO MAGNÉTICA, RELOJOARIA SECA EM COBRE E VIDRO (COPO) INCLINADA A 45°, ORIENTÁVEL ATÉ 360°, LEITURA DIRETA, LOGOMARCA DO SANEAR NO MOSTRADOR | UN - UNIDADE | 440,0000 | 84.3758 | 37125.37
10385 | HIDRÔMETRO VELOCIMÉTRICO JATOS MÚLTIPLOS CLASSE "B", VAZÃO NOMINAL (QN) DE 3,5M³/H DN 1", L=260MM; TRANSMISSÃO MAGNÉTICA, RELOJOARIA SECA EM COBRE E VIDRO (COPO) INCLINADA A 45°, ORIENTÁVEL ATÉ 360°, LEITURA DIRETA, LOGOMARCA DO SANEAR NO MOSTRADOR; | UN - UNIDADE | 9,0000 | 592.2000 | 5329.80
10388 | HIDRÔMETRO VELOCIMÉTRICO JATOS MÚLTIPLOS CLASSE "B", VAZÃO NOMINAL (QN) DE 10,0M³/H DN 1 1/2", L=300MM; TRANSMISSÃO MAGNÉTICA, RELOJOARIA SECA EM COBRE E VIDRO (COPO) INCLINADA OU NÃO, ORIENTÁVEL ATÉ 360°, LEITURA DIRETA, LOGOMARCA DO SANEAR | UN - UNIDADE | 7,0000 | 467.4000 | 3271.80
10389 | HIDRÔMETRO VELOCIMÉTRICO JATOS MÚLTIPLOS CLASSE "B", VAZÃO NOMINAL (QN) DE 15M³/H, DN 50MM (2"), L= 270MM; TRANSMISSÃO MAGNÉTICA, RELOJOARIA SECA EM COBRE E VIDRO (COPO) INCLINADA OU NÃO, ORIENTÁVEL OU NÃO ATÉ 360° LEITURA DIRETA, LOGOMARCA DO SANEAR | UN - UNIDADE | 8,0000 | 979.9000 | 7839.20
10390 | HIDRÔMETRO WOLTMANN HORIZONTAL JATOS MÚLTIPLOS CLASSE "B", VAZÃO NOMINAL (QN) DE 15M³/H, DN 50MM (2"), L= 270MM; TRANSMISSÃO MAGNÉTICA, RELOJOARIA SECA EM COBRE E VIDRO (COPO) INCLINADA OU NÃO, ORIENTÁVEL OU NÃO ATÉ 360°, LEITURA DIRETA, | UN - UNIDADE | 10,0000 | 1782.6600 | 17826.60
10391 | HIDRÔMETRO WOLTMANN HORIZONTAL JATOS MÚLTIPLOS CLASSE "B", VAZÃO NOMINAL (QN) DE 15M³/H, DN 50MM (2"), L= 270MM; TRANSMISSÃO MAGNÉTICA, RELOJOARIA SECA EM COBRE E VIDRO (COPO) INCLINADA OU NÃO, ORIENTÁVEL OU NÃO ATÉ 360°, LEITURA DIRETA, | UN - UNIDADE | 8,0000 | 2754.0000 | 22032.00
10392 | HIDRÔMETRO VELOCIMÉTRICO MULTIJATO CLASSE "B", VAZÃO NOMINAL (QN) DE 0,75M³/H, DN 3/4", L=165MM; TRANSMISSÃO MAGNÉTICA, RELOJOARIA SECA EM COBRE E VIDRO (COPO) INCLINADA A 45°, ORIENTÁVEL ATÉ 360°, LEITURA DIRETA, LOGOMARCA DO SANEAR NO MOSTRADOR; | UN - UNIDADE | 1000,0000 | 111.0024 | 111002.42
10402 | SAL GROSSO, MOÍDO, ULTRAPURO, ISENTO DE IODO, PRÓPRIO PARA UTILIZAÇÃO EM GERADORES DE CLORO, NO TRATAMENTO DE ÁGUA PARA CONSUMO HUMANO. MATERIAL SÓLIDO E SECO. EMBALAGEM QUE IMPEÇA A TRANSFERÊNCIA DE UMIDADE DO MEIO PARA O PRODUTO. COMPOSIÇÃO QUÍMICA | UN - UNIDADE | 21650,0000 | 0.9400 | 20351.00
10405 | CABO 35MM, 1KV, PARA MUFLA DE AT EMBUTIDA | M - METRO | 100,0000 | 34.7000 | 3470.00
10406 | CABO DE COBRE NÚ 16MM² | M - METRO | 159,0000 | 10.4038 | 1654.20
10407 | CABO DE COBRE PARAL. FLEXÍVEL 2 X 2,50MM² | M - METRO | 100,0000 | 4.1500 | 415.00
10426 | MOLA DA VALV SUCCAO BPR - INOX 316 | UN - UNIDADE | 2,0000 | 18.2500 | 36.50
10435 | OLEO SAE 50 | UN - UNIDADE | 8,0000 | 48.0000 | 384.00
10436 | FILTRO DO AR CONDICIONADO | UN - UNIDADE | 5,0000 | 151.1760 | 755.88
10437 | FILTRO DE COMBUSTIVEL VEICULAR | UN - UNIDADE | 7,0000 | 58.4800 | 409.36
10438 | FILTRO DE OLEO MOTOR VEICULAR | UN - UNIDADE | 1,0000 | 143.5000 | 143.50
10449 | TERMINAL MANG HID FG METRICA FA 36-16 RETRO | UN - UNIDADE | 1,0000 | 55.0000 | 55.00
10450 | BICO AR LIMPEZA Z0414 RP 1/4 PT | UN - UNIDADE | 1,0000 | 27.0000 | 27.00
10464 | ARRUELA LISA POLIDA 5/16 2,0MM | UN - UNIDADE | 15,0000 | 2.3400 | 35.10
10467 | PARAFUSO SEXTAVADO INOX MA 08 X 30MM | UN - UNIDADE | 4,0000 | 1.6200 | 6.48
10494 | TERM MANG HID MJ 16-16 | UN - UNIDADE | 6,0000 | 45.0000 | 270.00
10496 | MODULO INDICADOR (VELOCIMETRO) | UN - UNIDADE | 1,0000 | 23.4100 | 23.41
10507 | TUBO PVC RIGIDO JE PARA COLETOR ESGOTO COM PONTA E BOLSA DE JUNTA ELASTICA, CONFORME ESPECIFICADO NA NBR 7362, COM DIAMETRO NOMINAL DE 150 MM | BARRA | 19,0000 | 150.3000 | 2855.70
10509 | TUBO PVC RIGIDO JE PARA COLETOR ESGOTO COM PONTA E BOLSA DE JUNTA ELASTICA, CONFORME ESPECIFICADO NA NBR 7362, COM DIAMETRO NOMINAL DE 300 MM | BARRA | 343,0000 | 969.2100 | 332439.03
10511 | TE PVC – 90º BBB, JE, DN 100 MM, PARA REDE COLETORA ESGOTO (NBR – 10569) | UN - UNIDADE | 1440,0000 | 65.3200 | 94060.80
10512 | SELIM PVC 90º, COMPACTO, JE, DN 200MM X 100 MM, PARA REDE COLETORA ESGOTO (NBR 10569) | UN - UNIDADE | 140,0000 | 55.3300 | 7746.20
10515 | LUVA DE CORRER DE FERRO FUNDIDO BB PN10 DN 150MM | UN - UNIDADE | 1,0000 | 250.0000 | 250.00
10516 | VÁLVULA DE RETENÇÃO DE FERRO FUNDIDO COM PORTINHOLA ÚNICA E BY PASS DN 150MM (CLASSE DE PRESSÃO: 16 KGF/CM² (ESGOTO) | UN - UNIDADE | 1,0000 | 2136.0000 | 2136.00
10518 | CURVA 90° DE FERRO FUNDIDO DÚCTIL COM FLANGES PARA ESGOTO DN 150MM (CLASSE DE PRESSÃO: 10/16 KGF/CM² | UN - UNIDADE | 1,0000 | 762.0000 | 762.00
10521 | JUNTA GIBAULT DN 150 MM (ESGOTO) | UN - UNIDADE | 2,0000 | 387.0000 | 774.00
10527 | FILTRO BFU 707 | UN - UNIDADE | 2,0000 | 19.0000 | 38.00
10529 | FILTRO DE AR WAP103 | UN - UNIDADE | 3,0000 | 115.0000 | 345.00
10546 | CAIXA DE DIRECAO MOTO HONDA | UN - UNIDADE | 3,0000 | 65.8167 | 197.45
10547 | ROLAMENTO 6301 | UN - UNIDADE | 2,0000 | 9.4250 | 18.85
10548 | BENGALA INT BROS 125/150 03/05 | UN - UNIDADE | 4,0000 | 117.4875 | 469.95
10549 | CABO DE FREIO MOTOCICLETA | UN - UNIDADE | 2,0000 | 22.2400 | 44.48
10551 | GUARNICAO TPA LAT DIR CG 160/BROS 160/15/18 | UN - UNIDADE | 1,0000 | 47.3300 | 47.33
10597 | CONDICIONADOR DE METAIS | UN - UNIDADE | 2,0000 | 74.0000 | 148.00
10604 | PISO TATIL ALERT DEF. VISUAL 25 X 25 X 2CM (VERMELHO) | UN - UNIDADE | 1539,0000 | 6.2827 | 9669.10
10605 | PISO TATIL ALERTA DEF. VISUAL 25 X 25 X 2CM (AMARELO) | UN - UNIDADE | 673,0000 | 5.4257 | 3651.50
10617 | SEXTAVADO A MEDIO | UN - UNIDADE | 10,0000 | 29.2500 | 292.50
10635 | OLEO HIDRAULICO P68 - BD | UN - UNIDADE | 2,0000 | 504.0000 | 1008.00
10637 | FILTRO DE COMBUSTIVEL DIESEL FCD0710 | UN - UNIDADE | 1,0000 | 154.8000 | 154.80
10640 | FILTRO DIESEL RACOR R90 30M | UN - UNIDADE | 2,0000 | 150.0000 | 300.00
10646 | BLOCO DE CONCRETO ESTUTURAL 19X19X39CM | UN - UNIDADE | 305,0000 | 7.0000 | 2135.00
10656 | CAMARA DE AR T 17 | UN - UNIDADE | 2,0000 | 162.0000 | 324.00
10658 | BATERIA 6 LBS SELADA (GEL) | UN - UNIDADE | 12,0000 | 132.4750 | 1589.70
10659 | OLEO P/ MOTOR 4T 20W/50 | UN - UNIDADE | 49,0000 | 44.5512 | 2183.01
10661 | PNEU D 90/90-19 REMOLD | UN - UNIDADE | 1,0000 | 328.0200 | 328.02
10664 | CAMARA AR D. 19-90/90-19 | UN - UNIDADE | 4,0000 | 36.6825 | 146.73
10675 | MANILHA EM CONCRETO 1,00 CX 60CM | UN - UNIDADE | 45,0000 | 180.0000 | 8100.00
10681 | PAPEL SULFITE - BRANCO - A3 - 297MMX420MM - 75G/M² CARACTERÍSTICA: PAPEL SULFITE A3, LASER, GRAMATURA 75 GRAMAS/ M², MEDINDO 297 X 420MM, ALVURA MÍNIMA DE 90%, CONFORME NORMA ISO PARA PAPEL BRANCO (ISO 9001/14001), OPACIDADE MÍNIMA DE 87%, UMIDADE EN | UN - UNIDADE | 103,0000 | 47.5631 | 4899.00
10682 | PAPEL – APERGAMINHADO BRANCO A4, 75 GR/M2, 210 X 297 MM. CARACTERÍSTICA: PAPEL SULFITE A4, LASER, GRAMATURA 75 GRAMAS/ M², MEDINDO 210 X 297MM, ALVURA MÍNIMA DE 90%, CONFORME NORMA ISO PARA PAPEL BRANCO (ISO 9001/14001), OPACIDADE MÍNIMA DE 87%, UMID | UN - UNIDADE | 162,0000 | 25.6200 | 4150.44
10688 | JOGO DE BRONZINA BIELA | UN - UNIDADE | 1,0000 | 180.0000 | 180.00
10689 | JOGO BRONZINA MANCAL | UN - UNIDADE | 1,0000 | 274.5000 | 274.50
10690 | BUCHA DE BIELA | UN - UNIDADE | 6,0000 | 51.2100 | 307.26
10691 | BOMBA DE OLEO - CAMINHAO | UN - UNIDADE | 1,0000 | 1798.2000 | 1798.20
10693 | JOGO DE PISTAO COM ANEIS | UN - UNIDADE | 4,0000 | 235.8000 | 943.20
10694 | RETENTOR DA VALVULA | UN - UNIDADE | 1,0000 | 5.3100 | 5.31
10695 | RETENTOR DA POLIA | UN - UNIDADE | 2,0000 | 67.4100 | 134.82
10697 | TUCHO DE VALVULA - CAMINHAO | UN - UNIDADE | 8,0000 | 58.5000 | 468.00
10700 | VALVULA DO ESCAPAMENTO | UN - UNIDADE | 18,0000 | 131.5400 | 2367.72
10701 | VALVULA DE ADMISSAO - CAMINHAO | UN - UNIDADE | 13,0000 | 392.2685 | 5099.49
10703 | COLA SILICONE | UN - UNIDADE | 32,0000 | 38.8519 | 1243.26
10706 | VALVULA TERMOSTATICA - CAMINHAO | UN - UNIDADE | 1,0000 | 151.2000 | 151.20
10707 | BUCHA DE COMANDO | UN - UNIDADE | 1,0000 | 66.4200 | 66.42
10708 | CAMISA DE CILINDRO - CAMINHAO | UN - UNIDADE | 6,0000 | 139.9500 | 839.70
10718 | ABA TANQUE MOTO | UN - UNIDADE | 1,0000 | 207.4400 | 207.44
10726 | PORCA SEXTAVADA 1/4 | UN - UNIDADE | 5,0000 | 6.5300 | 32.65
10727 | BUCHA PARA PARAFUSO | UN - UNIDADE | 4,0000 | 142.8750 | 571.50
10729 | ARRUELA LISA ZC 1/4 | UN - UNIDADE | 52,0000 | 0.3887 | 20.21
10735 | PARAFUSO AUTO BROCANTE 5/16 | UN - UNIDADE | 23,0000 | 1.3030 | 29.97
10749 | LENCOL DE BORRACHA 1/2 X 1000SL | M - METRO | 0,2000 | 1400.0000 | 280.00
10755 | FILTRO AR MOTOR FAP9054 | UN - UNIDADE | 2,0000 | 30.5000 | 61.00
10762 | OLEO 15W 40, DIESEL - PLUS | UN - UNIDADE | 4,0000 | 137.2500 | 549.00
10763 | FILTRO DIESEL WK950/21 | UN - UNIDADE | 1,0000 | 145.0000 | 145.00
10764 | FILTRO DE AR C27902 | UN - UNIDADE | 2,0000 | 185.0000 | 370.00
10765 | FILTRO RACOR R9030M | UN - UNIDADE | 3,0000 | 155.0000 | 465.00
10766 | OLEO 2T CASTROL STHILL | UN - UNIDADE | 3,0000 | 55.0000 | 165.00
10767 | FILTRO DE OLEO P765325 | UN - UNIDADE | 2,0000 | 172.0000 | 344.00
10769 | FILTRO RACOR R120J 10M | UN - UNIDADE | 1,0000 | 225.0000 | 225.00
10772 | GARRA TIPO JACARE BATERIA 200A | UN - UNIDADE | 4,0000 | 74.2500 | 297.00
10786 | CONECTOR MACHO FIXO | UN - UNIDADE | 1,0000 | 49.5000 | 49.50
10787 | JOGO DE PECAS P/ IVECO TECTOR | UN - UNIDADE | 2,0000 | 291.3750 | 582.75
10788 | MOLA DE PRESSAO | UN - UNIDADE | 3,0000 | 59.4000 | 178.20
10791 | ANEL RETENCAO IVECO TECTOR | UN - UNIDADE | 1,0000 | 283.5000 | 283.50
10795 | VALVULA DE ASPIRACAO VEICULAR - CAMINHAO | UN - UNIDADE | 3,0000 | 697.5000 | 2092.50
10846 | BRONZE TARUGO 65 | UN - UNIDADE | 66,0000 | 204.0000 | 13464.00
10855 | KITE REPARO PISTAO PNEUMATICO | KIT | 13,0000 | 593.4808 | 7715.25
10859 | JOGO DE LONA DE FREIO | UN - UNIDADE | 7,0000 | 291.0000 | 2037.00
10860 | ARRUELA DE PRESSAO 3/4 | UN - UNIDADE | 72,0000 | 1.3035 | 93.85
10864 | PORCA SEXT 12MM | UN - UNIDADE | 1,0000 | 1.7100 | 1.71
10865 | PARA-BRISA CAMINHAO | UN - UNIDADE | 2,0000 | 825.0000 | 1650.00
10870 | CORREIA IND 5V 0750 | UN - UNIDADE | 5,0000 | 60.0000 | 300.00
10912 | HIDRÓXIDO DE SÓDIO 32% PROPRIEDADES FÍSICAS E QUÍMICAS: - FÓRMULA QUÍMICA: NAOH - CARACTERÍSTICAS: LÍQUIDO INCOLOR, VISCOSO. - SOLUBILIDADE: SOLÚVEL EM ÁGUA EM QUALQUER PROPORÇÃO. - ASPECTO: SOLUÇÃO LÍMPIDA - ALCALINIDADE TOTAL (NAOH): MIN.: 32% - D | KG - QUILOGRAMA | 28679,0000 | 2.6500 | 75999.35
10914 | CAPA DO BANCO MOTOCICLETA 100/125 | UN - UNIDADE | 1,0000 | 41.1800 | 41.18
10924 | TORNEIRA PARA PIA COM ADAPTADOR 1/2 | UN - UNIDADE | 5,0000 | 55.9280 | 279.64
10939 | REPARO DA VALVULA CAMBIO | UN - UNIDADE | 1,0000 | 405.0000 | 405.00
10941 | GARFO DO CARDAN | UN - UNIDADE | 1,0000 | 1620.0000 | 1620.00
10942 | BANDEJA DIANTEIRA CAMINHAO LADO DIREITO | UN - UNIDADE | 1,0000 | 702.0000 | 702.00
10943 | BANDEJA DIANTEIRA CAMINHAO LADO ESQUERDO | UN - UNIDADE | 1,0000 | 688.5000 | 688.50
10945 | TERMINAL FEMEA GIRATORIA | UN - UNIDADE | 7,0000 | 16.5086 | 115.56
10947 | OLEO TIPO A LT | UN - UNIDADE | 2,0000 | 46.8000 | 93.60
10949 | PORCA VEICULAR 1.1/8 | UN - UNIDADE | 2,0000 | 48.6000 | 97.20
10952 | REPARO SEM DIAFRAGMA | UN - UNIDADE | 4,0000 | 781.8750 | 3127.50
10953 | TRAVA PARAFUSO VEICULAR | UN - UNIDADE | 1,0000 | 34.1100 | 34.11
10964 | KIT LIMPEZA VEICULAR | UN - UNIDADE | 1,0000 | 54.0000 | 54.00
10965 | LAMPADA 1141 21W 12V AMARELA | UN - UNIDADE | 20,0000 | 16.1820 | 323.64
10966 | CORREIA COMANDO VEICULAR | UN - UNIDADE | 7,0000 | 124.9714 | 874.80
10969 | KIT CAPA CORREIA DENTADA VEICULAR | UN - UNIDADE | 1,0000 | 112.5000 | 112.50
10970 | BRACADEIRA ZIPER 30CM | UN - UNIDADE | 3,0000 | 2.6533 | 7.96
10973 | BOTAO ELETRICO DE ALERTA | UN - UNIDADE | 3,0000 | 113.4000 | 340.20
10975 | LAMPADA PINGAO R5W 12V | UN - UNIDADE | 9,0000 | 9.0000 | 81.00
10976 | LAMPADA PAINEL LONGA 4W 12V | UN - UNIDADE | 10,0000 | 6.2370 | 62.37
10981 | PARAFUSO SEXT 1/2 X 2 | UN - UNIDADE | 20,0000 | 6.7405 | 134.81
10984 | TUBO F. DUCTIL FLANGE X FLANGE DN 100MM L= 0,50M | UN - UNIDADE | 4,0000 | 1.3025 | 5.21
10989 | LAMPADA PINGO 24V | UN - UNIDADE | 2,0000 | 6.3000 | 12.60
10991 | LAMPADA H4 12V | UN - UNIDADE | 27,0000 | 21.1333 | 570.60
10993 | LAMPADA PAINEL 69 LONGA 4W 24V | UN - UNIDADE | 2,0000 | 5.4000 | 10.80
10994 | FUSIVEL DE LAMINA NORMAL 30AMP | UN - UNIDADE | 22,0000 | 9.0000 | 198.00
11025 | REDUCAO EXCENTRICA C/ FLANGES 250 X 20MM | UN - UNIDADE | 1,0000 | 504.0200 | 504.02
11028 | TERMINAL MANG HID MJ 10-08 | UN - UNIDADE | 1,0000 | 18.0000 | 18.00
11029 | MANGUEIRA HID R2AT 08 IMPORT | M - METRO | 1,5000 | 55.0333 | 82.55
11032 | MOLA PEDAL CAMBIA CG 150 | UN - UNIDADE | 1,0000 | 17.8900 | 17.89
11052 | ACO TREFILADO 1045 60MM - 22.33KG/M | KG - QUILOGRAMA | 89,0000 | 36.0000 | 3204.00
11053 | PORCA SEXTAVADA TRAV NY MA 14MM | UN - UNIDADE | 10,0000 | 1.3500 | 13.50
11060 | CURVA 22 30 PVC PBA PBJE DN 100MM | UN - UNIDADE | 7,0000 | 69.9200 | 489.44
11061 | LUVA DE CORRER PVC SOLDAVEL DE Ø 50MM CONF. NBR 5648 | UN - UNIDADE | 20,0000 | 12.0000 | 240.00
11062 | TUBO PVC SOLDAVEL DE 75MM X 6M CL 15, CONFORME NBR 5648 | BARRA | 67,0000 | 129.9164 | 8704.40
11063 | TUBO PVC ROSCAVEL DN 2 1/2 X 6M | BARRA | 48,0000 | 257.0400 | 12337.92
11065 | TUBO PVC PBA PBJE CL 15 DN 100MM X 6M | BARRA | 454,0000 | 166.7800 | 75718.12
11067 | LACRE - PARA CORTE NO REGISTRO, DISPOSITIVO EM PLASTICO PARA SUPRESSAO EM POLIESTIRENO DE ALTO IMPACTO, TIPO MACHO, PARCIALMENTE REAPROVEITAVEL, NA COR AZUL | UN - UNIDADE | 113452,7500 | 3.6000 | 408429.90
11068 | LACRE - PARA CORTE NO REGISTRO, DISPOSITIVO EM PLASTICO PARA SUPRESSAO EM POLIESTIRENO DE ALTO IMPACTO, TIPO FEMEA, NA COR AZUL, COM A LOGOTIPO DO SANEAR | UN - UNIDADE | 166382,7500 | 3.5606 | 592424.80
11089 | JOGO DE PASTILHA DE FREIO DIANTEIRA (CAMINHAO) | UN - UNIDADE | 3,0000 | 209.1600 | 627.48
11097 | FILTRO DE AR EXTERNO WAP384 | UN - UNIDADE | 11,0000 | 148.6364 | 1635.00
11098 | FILTRO DE AR EXTERNO WAP384/S | UN - UNIDADE | 9,0000 | 101.1111 | 910.00
11099 | FILTRO DIESEL FCD2093 | UN - UNIDADE | 18,0000 | 88.8889 | 1600.00
11102 | FILTRO DE AR EXTERNO C27902 | UN - UNIDADE | 6,0000 | 175.8333 | 1055.00
11103 | FILTRO DE AR INTERNO CF1550 | UN - UNIDADE | 10,0000 | 164.5920 | 1645.92
11104 | FILTRO DIESEL BFU 707 | UN - UNIDADE | 12,0000 | 19.9167 | 239.00
11105 | OLEO 80 W90 | L - LITRO | 18,0000 | 34.1667 | 615.00
11114 | FEMEA GIRATORIA MM C/ ORING FA090-24 | UN - UNIDADE | 1,0000 | 52.2000 | 52.20
11117 | MANGUEIRA HIDRAULICA 2AT 08 1/2 | M - METRO | 3,0000 | 35.6400 | 106.92
11118 | PORCA SEXT POLIDA MA 10MM | UN - UNIDADE | 6,0000 | 0.6750 | 4.05
11120 | TAMPA DO COMBUSTIVEL RETRO | UN - UNIDADE | 1,0000 | 56.7000 | 56.70
11150 | TE TJGS DN 350MM | UN - UNIDADE | 1,0000 | 4800.0000 | 4800.00
11151 | ABRACADEIRA S/ FIM 09MM 09X13 10X13 1/2 | UN - UNIDADE | 1,0000 | 81.0000 | 81.00
11156 | LUVA SIMPLES PVC ROSCAVEL Ø 4" | UN - UNIDADE | 4,0000 | 5.0250 | 20.10
11157 | BUCHA DE REDUÇÃO PVC ROSCAVEL Ø 1 X 1/2 | UN - UNIDADE | 18,0000 | 0.4622 | 8.32
11158 | VALVULA BORBOLETA TIPO WAFER DN 400MM | UN - UNIDADE | 1,0000 | 8600.0000 | 8600.00
11160 | UNIÃO GALVANIZADA DE ASSENTO PLANO ROSCÁVEL Ø 1 1/4” | UN - UNIDADE | 8,0000 | 25.9663 | 207.73
11161 | TUBO DE CORRER PVC PBA BBJE DN 65 | UN - UNIDADE | 40,0000 | 42.8800 | 1715.20
11163 | TUBO DE CORRER PVC PBA BBJE DN 75MM | UN - UNIDADE | 10,0000 | 25.4400 | 254.40
11166 | COTOVELO/ JOELHO GALVANIZADO 90º ROSCA FEMEA 1 1/4" | UN - UNIDADE | 5,0000 | 15.2100 | 76.05
11167 | TE GALVANIZADO ROSCA INTERNA Ø 1 1/4" | UN - UNIDADE | 10,0000 | 11.0000 | 110.00
11169 | FILTRO WO 612 | UN - UNIDADE | 1,0000 | 92.0000 | 92.00
11170 | OLEO 5W 20 - LT | UN - UNIDADE | 4,0000 | 61.2000 | 244.80
11172 | FILTRO DE OLEO WO710 | UN - UNIDADE | 1,0000 | 125.0000 | 125.00
11173 | FILTRO DE OLEO WO711 | UN - UNIDADE | 2,0000 | 144.0000 | 288.00
11174 | PISTAO 40 MM | UN - UNIDADE | 1,0000 | 169.2000 | 169.20
11176 | TAMPA DO TANQUE DE COMBUSTIVEL | UN - UNIDADE | 2,0000 | 93.1500 | 186.30
11191 | MANGUEIRA OROFLEX WELL 2" AZ OU SIMILAR | M - METRO | 55,0000 | 139.1500 | 7653.25
11192 | MANGUEIRA OROFLEX WELL 5" AZ OU SIMILAR | M - METRO | 120,0000 | 453.9077 | 54468.92
11193 | MANGUEIRA OROFLEX WELL 6" AZ OU SIMILAR | M - METRO | 369,0000 | 573.2600 | 211532.94
11194 | TERMINAL INOX CÔNICO TP 2" OU SIMILAR | UN - UNIDADE | 1,0000 | 1228.7400 | 1228.74
11205 | TERM MANGUEIRA HID MJ 16-16 | UN - UNIDADE | 3,0000 | 45.0000 | 135.00
11214 | JUNTA UNIVERSAL | UN - UNIDADE | 1,0000 | 48.6000 | 48.60
11217 | VIGA 6 X 15,5 | UN - UNIDADE | 22,0000 | 31.1600 | 685.52
11219 | PORCA SEXTAVADA 5/8 | UN - UNIDADE | 80,0000 | 4.7876 | 383.01
11224 | PONTA 4 LAMINAS DENTADA P 12 3" | UN - UNIDADE | 4,0000 | 220.0000 | 880.00
11229 | ARRUELA RETRO JCB | UN - UNIDADE | 4,0000 | 30.7800 | 123.12
11234 | CONEXAO DE ENTRADA - RETRO JCB | UN - UNIDADE | 2,0000 | 63.0000 | 126.00
11251 | FILTRO DIESEL FS1069 | UN - UNIDADE | 1,0000 | 126.0000 | 126.00
11268 | JOGO DE NUMEROS EM FERRO C/ CABO | UN - UNIDADE | 1,0000 | 1200.0000 | 1200.00
11288 | LIXA DE FERRO 221T P100 225 X 275 | UN - UNIDADE | 2,0000 | 13.5000 | 27.00
11290 | SILICONE PU40 CINZA | UN - UNIDADE | 1,0000 | 56.6100 | 56.61
11293 | LIXA DE FERRO GR-180 | UN - UNIDADE | 1,0000 | 13.5000 | 13.50
11308 | FILTRO DE AR CONDICIONADO AKX35323 | UN - UNIDADE | 4,0000 | 38.2500 | 153.00
11309 | FILTRO DE COMBUSTIVEL FCI1660 | UN - UNIDADE | 2,0000 | 33.5000 | 67.00
11310 | FILTRO DE COMBUSTIVEL FCD2093 | UN - UNIDADE | 1,0000 | 86.0000 | 86.00
11311 | OLEO LUBRIFICANTE 75W80 | UN - UNIDADE | 5,0000 | 674.0000 | 3370.00
11312 | FILTRO DE AR WAP103S | UN - UNIDADE | 2,0000 | 49.0000 | 98.00
11315 | FILTRO DE OLEO WO480 | UN - UNIDADE | 4,0000 | 53.2500 | 213.00
11316 | FILTRO DE OLEO ORIGINAL | UN - UNIDADE | 1,0000 | 103.7600 | 103.76
11336 | HIDROMETRO ULTRASSONICO 3/4 | UN - UNIDADE | 2,0000 | 1601.1000 | 3202.20
11352 | MANGUEIRA DE SUCCAO AZUL 2 | M - METRO | 124,0000 | 26.0290 | 3227.60
11363 | VALVULA ESFERA MB WCB/A105 1" | UN - UNIDADE | 5,0000 | 734.3900 | 3671.95
11371 | ADITIVO ACELERADOR ULTRARRÁPIDO PARA CONCRETO TIPO VEDACIT – 20 KG | UN - UNIDADE | 29,0000 | 250.8700 | 7275.23
11374 | OLEO 15W40 BD | UN - UNIDADE | 25,0000 | 440.8800 | 11022.00
11375 | FILTRO DE AR EXTERNO WAP 149/S | UN - UNIDADE | 1,0000 | 105.0000 | 105.00
11376 | FILTRO DE COMBUSTIVEL FS20076 | UN - UNIDADE | 1,0000 | 170.0000 | 170.00
11377 | FILTRO DISESEL FCD4000 | UN - UNIDADE | 1,0000 | 145.0000 | 145.00
11379 | FILTRO DIESEL FCD0962 | UN - UNIDADE | 3,0000 | 100.0000 | 300.00
11380 | FILTRO DE AR EXTERNO WAP 103 | UN - UNIDADE | 3,0000 | 123.0000 | 369.00
11381 | FILTRO DIESEL FCD0952 | UN - UNIDADE | 4,0000 | 93.5000 | 374.00
11382 | FILTRO DE AR EXTERNO WAP 103/S | UN - UNIDADE | 1,0000 | 59.0000 | 59.00
11383 | FILTRO DIESEL FCD30123 | UN - UNIDADE | 3,0000 | 141.0000 | 423.00
11385 | FILTRO DE COMBUSTIVEL FCI1660 | UN - UNIDADE | 6,0000 | 34.6667 | 208.00
11386 | FILTRO DE OLEO WU0005 | UN - UNIDADE | 1,0000 | 17.0000 | 17.00
11393 | ENXADAO ESTREITO 2,50 COM CABO 1,50M | UN - UNIDADE | 31,0000 | 25.8000 | 799.80
11397 | ARRUELA LISA INOX 1/2 | UN - UNIDADE | 19,0000 | 1.3032 | 24.76
11398 | PORCA SEXTAVADA INOX 1/2 | UN - UNIDADE | 40,0000 | 1.3360 | 53.44
11399 | FILTRO OLEO DO MOTOR RETRO JCB | UN - UNIDADE | 1,0000 | 221.4000 | 221.40
11445 | CAPACETE P/ MOTOCICLISTA (TAMANHO DIVERSO) | UN - UNIDADE | 1,0000 | 148.9000 | 148.90
11456 | TERMINAL MANGUEIRA HID R2AT 16 IMPORT | UN - UNIDADE | 3,2000 | 90.0000 | 288.00
11465 | PROLONGADOR DE METAL 3M | UN - UNIDADE | 4,0000 | 23.8500 | 95.40
11468 | LONA PRETA 4 X 110 RL | UN - UNIDADE | 3,0000 | 440.0000 | 1320.00
11471 | BIG BAG COM ALÇA CAPACIDADE PARA 1.000 KG | UN - UNIDADE | 20,0000 | 18.5000 | 370.00
11480 | PARAFUSO SEXTAVADO ZINC UNC 3/4 X 4 | UN - UNIDADE | 40,0000 | 13.0635 | 522.54
11481 | PORCA SEXT ZINC UNC 3/4 | UN - UNIDADE | 56,0000 | 5.8595 | 328.13
11484 | FILTRO DIESEL FCD3090 | UN - UNIDADE | 7,0000 | 102.7143 | 719.00
11485 | FILTRO DE DIRECAO H601/10 | UN - UNIDADE | 1,0000 | 16.5000 | 16.50
11486 | FILTRO DE AR CONDICIONADO AKX35174 | UN - UNIDADE | 1,0000 | 36.0000 | 36.00
11488 | FILTRO DE AR EXTERNO WAP606 | UN - UNIDADE | 3,0000 | 87.3333 | 262.00
11489 | FILTRO DIESEL FCD2238 | UN - UNIDADE | 1,0000 | 83.0000 | 83.00
11490 | FILTRO DE AR EXTERNO WAP131K | UN - UNIDADE | 2,0000 | 340.0000 | 680.00
11491 | FILTRO RACOR R90 | UN - UNIDADE | 1,0000 | 142.0000 | 142.00
11493 | FILTRO DIESEL FS20076 | UN - UNIDADE | 1,0000 | 175.0000 | 175.00
11494 | FILTRO DE AR INTERNO WAP384/S | UN - UNIDADE | 3,0000 | 101.0000 | 303.00
11522 | ARRUELA LISA INOX 3/8 | UN - UNIDADE | 8,0000 | 1.3038 | 10.43
11529 | PARAFUSO SEXTAVADO 5/8 X 2" | UN - UNIDADE | 46,0000 | 19.0754 | 877.47
11534 | MANGUEIRA HID R2AT 06 IMPOR | M - METRO | 14,9000 | 59.5832 | 887.79
11535 | TERM MANG HID FJ 45G 08-06 | UN - UNIDADE | 3,0000 | 16.0000 | 48.00
11536 | TERM MANG HID MM 24-08 | UN - UNIDADE | 3,0000 | 19.0000 | 57.00
11537 | TERM MANG HID FB 16-16 | UN - UNIDADE | 1,0000 | 45.0000 | 45.00
11538 | CORREIA IND B-080 | UN - UNIDADE | 9,0000 | 29.3333 | 264.00
11664 | CABO FLEXIVEL 1KV 185 MM² ISOLACAO | M - METRO | 500,0000 | 136.0506 | 68025.30
11665 | REFLETOR 50W COR BRANCO FRIO SLR50 RF, IP66 | UN - UNIDADE | 59,0000 | 69.0000 | 4071.00
11666 | ACOPLAMENTO 2P+T INDUSTRIAL 6H 16 AMPERES | UN - UNIDADE | 4,0000 | 50.4300 | 201.72
11667 | ACOPLAMENTO 3P+T INDUSTRIAL 6H 32 AMPERES/220V | UN - UNIDADE | 6,0000 | 68.1700 | 409.02
11668 | ACOPLAMENTO 3P+T INDUSTRIAL 6H 32 AMPERES/380V | UN - UNIDADE | 6,0000 | 109.8500 | 659.10
11669 | ELETRODUTO DE PVC FLEXIVEL REFORCADO, COR PRETA ANTI CHAM, C/ BITOLA DE 100MM(4) TIPO CORRUGADO | M - METRO | 46,0000 | 14.8700 | 684.02
11672 | PLUG 2P+T INDUSTRIAL 6H 16 AMPERES | UN - UNIDADE | 10,0000 | 40.0500 | 400.50
11674 | DISJUNTOR TRIPOLAR 100 AMPERES | UN - UNIDADE | 3,0000 | 222.0000 | 666.00
11675 | DISJUNTOR TRIFASICO 90 AMPERES | UN - UNIDADE | 1,0000 | 221.9000 | 221.90
11676 | DISJUNTOR TRIPOLAR 80 AMPERES | UN - UNIDADE | 3,0000 | 224.9200 | 674.76
11677 | DISJUNTOR TRIPOLAR 70 AMPERES | UN - UNIDADE | 4,0000 | 199.1500 | 796.60
11678 | DISJUNTOR TRIPOLAR 60 AMPERES | UN - UNIDADE | 3,0000 | 199.9900 | 599.97
11679 | DISJUNTOR TRIPOLAR 50 AMPERES | UN - UNIDADE | 1,0000 | 199.9900 | 199.99
11680 | DISJUNTOR TRIPOLAR TIPO DIN 50 AMPERES | UN - UNIDADE | 27,0000 | 35.9900 | 971.73
11682 | DISJUNTOR TIPO DIN BIPOLAR C40A | UN - UNIDADE | 4,0000 | 39.5000 | 158.00
11683 | DISJUNTOR TIPO DIN BIPOLAR C10A | UN - UNIDADE | 1,0000 | 35.9900 | 35.99
11684 | DISJUNTOR TIPO DIN BIPOLAR C6A | UN - UNIDADE | 9,0000 | 89.9900 | 809.91
11686 | ELO FUSIVEL 6A TIPO K | UN - UNIDADE | 26,0000 | 6.9900 | 181.74
11689 | FUSIVEL ULTRA RAPIDO NH AR FNH00-200K-A | UN - UNIDADE | 10,0000 | 144.0000 | 1440.00
11690 | FUSIVEL ULTRA RAPIDO NH AR FNH2+630A-K | UN - UNIDADE | 34,0000 | 443.9000 | 15092.60
11692 | SOFT START SSW07 BSSW070130T5SZ | UN - UNIDADE | 7,0000 | 7015.0000 | 49105.00
11693 | SOFT START SSW07 BRSSW070061T5SZ | UN - UNIDADE | 9,0000 | 4370.2000 | 39331.80
11694 | SOFT START 3RW 4046 - 18814 80A | UN - UNIDADE | 8,0000 | 4995.0000 | 39960.00
11700 | TRANSFORMADOR 300KVA/15KV LIGACAO EM TRIAN. 13.8KV, 13.2KV E 12,6KV, LIG. ESTRELA C/ NEUTRO AC. 380/220 60HZ | UN - UNIDADE | 1,0000 | 53558.9500 | 53558.95
11709 | FUSIVEL NH TAMANHO 00 160 AMPERES (GL/GG) | UN - UNIDADE | 8,0000 | 103.1200 | 824.96
11710 | PLUG 2P+T 10A SN07320PT | UN - UNIDADE | 11,0000 | 7.4000 | 81.40
11711 | DISJUNTOR TIPO DIN BIPOLAR C32A | UN - UNIDADE | 2,0000 | 38.5000 | 77.00
11755 | JUNTA DE VEDACAO FS75/85/85R/89/106/F | UN - UNIDADE | 4,0000 | 94.8225 | 379.29
11765 | PISO TATIL 20 X 20 AMARELO | UN - UNIDADE | 110,0000 | 4.0000 | 440.00
11773 | MANGUEIRA PNEUMATICA 300PSI 5/16 ODL | UN - UNIDADE | 6,0000 | 17.8333 | 107.00
11775 | ESPIGAO MF 1/4-5/16 | UN - UNIDADE | 2,0000 | 132.1000 | 264.20
11776 | ESPIGAO F.F 1/4-5/16 | UN - UNIDADE | 1,0000 | 6.0000 | 6.00
11777 | CAPA PRENSAVEL 04 | UN - UNIDADE | 6,0000 | 7.3333 | 44.00
11778 | TERM MANGUEIRA HID FJ 06-08 | UN - UNIDADE | 1,0000 | 15.0000 | 15.00
11780 | MANGUEIRA HID 100R6 3/8 | M - METRO | 5,6000 | 14.2357 | 79.72
11785 | FITA ADESIVA DUPLA FACE 19MM X 20M | UN - UNIDADE | 2,0000 | 68.9000 | 137.80
11788 | BATERIA 12V 7A | UN - UNIDADE | 1,0000 | 138.0000 | 138.00
11789 | ENGATE FLEXIVEL PVC | UN - UNIDADE | 2,0000 | 1101.6000 | 2203.20
11851 | RETENTOR 76.2 X 10 | UN - UNIDADE | 4,0000 | 34.2000 | 136.80
11863 | ESPIGAO MF 1/8-5/16 | UN - UNIDADE | 2,0000 | 5.0000 | 10.00
11864 | MANGUEIRA SILICONADA 5MM | UN - UNIDADE | 1,0000 | 4.0000 | 4.00
11867 | TERMINAL MANGUEIRA HID MJ 10-12 | UN - UNIDADE | 3,0000 | 37.4467 | 112.34
11868 | TERMINAL MANGUEIRA HID FJ 10-12 | UN - UNIDADE | 4,0000 | 35.7375 | 142.95
11869 | ABRACADEIRA FLEX 9-13MM | UN - UNIDADE | 2,0000 | 1.5000 | 3.00
11870 | TERMINAL MANG HID FJ 90G 10-08 | UN - UNIDADE | 2,0000 | 30.0000 | 60.00
11871 | ANEL SELIM TRAVA INFERIOR LISO DN 150 X 100 90º | UN - UNIDADE | 650,0000 | 2.2933 | 1490.65
11890 | ARRUELA LISA POLIDA 24MM | UN - UNIDADE | 10,0000 | 1.3500 | 13.50
11931 | FILTRO DE AR COND AKX4080 | UN - UNIDADE | 2,0000 | 47.5000 | 95.00
11933 | OLEO CASTROL STHIL | UN - UNIDADE | 3,0000 | 55.0000 | 165.00
11938 | OLEO CASTROL CHAISAW - FRASCO | UN - UNIDADE | 20,0000 | 31.5000 | 630.00
11944 | LAPIS PRETO HB N° 02 - CORPO HEXAGONAL - REFERÊNCIA MARCA (PILOT / BIC/ FAZER CASTELL)" | UN - UNIDADE | 59,0000 | 0.2600 | 15.34
11945 | COLA BRANCA EM BASTÃO COM 21 GRAMAS – REFERÊNCIA MARCA (TENAZ/ FABER CASTELL/ BIC) OU OUTRA DE QUALIDADE E DESEMPENHO IGUAL OU SUPERIOR. | UN - UNIDADE | 13,0000 | 2.3100 | 30.03
11946 | ESTILETE PLÁSTICO GRANDE | UN - UNIDADE | 69,0000 | 3.0696 | 211.80
11947 | GRAMPO PARA GRAMPEADOR 23/10 CX C/ 5000 - GALVANIZADO | UN - UNIDADE | 39,0000 | 25.7900 | 1005.81
11959 | TERM MANGUEIRA HID FJ 09-10 | UN - UNIDADE | 1,0000 | 25.0000 | 25.00
11960 | TERM MANG HID MJ 08-12 | UN - UNIDADE | 1,0000 | 25.0000 | 25.00
11986 | HIDRÔMETRO VELOCIMÉTRICO UNIJATO CLASSE "B", VAZÃO NOMINAL (QN) DE 0,75M³/H, DN 3/4", L=115MM; TRANSMISSÃO MAGNÉTICA, RELOJOARIA SECA EM COBRE E VIDRO (CÚPULA) INCLINADA A 45°, ORIENTÁVEL ATÉ 360°, LEITURA DIRETA, LOGOMARCA DO SANEAR NO MOSTRADOR; | UN - UNIDADE | 2675,0000 | 83.7500 | 224031.25
11987 | HIDRÔMETRO VELOCIMÉTRICO JATOS MÚLTIPLOS CLASSE "B", VAZÃO NOMINAL (QN) DE 5,0M³/H DN 1", L=260MM; TRANSMISSÃO MAGNÉTICA, RELOJOARIA SECA EM COBRE E VIDRO (CÚPULA) INCLINADA A 45°, ORIENTÁVEL ATÉ 360°, LEITURA DIRETA, LOGOMARCA DO SANEAR NO MOSTRADOR | UN - UNIDADE | 6,0000 | 247.7000 | 1486.20
11988 | LUVA DE CORRER PVC DEFOFO JEI DN 350 MM | UN - UNIDADE | 12,0000 | 940.8000 | 11289.60
11990 | TUBO PRESSURIZADO PVC OCRE PBJEI DN 100MM - 1MPA COMPRIMENTO 6M | BARRA | 15,0000 | 150.0000 | 2250.00
11992 | TUBO PRESSURIZADO PVC OCRE PBJEI DN 200MM - 1MPA COMPRIMENTO DE 6M | BARRA | 66,0000 | 507.0000 | 33462.00
11995 | JUNTA GIBAULT FERRO FUNDIDO DÚCTIL PARA FERRO FUNDIDO 150MM - COMPLETA | UN - UNIDADE | 4,0000 | 338.7000 | 1354.80
11996 | LUVA DE CORRER COM BOLSA FERRO FUNDIDO DÚCTIL JUNTA MECANICA DN 450MM, CONFORME NBR 7675, REVESTIMENTO INTERNO E EXTERNO EM PINTURA BETUMINOSA PARA TRANSPORTE DE ÁGUA BRUTA OU TRATADA. DEVEM SER FORNECIDOS ANEIS DE BORRACHA | UN - UNIDADE | 2,0000 | 4182.2500 | 8364.50
11997 | LUVA DE CORRER COM BOLSA FERRO FUNDIDO DÚCTIL JUNTA MECANICA DN 400MM, CONFORME NBR 7675, REVESTIMENTO INTERNO E EXTERNO EM PINTURA BETUMINOSA PARA TRANSPORTE DE ÁGUA BRUTA OU TRATADA. DEVEM SER FORNECIDOS ANEIS DE BORRACHA | UN - UNIDADE | 3,0000 | 2850.3000 | 8550.90
11998 | LUVA DE CORRER COM BOLSA FERRO FUNDIDO DÚCTIL JUNTA MECANICA DN 200MM, CONFORME NBR 7675, REVESTIMENTO INTERNO E EXTERNO EM PINTURA BETUMINOSA PARA TRANSPORTE DE ÁGUA BRUTA OU TRATADA. DEVEM SER FORNECIDOS ANEIS DE BORRACHA | UN - UNIDADE | 4,0000 | 937.5000 | 3750.00
11999 | LUVA DE CORRER COM BOLSA FERRO FUNDIDO DÚCTIL JUNTA MECANICA DN 150MM, CONFORME NBR 7675, REVESTIMENTO INTERNO E EXTERNO EM PINTURA BETUMINOSA PARA TRANSPORTE DE ÁGUA BRUTA OU TRATADA. DEVEM SER FORNECIDOS ANEIS DE BORRACHA | UN - UNIDADE | 5,0000 | 666.0000 | 3330.00
12039 | HIPOCLORITO DE CALCIO 65% | KG - QUILOGRAMA | 9675,0000 | 18.4400 | 178407.00
12040 | MANGUEIRA HID R4T 08 EURO | UN - UNIDADE | 0,6000 | 186.3000 | 111.78
12041 | CAPA PRENSAVEL 4T 08 | UN - UNIDADE | 2,0000 | 16.2000 | 32.40
12042 | CORREIA IND A-042 | UN - UNIDADE | 2,0000 | 15.0000 | 30.00
12052 | FILTRO DE AR FAP9054 | UN - UNIDADE | 2,0000 | 30.5000 | 61.00
12056 | FILTRO DE AR C15300 | UN - UNIDADE | 3,0000 | 166.9333 | 500.80
12057 | FILTRO DE OLEO WO470 | UN - UNIDADE | 2,0000 | 43.0000 | 86.00
12058 | FILTRO DIESEL FCD4000 | UN - UNIDADE | 2,0000 | 145.0000 | 290.00
12059 | FILTRO DE AR WAP384 | UN - UNIDADE | 5,0000 | 150.0000 | 750.00
12060 | FILTRO DE AR WAP 384/S | UN - UNIDADE | 1,0000 | 95.0000 | 95.00
12061 | OLEO LUBRIFICANTE 68 - BALDE | UN - UNIDADE | 20,0000 | 287.6500 | 5753.00
12062 | OLEO ATF - BALDE | UN - UNIDADE | 5,0000 | 161.2000 | 806.00
12074 | ALCOOL DE USO DOMESTICO - 70º INPM - 1LT | UN - UNIDADE | 67,0000 | 10.9900 | 736.33
12101 | REGISTRO DE ESFERA, PVC, SOLDÁVEL, COM VOLANTE, DN 25 MM | UN - UNIDADE | 2650,0000 | 9.6600 | 25599.00
12102 | REGISTRO DE ESFERA, PVC, SOLDÁVEL, COM VOLANTE, DN 32 MM | UN - UNIDADE | 1977,0000 | 12.5300 | 24771.81
12103 | TUBO DE PVC SOLDÁVEL DN 25MM X 6M, NA COR MARRON | BARRA | 435,0000 | 20.4200 | 8882.70
12104 | TUBO DE PVC SOLDÁVEL DN 32MM X 6M, NA COR MARRON | BARRA | 9,0000 | 29.9100 | 269.19
12105 | JOELHO 90 GRAUS COM BUCHA DE LATÃO, PVC, SOLDÁVEL, NA COR MARRON DN 25 MM, X 3/4” | UN - UNIDADE | 3980,0000 | 6.0700 | 24158.60
12106 | JOELHO 90 GRAUS, PVC, SOLDÁVEL, NA COR MARRON, DN 32 MM | UN - UNIDADE | 1690,0000 | 1.7400 | 2940.60
12107 | TÊ PVC, SOLDÁVEL, NA COR MARRON, DN 25 MM | UN - UNIDADE | 1497,0000 | 1.2600 | 1886.22
12108 | ADAPTADOR COM FLANGE E ANEL DE VEDAÇÃO, PVC, SOLDÁVEL, DN 25 MM X 3/4 | UN - UNIDADE | 5038,0000 | 5.0500 | 25441.90
12109 | ADAPTADOR COM FLANGE E ANEL DE VEDAÇÃO, PVC, SOLDÁVEL, DN 32 MM X 1 | UN - UNIDADE | 745,0000 | 7.8800 | 5870.60
12110 | TORNEIRA DE BOIA PARA CAIXA D'ÁGUA, ROSCÁVEL, 3/4" | UN - UNIDADE | 891,0000 | 13.3300 | 11877.03
12123 | DISPOSITIVO DE SUPRESSAO, TIPO O.B FEMEA 3/4 FABRICADO EM METAL COM VEDANTE DE BORRACHA 60 SHORE 18MM | UN - UNIDADE | 300,0000 | 2.0000 | 600.00
12125 | BOBINA PAPEL TERMICO 76 X 40 | UN - UNIDADE | 4,0000 | 188.6500 | 754.60
12134 | COLA INSTANTANEA - 100G | UN - UNIDADE | 1,0000 | 81.0000 | 81.00
12156 | TERMINAL MANGUEIRA HID MJ 08-12 | UN - UNIDADE | 1,0000 | 25.0000 | 25.00
12157 | MANGUEIRA HID ABT6K-4S - 12 3/4 6000PS | UN - UNIDADE | 1,0000 | 210.0000 | 210.00
12159 | TERMINAL MANGUEIRA GRAXA FF 1/8-04 | UN - UNIDADE | 1,0000 | 10.0000 | 10.00
12160 | TERMINAL MANGUEIRA HID MN 02-04 | UN - UNIDADE | 1,0000 | 8.0000 | 8.00
12164 | MANGUEIRA HIDRALICA TELEFONADA12 = 5/8 | UN - UNIDADE | 1,0000 | 140.0000 | 140.00
12165 | TERMINAL MANGUEIRA HD FG MATRICA FA90 26-10 | UN - UNIDADE | 2,0000 | 35.0000 | 70.00
12166 | ABRACADEIRA NYLON 7MM X 400MM BR | UN - UNIDADE | 100,0000 | 0.9000 | 90.00
12167 | TERMINAL MANGUEIRA HID MJ 10-12 | UN - UNIDADE | 1,0000 | 205.6500 | 205.65
12194 | FILTRO RACOR R28 30M | UN - UNIDADE | 2,0000 | 134.5000 | 269.00
12195 | FILTRO DIESEL FCD2045 | UN - UNIDADE | 3,0000 | 26.0000 | 78.00
12196 | FILTRO LUBRIFICANTE WO710 | UN - UNIDADE | 2,0000 | 118.5000 | 237.00
12197 | FILTRO LUBRIFICANTE PSL285 | UN - UNIDADE | 2,0000 | 167.5000 | 335.00
12198 | OLEO SAE 90 | UN - UNIDADE | 20,0000 | 272.1000 | 5442.00
12200 | FILTRO LUBRIFICANTE WO120 | UN - UNIDADE | 1,0000 | 25.0000 | 25.00
12201 | FILTRO DE AR EXTERNO C37480 | UN - UNIDADE | 1,0000 | 368.0000 | 368.00
12214 | ARRUELA LISA (I) 3/4 | UN - UNIDADE | 12,0000 | 1.9800 | 23.76
12227 | LUVA DE PVC LR Ø 25MM X 3/4 | UN - UNIDADE | 2775,0000 | 0.8300 | 2303.25
12228 | LUVA DE PVC LR Ø 50MM X1.1/2 | UN - UNIDADE | 18,0000 | 3.0000 | 54.00
12229 | CRUZETA PVC PBA BBB DN 65 X 65MM | UN - UNIDADE | 5,0000 | 85.3500 | 426.75
12230 | LUVE DE CORRER PVC PBA BBJE DN 65MM | UN - UNIDADE | 10,0000 | 64.3200 | 643.20
12231 | REDUCAO PVC PBA PBJE DN 65 X 50MM | UN - UNIDADE | 5,0000 | 30.2200 | 151.10
12232 | TE 90º PVC PBA BBBJE DN 65MM | UN - UNIDADE | 10,0000 | 28.9000 | 289.00
12233 | CRUZETA PVC PBA BBB JE DN 75 75MM | UN - UNIDADE | 28,0000 | 60.0000 | 1680.00
12234 | CRUZETA DE REDUCAO PVC PBA BBB JE DN 100 X 50MM | UN - UNIDADE | 8,0000 | 110.0000 | 880.00
12235 | CRUZETA DE REDUCAO PVC PBA BBB JE DN 100 X 75MM | UN - UNIDADE | 10,0000 | 137.3300 | 1373.30
12236 | CRUZETA DE REDUCAO PVC PBA BBB JE DN 75 X 50MM | UN - UNIDADE | 12,0000 | 50.0000 | 600.00
12237 | COLAR DE TOMADA FERRO FUNDIDO PARA FERRO FUNDIDO Ø 100MM X ¾” ROSCA COMPLETO | UN - UNIDADE | 30,0000 | 40.9000 | 1227.00
12238 | COLAR DE TOMADA FERRO FUNDIDO PARA FERRO FUNDIDO Ø 150MM X ¾” ROSCA COMPLETO | UN - UNIDADE | 55,0000 | 51.5000 | 2832.50
12239 | COLAR DE TOMADA FERRO FUNDIDO PARA FERRO FUNDIDO Ø 200MM X ¾” ROSCA COMPLETO | UN - UNIDADE | 33,0000 | 65.1000 | 2148.30
12240 | COLAR DE TOMADA FERRO FUNDIDO PARA FERRO FUNDIDO Ø 250MM X ¾” ROSCA COMPLETO | UN - UNIDADE | 25,0000 | 80.5000 | 2012.50
12254 | ANEL DE BORRACHA QUADRADO PARA JUNTA GIBAULT DN 350MM | UN - UNIDADE | 20,0000 | 20.5000 | 410.00
12255 | ANEL DE BORRACHA QUADRADO PARA JUNTA GIBAULT DN 400MM | UN - UNIDADE | 20,0000 | 31.3000 | 626.00
12256 | ANEL DE BORRACHA QUADRADO PARA JUNTA GIBAULT DN 450MM | UN - UNIDADE | 18,0000 | 36.7000 | 660.60
12257 | ANEL DE BORRACHA QUADRADO PARA JUNTA GIBAULT DN 500MM | UN - UNIDADE | 10,0000 | 61.5000 | 615.00
12258 | ANEL DE BORRACHA PARA TUBO PVC DEFOFO DN 300MM | UN - UNIDADE | 29,0000 | 20.1000 | 582.90
12270 | MANGUEIRA CHATA 4 AZ | M - METRO | 2,5000 | 47.2480 | 118.12
12293 | TERM MANGU HID FB90 16-16 | UN - UNIDADE | 1,0000 | 46.0000 | 46.00
12294 | TERM MANGU HID F45 16-16 | UN - UNIDADE | 1,0000 | 40.0000 | 40.00
12301 | FILTRO DE AR MOTOR WAP285 | UN - UNIDADE | 1,0000 | 84.0000 | 84.00
12310 | SOQUETE DE IMPACTO 1/2 JG 10-27MM | UN - UNIDADE | 1,0000 | 144.0000 | 144.00
12334 | ESPIGAO DE ALUM M/E RD 2 X 1.1/2 | UN - UNIDADE | 1,0000 | 76.5000 | 76.50
12345 | MOLA DE PROTECAO 2 | UN - UNIDADE | 1,0000 | 44.6000 | 44.60
12350 | MANGUEIRA LARANJA 3/4 | M - METRO | 1,0000 | 59.4000 | 59.40
12353 | JUNTA FILTRO COMBUSTIVEL | UN - UNIDADE | 1,0000 | 16.6500 | 16.65
12359 | PARAFUSO EM ACO | UN - UNIDADE | 4,0000 | 81.0000 | 324.00
12371 | FILTRO DE AR WAP 284/S | UN - UNIDADE | 3,0000 | 95.0000 | 285.00
12372 | BUJAO CARTER | UN - UNIDADE | 5,0000 | 13.2240 | 66.12
12373 | FILTRO DE AR WAP 149 | UN - UNIDADE | 1,0000 | 255.0000 | 255.00
12374 | FILTRO DE AR WAP 149/S | UN - UNIDADE | 1,0000 | 118.0000 | 118.00
12375 | FILTRO DE OLEO WO 900 | UN - UNIDADE | 3,0000 | 101.6667 | 305.00
12376 | FILTRO DIESEL DIESEL FCD 2087 | UN - UNIDADE | 2,0000 | 115.0000 | 230.00
12378 | FILTRO DE AR WAP 103 | UN - UNIDADE | 1,0000 | 115.0000 | 115.00
12379 | FILTRO DE AR INTERNO WAP 103/S | UN - UNIDADE | 5,0000 | 50.2000 | 251.00
12405 | PNEU 295/80 R22,5 RADIAL PARA FORD CARGO 3133 6X4 BORRACHUDO, DATA DE FABRICAÇÃO (DOT) NÃO SUPERIOR A 06 (SEIS) MESES DA DATA DE ENTREGA, O PRODUTO DEVE SER DE PRIMEIRA LINHA DO FABRICANTE, NÃO REMANUFATURADO, NÃO REMOLDADO E NÃO RECAUCHUTADO | UN - UNIDADE | 6,0000 | 1761.0000 | 10566.00
12409 | PNEU 275/80 R22,5 PARA VW24.220 BORRACHUDO, DATA DE FABRICAÇÃO (DOT) NÃO SUPERIOR A 06 (SEIS) MESES DA DATA DE ENTREGA, O PRODUTO DEVE SER DE PRIMEIRA LINHA DO FABRICANTE, NÃO REMANUFATURADO, NÃO REMOLDADO E NÃO RECAUCHUTADO, COM SELO DO INMETRO | UN - UNIDADE | 16,0000 | 1600.9000 | 25614.40
12411 | PNEU 215/75/17.5 BORRACHUDO, QUANTIDADE MÍNIMA DE 12 LONAS, CAPACIDADE MÁXIMA DE CARGA 1.700 KG, DATA DE FABRICAÇÃO (DOT) NÃO SUPERIOR A 06 (SEIS) MESES DA DATA DE ENTREGA, O PRODUTO DEVE SER DE PRIMEIRA LINHA DO FABRICANTE, NÃO REMANUFATURADO, | UN - UNIDADE | 12,0000 | 862.0000 | 10344.00
12446 | FILTRO DE OLEO DO MOTOR | UN - UNIDADE | 14,0000 | 86.0200 | 1204.28
12457 | JOGO PASTILHA DE FREIO - FORD RANGER | UN - UNIDADE | 3,0000 | 308.0433 | 924.13
12459 | MANGUEIRA HID R2AT IMPORT | M - METRO | 2,0000 | 565.1400 | 1130.28
12527 | TUBO GUIA EM AÇO D3 SCH.40-S AISI304 PARA BOMBA SUBMERSÍVEL AF 1600-6 SULZER OU SIMILAR. BARRA 6 M | UN - UNIDADE | 19,0000 | 478.7242 | 9095.76
12528 | TUBO GUIA EM AÇO D2 SCH40-S AISI304 PARA BOMBA SUBMERSÍVEL XFP 200J SULZER OU SIMILAR. BARRA 6 M | UN - UNIDADE | 231,0000 | 359.9829 | 83156.04
12529 | CORRENTE 1/2 45X76EXT AISI304 PARA BAMBA SUBMERSÍVEL XFP 200J CH2 SULZER OU SIMILAR CORTADA A CADA 10M | UN - UNIDADE | 100,0000 | 556.9000 | 55690.00
12530 | CORRENTE 3/4 68X114 AISI304 PARA BOMBA SUBMERSÍVEL AF 1600-6 SULZER OU SIMILAR CORTADA A CADA 10M | UN - UNIDADE | 30,0000 | 1171.4000 | 35142.00
12531 | CORRENTE 5/16 32X68 AISI304 PARA BOMBA SUBMERSÍVEL EJ 75BX-4 SULZER OU SIMILAR CORTADA A CADA 10M | UN - UNIDADE | 45,0000 | 257.5000 | 11587.50
12532 | CORRENTE 1/4 26X46EXT AISI304 PARA BOMBA SUBMERSÍVEL XFP 150G SULZER OU SIMILAR CORTADA A CADA 10M | UN - UNIDADE | 45,0000 | 162.9000 | 7330.50
12543 | PASTILHA DE FREIO JG, TR - MOTOCICLETA | UN - UNIDADE | 9,0000 | 30.6800 | 276.12
12549 | OLEO LUBRIFICANTE 10W 30 4TEMPOS | UN - UNIDADE | 15,0000 | 30.0000 | 450.00
12550 | OLEO HIDRAULICO BD 20LT | UN - UNIDADE | 4,0000 | 685.0000 | 2740.00
12551 | FILTRO DIRECAO HIDRAULICA H601/10 | UN - UNIDADE | 1,0000 | 16.0000 | 16.00
12552 | FILTRO RACOR S3015 | UN - UNIDADE | 2,0000 | 130.0000 | 260.00
12553 | FILTRO VALVULA PU TB1374/13 | UN - UNIDADE | 1,0000 | 405.0000 | 405.00
12563 | APLICADOR DE SILICONE PROF AM-PTO | UN - UNIDADE | 1,0000 | 69.6600 | 69.66
12596 | INC-REDUCAO GIRATORIA 2.1/2 X 1.1/2 | UN - UNIDADE | 1,0000 | 307.8000 | 307.80
12604 | KIT FILTRO AR CONDICIONADO | UN - UNIDADE | 1,0000 | 285.0000 | 285.00
12607 | ENGATE RAPIDO 2 | UN - UNIDADE | 4,0000 | 13.5000 | 54.00
12609 | VIRABREQUIM FS 160/220/280/FR220 | UN - UNIDADE | 1,0000 | 2749.5000 | 2749.50
12627 | OLEO LUBRIFICANTE 5W 40 | UN - UNIDADE | 20,0000 | 62.5890 | 1251.78
12628 | FILTRO DE COMBUSTIVEL G052142A2 - VW SAVEIRO | UN - UNIDADE | 1,0000 | 36.9000 | 36.90
12629 | MASSA LUBRIFICANTE P/ VEICULO 90G - G052142A2 | UN - UNIDADE | 0,1600 | 676.9375 | 108.31
12634 | ANEL DE BORRACHA DN 65 DE 75 | UN - UNIDADE | 56,0000 | 2.3229 | 130.08
12635 | LUVA DE CORRER PBA DN 65 DE 75 | UN - UNIDADE | 4,0000 | 42.2300 | 168.92
12636 | LUVA DE CORRER PBA DN 140MM | UN - UNIDADE | 6,0000 | 169.9000 | 1019.40
12637 | ANEL DE BORRACHA PBA DN 140MM | UN - UNIDADE | 8,0000 | 5.3000 | 42.40
12640 | INFLADOR BICO DUPLO 8159F | UN - UNIDADE | 1,0000 | 35.0000 | 35.00
12641 | TERM MANGU HID FJ 45G 12-12 | UN - UNIDADE | 1,0000 | 45.0000 | 45.00
12664 | LONA PLASTICA PRETA/BRANCA 8 MT LARGURA | M² - METRO QUADRADO | 2,0000 | 981.0000 | 1962.00
12687 | BOCAL HID 1BSP-6T2,0-30G-MOD-46.1 | UN - UNIDADE | 5,0000 | 689.7000 | 3448.50
12689 | GRAXA PARA ROLAMENTO BD 18KG | UN - UNIDADE | 1,0000 | 690.0000 | 690.00
12690 | FILTRO DE AR COND AKX1984 | UN - UNIDADE | 2,0000 | 36.5000 | 73.00
12691 | FILTRO AR DO MOTOR JFAH29 | UN - UNIDADE | 1,0000 | 59.0000 | 59.00
12692 | FILTRO LUBRIFICANTE JFO0H01 | UN - UNIDADE | 1,0000 | 30.0000 | 30.00
12693 | FILTRO LUBRIFICANTE WUNI0005 | UN - UNIDADE | 2,0000 | 22.0000 | 44.00
12694 | FILTRO HIDRAULICO P765325 | UN - UNIDADE | 1,0000 | 230.0000 | 230.00
12695 | FILTRO LUBRIFICANTE WO900 | UN - UNIDADE | 1,0000 | 95.0000 | 95.00
12696 | FILTRO LUBRIFICANTE W950/26 | UN - UNIDADE | 1,0000 | 109.0000 | 109.00
12697 | FILTRO DE AR MOTOR C37480 | UN - UNIDADE | 2,0000 | 378.0000 | 756.00
12698 | OLEO LUBRIFICANTE 85W 140 - GL 5LT | UN - UNIDADE | 1,0000 | 198.0000 | 198.00
12699 | GRAXEIRA | UN - UNIDADE | 1,0000 | 7.0200 | 7.02
12700 | FILTRO DE AR MOTOR | UN - UNIDADE | 3,0000 | 80.6767 | 242.03
12701 | FILTRO DE AR MOTOR (INTERNO) | UN - UNIDADE | 1,0000 | 95.0000 | 95.00
12706 | TELHA DE FIBROCENTRO 366 X 110CM X 6MM | UN - UNIDADE | 7,0000 | 89.9000 | 629.30
12707 | PARAFUSO P/ TELHA 5/16 X 110MM | UN - UNIDADE | 30,0000 | 0.8780 | 26.34
12708 | TUBO SOLDAVEL DE 32MM X 6M | UN - UNIDADE | 499,0000 | 29.7300 | 14835.27
12709 | TUBO SOLDAVEL DE 25MM X 6MT | UN - UNIDADE | 484,0000 | 11.4100 | 5522.44
12713 | ADAPTADOR HID M0 06 MJ 06 | UN - UNIDADE | 2,0000 | 15.0000 | 30.00
12723 | FACAO EM ACO ACARBONO, 21" COM CABO DE MADEIRA FIXADO POR REBITES TUBULARES DE ACO | UN - UNIDADE | 4,0000 | 21.0000 | 84.00
12724 | CAIXA DE FERRAMENTAS - ACO, TIPO SANFONADA, MEDINDO 50 X 20 X 21CM, C/ 05 GAVETAS INTERNAS AZUL | UN - UNIDADE | 6,0000 | 98.0000 | 588.00
12725 | FITA DE ISOLAMENTO DE AREA - CONFECCIONADA EM MATERIAL PLASTICO, ZEBRADA NAS CORES PRETA E AMARELA, COM 5CM DE LARGURA, ACONDICIONADO EM ROLO COM 50MT | UN - UNIDADE | 47,0000 | 15.0000 | 705.00
12757 | ABRACADEIRA CHAPA T. ALTO 52-55 | UN - UNIDADE | 2,0000 | 15.0000 | 30.00
12777 | ABRACADEIRA P/ MANGOTE CHAPA 20MM 50X62 2.1/8X2.1/2 INC | UN - UNIDADE | 1,0000 | 16.2000 | 16.20
12778 | INC-MANGUEIRA DE INCENDIO TIPO 2 - 1.1/2 X 30MT | UN - UNIDADE | 1,0000 | 1150.2000 | 1150.20
12779 | INC-MANGUEIRA DE INCENDIO TIPO 2 - 1.1/2 X 15MT | UN - UNIDADE | 1,0000 | 751.5000 | 751.50
12803 | ABRACADEIRA REPARO DE TUBO - 323,9MM | UN - UNIDADE | 4,0000 | 1521.0100 | 6084.04
12804 | ABRACADEIRA REPARO DE TUBO - 355,5MM | UN - UNIDADE | 2,0000 | 1574.4700 | 3148.94
12805 | ABRACADEIRA REPARO DE TUBO - 406,4MM | UN - UNIDADE | 4,0000 | 1659.5300 | 6638.12
12806 | ABRACADEIRA REPARO DE TUBO - 508,0MM | UN - UNIDADE | 4,0000 | 1831.5875 | 7326.35
12807 | ABRACADEIRA REPARO DE TUBO - 609,6MM | UN - UNIDADE | 4,0000 | 2098.2250 | 8392.90
12830 | OLEO DE CAMBIO 75W80 | UN - UNIDADE | 2,0000 | 79.0000 | 158.00
12831 | FILTRO DE AR MOTOR C27902 | UN - UNIDADE | 1,0000 | 185.0000 | 185.00
12832 | FILTRO DE AR EXTERNO CF1550 | UN - UNIDADE | 1,0000 | 169.0000 | 169.00
12833 | FILTRO RACOR DIESEL FCD3090/2 | UN - UNIDADE | 1,0000 | 99.0000 | 99.00
12834 | OLEO DE MOTOR FLEX 15W40 | UN - UNIDADE | 2,0000 | 24.0000 | 48.00
12835 | FILTRO DIESEL MOTOR FCD2209 | UN - UNIDADE | 1,0000 | 110.0000 | 110.00
12836 | FILTRO LUBRIFICANTE WO480 | UN - UNIDADE | 2,0000 | 52.0000 | 104.00
12837 | FILTRO DE AR CONDICIONADO AKX4006 | UN - UNIDADE | 1,0000 | 43.0000 | 43.00
12838 | OLEO SEMI SINTETICO DIESEL 10W40 | UN - UNIDADE | 28,0000 | 32.0000 | 896.00
12839 | FILTRO ORIGINAL MOTOR E427D28 | UN - UNIDADE | 1,0000 | 137.0000 | 137.00
12840 | FILTRO DIESEL MOTOR FCD3091/1 | UN - UNIDADE | 3,0000 | 91.0000 | 273.00
12841 | OLEO DIFERENCIAL 85W140 | UN - UNIDADE | 1,0000 | 690.0000 | 690.00
12842 | FILTRO DE COMBUSTIVEL MOTOR DIESEL FCD2045 | UN - UNIDADE | 1,0000 | 25.0000 | 25.00
12843 | GRAXA GRANEL TIPO 3 | UN - UNIDADE | 15,0000 | 65.0000 | 975.00
12844 | OLEO LUBRIFICANTE 85W150 - DIFERENCIAL | UN - UNIDADE | 4,0000 | 64.0000 | 256.00
12845 | OLEO LUBRIFICANTE TGF CAMBIO DIESEL | UN - UNIDADE | 5,0000 | 71.0000 | 355.00
12846 | FILTRO DE OLEO MOTOR DIESEL FCD0120 | UN - UNIDADE | 1,0000 | 90.0000 | 90.00
12847 | GAXETA GRAFITADA DE 1/4 | UN - UNIDADE | 1,0000 | 20.2500 | 20.25
12858 | CARRETEL 0,75M PRFV Ø600MM FF - RIGIDEZ=10.000 N/M² - PN 6 KGF/CM² | UN - UNIDADE | 1,0000 | 6660.7900 | 6660.79
12859 | CURVA 90º 1,41M PRFV Ø800MM BB - RIGIDEZ=10.000 N/M² - PN 6 KGF/CM² | UN - UNIDADE | 1,0000 | 7187.5900 | 7187.59
12860 | CURVA 90º 1,74M PRFV Ø1000MM BB - RIGIDEZ=10.000 N/M² - PN 6 KGF/CM² | UN - UNIDADE | 5,0000 | 11508.5400 | 57542.70
12861 | CURVA ESPECIAL 1,16X1,12 PRFV Ø600MM BF - RIGIDEZ=10.000 N/M² - PN 6 KGF/CM² | UN - UNIDADE | 1,0000 | 6116.8600 | 6116.86
12862 | EXTREMIDADE 0,44M PRFV Ø600MM PF - RIGIDEZ=10.000 N/M² - PN 6 KGF/CM² | UN - UNIDADE | 1,0000 | 4020.6600 | 4020.66
12863 | EXTREMIDADE 0,90M PRFV Ø800MM PF - RIGIDEZ=10.000 N/M² - PN 6 KGF/CM² | UN - UNIDADE | 1,0000 | 6812.9200 | 6812.92
12864 | EXTREMIDADE 0,91M PRFV Ø800MM PF - RIGIDEZ=10.000 N/M² - PN 6 KGF/CM² | UN - UNIDADE | 1,0000 | 6832.7900 | 6832.79
12865 | EXTREMIDADE 1,07M PRFV Ø1000MM PF - RIGIDEZ=10.000 N/M² - PN 6 KGF/CM² | UN - UNIDADE | 2,0000 | 10532.3500 | 21064.70
12866 | EXTREMIDADE 1,20M PRFV Ø1000MM PF - RIGIDEZ=10.000 N/M² - PN 6 KGF/CM² | UN - UNIDADE | 3,0000 | 10761.3100 | 32283.93
12867 | EXTREMIDADE 1,55M PRFV Ø800MM PF - RIGIDEZ=10.000 N/M² - PN 6 KGF/CM² | UN - UNIDADE | 2,0000 | 7592.6700 | 15185.34
12868 | EXTREMIDADE 1,78M PRFV Ø600MM PF - RIGIDEZ=10.000 N/M² - PN 6 KGF/CM² | UN - UNIDADE | 1,0000 | 5015.6200 | 5015.62
12869 | EXTREMIDADE 1,93M PRFV Ø600MM PF - RIGIDEZ=10.000 N/M² - PN 6 KGF/CM² | UN - UNIDADE | 1,0000 | 5126.9800 | 5126.98
12870 | LUVA DE ENGASTE PRFV Ø1000MM BB - RIGIDEZ=10.000 N/M² - PN 6 KGF/CM² | UN - UNIDADE | 7,0000 | 2896.7800 | 20277.46
12871 | LUVA DE ENGASTE PRFV Ø600MM BB - RIGIDEZ=10.000 N/M² - PN 6 KGF/CM² | UN - UNIDADE | 1,0000 | 966.7400 | 966.74
12872 | LUVA DE ENGASTE PRFV Ø800MM BB - RIGIDEZ=10.000 N/M² - PN 6 KGF/CM² | UN - UNIDADE | 5,0000 | 1900.3900 | 9501.95
12873 | REDUÇÃO 0,36X1,00X0,36 PRFV Ø1000X600MM BB - RIGIDEZ=10.000 N/M² - PN 6 KGF/CM² | UN - UNIDADE | 1,0000 | 9419.9200 | 9419.92
12874 | TE ESPECIAL 1,95X0,975 PRFV Ø600MM BBF - RIGIDEZ=10.000 N/M² - PN 6 KGF/CM² | UN - UNIDADE | 1,0000 | 12698.1600 | 12698.16
12875 | TE ESPECIAL 2,38X1,05 PRFV Ø1000MM BBF - RIGIDEZ=10.000 N/M² - PN 6 KGF/CM² | UN - UNIDADE | 1,0000 | 34454.9200 | 34454.92
12876 | TE ESPECIAL 2,38X1,25 PRFV Ø1000MM PPB - RIGIDEZ=10.000 N/M² - PN 6 KGF/CM² | UN - UNIDADE | 1,0000 | 27885.2400 | 27885.24
12877 | TE PRFV Ø800MM BBB - RIGIDEZ=10.000 N/M² - PN 6 KGF/CM² | UN - UNIDADE | 1,0000 | 11144.7300 | 11144.73
12878 | TOCO 0,59M PRFV Ø600MM PP - RIGIDEZ=10.000 N/M² - PN 6 KGF/CM² | UN - UNIDADE | 1,0000 | 566.9000 | 566.90
12879 | TOCO 1,00M PRFV Ø1000MM PP - RIGIDEZ=10.000 N/M² - PN 6 KGF/CM² | UN - UNIDADE | 1,0000 | 2598.0700 | 2598.07
12880 | TOCO 2,80M PRFV Ø600MM PP - RIGIDEZ=10.000 N/M² - PN 6 KGF/CM² | UN - UNIDADE | 1,0000 | 2690.3800 | 2690.38
12881 | TOCO 3,53M PRFV Ø1000MM PP - RIGIDEZ=10.000 N/M² - PN 6 KGF/CM² | UN - UNIDADE | 1,0000 | 9171.1800 | 9171.18
12882 | TOCO 4,30M PRFV Ø800MM PP - RIGIDEZ=10.000 N/M² - PN 6 KGF/CM² | UN - UNIDADE | 1,0000 | 6497.6300 | 6497.63
12883 | TOCO 5,58M PRFV Ø1000MM PBA - RIGIDEZ=10.000 N/M² - PN 6 KGF/CM² | UN - UNIDADE | 1,0000 | 14497.2200 | 14497.22
12884 | TOCO 6,16M PRFV Ø1000MM PP - RIGIDEZ=10.000 N/M² - PN 6 KGF/CM² | UN - UNIDADE | 1,0000 | 16004.1100 | 16004.11
12885 | TOCO 7,30M PRFV Ø1000MM PP - RIGIDEZ=10.000 N/M² - PN 6 KGF/CM² | UN - UNIDADE | 1,0000 | 18965.9000 | 18965.90
12886 | TOCO 8,24M PRFV Ø800MM PP - RIGIDEZ=10.000 N/M² - PN 6 KGF/CM² | UN - UNIDADE | 1,0000 | 12451.2800 | 12451.28
12887 | TUBO 12M PRFV Ø1000MM PBA - RIGIDEZ=10.000 N/M² - PN 6 KGF/CM² | UN - UNIDADE | 10,0000 | 28393.1400 | 283931.40
12888 | TUBO 12M PRFV Ø800MM PBA - RIGIDEZ=10.000 N/M² - PN 6 KGF/CM² | UN - UNIDADE | 1,0000 | 16627.6100 | 16627.61
12890 | REGISTRO DE GAVETA - CORPO FERRO FUNDIDO NODULAR PARA TUBO FERRO FUNDIDO DUCTIL, PARA SER UTILIZADO REDE DE ÁGUA, DN 600 MM (NBR 14968), FC PN10 CUNHA EMBORRACHADA HASTE NAO ASCENDENTE | UN - UNIDADE | 2,0000 | 36740.6000 | 73481.20
12891 | REGISTRO DE GAVETA - CORPO FERRO FUNDIDO NODULAR PARA TUBO FERRO FUNDIDO DUCTIL, PARA SER UTILIZADO REDE DE AGUA, DN 800 MM (NBR 14968), FC PN10, CUNHA EMBORRACHADA HASTE NAO ASCENDENTE | UN - UNIDADE | 2,0000 | 117189.9500 | 234379.90
12910 | TERMINAL MANGUEIRA HID EMENDA 12 | UN - UNIDADE | 2,0000 | 20.0000 | 40.00
12911 | LENCOL DE BORRACHA TEXT. 15MM X 100MM | M - METRO | 0,2000 | 1800.0000 | 360.00
12913 | OLEO P/ MOTOR 10W40 | L - LITRO | 37,0000 | 38.0081 | 1406.30
12914 | OLEO LUB 10W30 4T | L - LITRO | 16,0000 | 37.2006 | 595.21
12916 | FILTRO DE KIT | UN - UNIDADE | 2,0000 | 94.1350 | 188.27
12919 | CURVA 22 GR 30° FF DUCTIL C/FLANGES - EM FERRO FUNDIDO DUCTIL, COM FLANGES, CONFORME ESPECIFICADO NA NBR 7675, REVESTIMENTO INTERNO E EXTERNO EM ESMALTE BETUMINOSO ANTICORROSIVO, COM DIAMETRO NOMINAL DE 400 MM, E PRESSAO NOMINAL DE 10, DEVE ACOMPANHA | UN - UNIDADE | 1,0000 | 2500.9100 | 2500.91
12920 | CURVA 45 GR FF DUCTIL C/ BOLSAS JE - EM FERRO FUNDIDO DUCTIL, COM BOLSAS DE JUNTA ELASTICA, CONFORME ESPECIFICADO NA NBR 7675, REVESTIMENTO INTERNO E EXTERNO EM ESMALTE BETUMINOSO ANTICORROSIVO, COM DIAMETRO NOMINAL DE 300 MM, DEVEM SER FORNECIDOS AN | UN - UNIDADE | 1,0000 | 1298.3100 | 1298.31
12921 | CURVA 45 GR FF DUCTIL C/FLANGES - EM FERRO FUNDIDO DUCTIL, COM FLANGES, CONFORME ESPECIFICADO NA NBR 7675, REVESTIMENTO INTERNO E EXTERNO EM ESMALTE BETUMINOSO ANTICORROSIVO, COM DIAMETRO NOMINAL DE 300 MM, E PRESSAO NOMINAL DE 10, DEVE ACOMPANHAR AR | UN - UNIDADE | 3,0000 | 2292.9500 | 6878.85
12922 | CURVA 45 GR FF DUCTIL C/FLANGES - EM FERRO FUNDIDO DUCTIL, COM FLANGES, CONFORME ESPECIFICADO NA NBR 7675, REVESTIMENTO INTERNO E EXTERNO EM ESMALTE BETUMINOSO ANTICORROSIVO, COM DIAMETRO NOMINAL DE 400 MM, E PRESSAO NOMINAL DE 10, DEVE ACOMPANHAR AR | UN - UNIDADE | 9,0000 | 2644.6400 | 23801.76
12923 | CURVA 45 GR FF DUCTIL C/FLANGES - EM FERRO FUNDIDO DUCTIL, COM FLANGES, CONFORME ESPECIFICADO NA NBR 7675, REVESTIMENTO INTERNO E EXTERNO EM ESMALTE BETUMINOSO ANTICORROSIVO, COM DIAMETRO NOMINAL DE 500 MM, E PRESSAO NOMINAL DE 25, DEVE ACOMPANHAR AR | UN - UNIDADE | 6,0000 | 4938.0000 | 29628.00
12924 | CURVA 45 GR FF DUCTIL C/FLANGES - EM FERRO FUNDIDO DUCTIL, COM FLANGES, CONFORME ESPECIFICADO NA NBR 7675, REVESTIMENTO INTERNO E EXTERNO EM ESMALTE BETUMINOSO ANTICORROSIVO, COM DIAMETRO NOMINAL DE 700 MM, E PRESSAO NOMINAL DE 10, DEVE ACOMPANHAR AR | UN - UNIDADE | 2,0000 | 13746.9900 | 27493.98
12925 | CURVA 90 GR FF DUCTIL C/ BOLSAS JE - EM FERRO FUNDIDO DUCTIL, COM BOLSAS DE JUNTA ELASTICA, CONFORME ESPECIFICADO NA NBR 7675, REVESTIMENTO INTERNO E EXTERNO EM ESMALTE BETUMINOSO ANTICORROSIVO, COM DIAMETRO NOMINAL DE 300 MM, DEVEM SER FORNECIDOS AN | UN - UNIDADE | 2,0000 | 1764.8500 | 3529.70
12926 | CURVA 90 GR FF DUCTIL C/ FLANGES E PE - EM FERRO FUNDIDO DUCTIL, COM FLANGES E PE, CONFORME ESPECIFICADO NA NBR 7675, REVESTIMENTO INTERNO E EXTERNO EM ESMALTE BETUMINOSO ANTICORROSIVO, COM DIAMETRO NOMINAL DE 300 MM, E PRESSAO NOMINAL DE 10, DEVE AC | UN - UNIDADE | 2,0000 | 2171.5000 | 4343.00
12927 | EXTREMIDADE FF DUCTIL C/ BOLSA JE E FLANGE - EM FERRO FUNDIDO DUCTIL, COM BOLSA DE JUNTA ELASTICA E FLANGE, CONFORME ESPECIFICADO NA NBR 7675, REVESTIMENTO INTERNO E EXTERNO EM ESMALTE BETUMINOSO ANTICORROSIVO, COM DIAMETRO NOMINAL DE 400 MM, E PRESS | UN - UNIDADE | 3,0000 | 2217.0000 | 6651.00
12928 | EXTREMIDADE FF DUCTIL C/ BOLSA JE E FLANGE - EM FERRO FUNDIDO DUCTIL, COM BOLSA DE JUNTA ELASTICA E FLANGE, CONFORME ESPECIFICADO NA NBR 7675, REVESTIMENTO INTERNO E EXTERNO EM ESMALTE BETUMINOSO ANTICORROSIVO, COM DIAMETRO NOMINAL DE 300 MM, E PRESS | UN - UNIDADE | 1,0000 | 1224.5900 | 1224.59
12929 | FLANGE CEGO FF DUCTIL - EM FERRO FUNDIDO DUCTIL, FABRICACAO CONFORME NBR 7675, REVESTIMENTO EM ESMALTE BETUMINOSO ANTICORROSIVO, COM DIAMETRO NOMINAL DE 400 MM, E PRESSAO NOMINAL (PN) DE 10 | UN - UNIDADE | 1,0000 | 1406.0000 | 1406.00
12930 | JUNCAO FF DUCTIL C/ FLANGES - EM FERRO FUNDIDO DUCTIL, EXTREMIDADE E CONEXAO COM FLANGES, FABRICACAO CONFORME NBR 7675, REVESTIMENTO INTERNO E EXTERNO EM ESMALTE BETUMINOSO ANTICORROSIVO, COM DIAMETRO NOMINAL DE 400X400 MM, E PRESSAO NOMINAL (PN) DE | UN - UNIDADE | 3,0000 | 8793.0000 | 26379.00
12931 | JUNCAO FF DUCTIL C/ FLANGES - JUNCAO 45 GR FF DUCTIL C/FLANGES - EM FERRO FUNDIDO DUCTIL, COM FLANGES, CONFORME ESPECIFICADO NA NBR 7675, REVESTIMENTO INTERNO E EXTERNO EM ESMALTE BETUMINOSO ANTICORROSIVO, COM DIAMETRO NOMINAL DE 600 MM, E PRESSAO NO | UN - UNIDADE | 4,0000 | 14137.7900 | 56551.16
12932 | JUNCAO FF DUCTIL C/ FLANGES - JUNCAO 45 GR FF DUCTIL C/FLANGES - EM FERRO FUNDIDO DUCTIL, COM FLANGES, CONFORME ESPECIFICADO NA NBR 7675, REVESTIMENTO INTERNO E EXTERNO EM ESMALTE BETUMINOSO ANTICORROSIVO, COM DIAMETRO NOMINAL DE 700 MM, E PRESSAO NO | UN - UNIDADE | 2,0000 | 21723.9200 | 43447.84
12933 | JUNTA DE DESMONTAGEM TRAVADA AXIALMENTE DN 400MM PN 10 | UN - UNIDADE | 12,0000 | 3998.5900 | 47983.08
12934 | JUNTA DE DESMONTAGEM TRAVADA AXIALMENTE DN 500MM PN 10 | UN - UNIDADE | 7,0000 | 5404.4300 | 37831.01
12935 | JUNTA DE DESMONTAGEM TRAVADA AXIALMENTE DN 600MM PN 10 | UN - UNIDADE | 5,0000 | 7124.1700 | 35620.85
12936 | JUNTA DE DESMONTAGEM TRAVADA AXIALMENTE DN 700MM PN 10 | UN - UNIDADE | 2,0000 | 13282.0300 | 26564.06
12937 | LUVA DE FERRO FUNDIDO COM BOLSAS E JUNTA ELÁSTICA JGS DN450MM PN 10 | UN - UNIDADE | 2,0000 | 2280.0400 | 4560.08
12938 | LUVA DE FERRO FUNDIDO COM BOLSAS E JUNTA ELÁSTICA JGS DN600MM PN 10 | UN - UNIDADE | 1,0000 | 2569.6300 | 2569.63
12939 | LUVA DE CORRER FF C/ BOLSAS JE P/ PVC DEFOFO - EM FERRO FUNDIDO, COM BOLSAS DE JUNTA ELASTICA, CONFORME ESPECIFICADO NA NBR 7664, REVESTIMENTO INTERNO E EXTERNO EM ESMALTE ANTICORROSIVO, COM DIAMETRO NOMINAL DE 300 MM | UN - UNIDADE | 1,0000 | 929.1300 | 929.13
12940 | REDUÇÃO DE FERRO FUNDIDO COM FLANGES CONCÊNTRICA DN 300 X 200MM PN-10 | UN - UNIDADE | 1,0000 | 1485.0800 | 1485.08
12941 | REDUÇÃO DE FERRO FUNDIDO COM FLANGES CONCÊNTRICA DN 350 X 200MM PN-10 | UN - UNIDADE | 1,0000 | 1992.1500 | 1992.15
12942 | REDUÇÃO DE FERRO FUNDIDO COM FLANGES CONCÊNTRICA DN 400 X 250MM PN-10 | UN - UNIDADE | 3,0000 | 2149.9600 | 6449.88
12943 | REDUÇÃO DE FERRO FUNDIDO COM FLANGES CONCÊNTRICA DN 500 X 350MM PN-10 | UN - UNIDADE | 1,0000 | 4379.8600 | 4379.86
12944 | REDUÇÃO DE FERRO FUNDIDO COM FLANGES CONCÊNTRICA DN 500 X 400MM PN-10 | UN - UNIDADE | 3,0000 | 7268.1300 | 21804.39
12945 | REDUÇÃO DE FERRO FUNDIDO COM FLANGES CONCÊNTRICA DN 500 X 450MM PN-10 | UN - UNIDADE | 2,0000 | 5087.9700 | 10175.94
12946 | REDUÇÃO DE FERRO FUNDIDO COM FLANGES CONCÊNTRICA DN 600 X 400MM PN-10 | UN - UNIDADE | 7,0000 | 5886.1000 | 41202.70
12947 | REDUÇÃO DE FERRO FUNDIDO COM FLANGES CONCÊNTRICA DN 600 X 500MM PN-10 | UN - UNIDADE | 3,0000 | 7635.4800 | 22906.44
12948 | REDUÇÃO DE FERRO FUNDIDO COM FLANGES CONCÊNTRICA DN 700 X 600MM PN-10 | UN - UNIDADE | 4,0000 | 9470.4400 | 37881.76
12949 | REDUÇÃO DE FERRO FUNDIDO COM FLANGES EXCÊNTRICA DN 400 X 200MM PN-10 | UN - UNIDADE | 1,0000 | 2848.6900 | 2848.69
12950 | REDUÇÃO DE FERRO FUNDIDO COM FLANGES EXCÊNTRICA DN400 X 350MM PN-10 | UN - UNIDADE | 3,0000 | 2599.4300 | 7798.29
12951 | TE FF DUCTIL C/ FLANGES PN-10 - EM FERRO FUNDIDO DUCTIL, COM FLANGES, CONFORME ESPECIFICADO NA NBR 7675, REVESTIMENTO INTERNO E EXTERNO EM ESMALTE BETUMINOSO ANTICORROSIVO, COM DIAMETRO NOMINAL DE 300X200 MM, E PRESSAO NOMINAL DE 25, UTILIZANDO-SE AR | UN - UNIDADE | 2,0000 | 2921.1100 | 5842.22
12952 | TE - 90° FF DUCTIL C/ FLANGES, EM FERRO FUNDIDO DUCTIL, FLANGE/FLANGE CONFORME ESPECIFICADO NA NBR 7675, REVESTIMENTO INTERNO E EXTERNO EM ESMALTE BETUMINOSO ANTICORROSIVO, COM DIAMETRO NOMINAL DE 200 MM, E PRESSAO NOMINAL DE 10 | UN - UNIDADE | 1,0000 | 1273.9200 | 1273.92
12953 | TE - 90° FF DUCTIL C/ FLANGES, EM FERRO FUNDIDO DUCTIL, FLANGE/FLANGE CONFORME ESPECIFICADO NA NBR 7675, REVESTIMENTO INTERNO E EXTERNO EM ESMALTE BETUMINOSO ANTICORROSIVO, COM DIAMETRO NOMINAL DE 400 MM, E PRESSAO NOMINAL DE 10 | UN - UNIDADE | 4,0000 | 4349.9600 | 17399.84
12954 | TUBO FERRO FUNDIDO, FLANGE/FLANGE - PN 10 - DN 300MM - L=1,351M | UN - UNIDADE | 1,0000 | 3121.6000 | 3121.60
12955 | TUBO FERRO FUNDIDOTUBO FERRO FUNDIDO, FLANGE/FLANGE - PN 10 - DN 300MM - L=1,500M, FLANGE/FLANGE - PN 10 - DN 300MM - L=1,500M | UN - UNIDADE | 1,0000 | 3323.2000 | 3323.20
12956 | TUBO FERRO FUNDIDO, FLANGE/FLANGE - PN 10 - DN 300MM - L=1,700M | UN - UNIDADE | 1,0000 | 3584.9000 | 3584.90
12957 | TUBO FERRO FUNDIDO, FLANGE/FLANGE - PN 10 - DN 300MM - L=0,200M | UN - UNIDADE | 9,0000 | 1611.4000 | 14502.60
12958 | TUBO FERRO FUNDIDO, FLANGE/FLANGE - PN 10 - DN 300MM - L=0,315M | UN - UNIDADE | 1,0000 | 2117.7000 | 2117.70
12959 | TUBO FERRO FUNDIDO, FLANGE/FLANGE - PN 10 - DN 400MM - L=1,000M | UN - UNIDADE | 8,0000 | 4027.3000 | 32218.40
12960 | TUBO FERRO FUNDIDO, FLANGE/FLANGE - PN 10 - DN 400MM - L=1,194M | UN - UNIDADE | 1,0000 | 3368.8000 | 3368.80
12961 | TUBO FERRO FUNDIDO, FLANGE/FLANGE - PN 10 - DN 400MM - L=1,300M | UN - UNIDADE | 1,0000 | 3556.8000 | 3556.80
12962 | TUBO FERRO FUNDIDO, FLANGE/FLANGE - PN 10 - DN 400MM - L=1,500M | UN - UNIDADE | 2,0000 | 3814.1000 | 7628.20
12963 | TUBO FERRO FUNDIDO, FLANGE/FLANGE - PN 10 - DN 400MM - L=1,892M | UN - UNIDADE | 1,0000 | 4483.6000 | 4483.60
12964 | TUBO FERRO FUNDIDO, FLANGE/FLANGE - PN 10 - DN 400MM - L=0,250M | UN - UNIDADE | 3,0000 | 2999.5000 | 8998.50
12965 | TUBO FERRO FUNDIDO, FLANGE/FLANGE - PN 10 - DN 400MM - L=4,180M | UN - UNIDADE | 1,0000 | 8374.4000 | 8374.40
12966 | TUBO FERRO FUNDIDO, FLANGE/FLANGE - PN 10 - DN 400MM - L=0,461M | UN - UNIDADE | 2,0000 | 2283.9000 | 4567.80
12967 | TUBO FERRO FUNDIDO, FLANGE/FLANGE - PN 10 - DN 400MM -L=0,821M | UN - UNIDADE | 2,0000 | 2749.6000 | 5499.20
12968 | TUBO FERRO FUNDIDO, FLANGE/FLANGE - PN 10 - DN 400MM - L=0,864M | UN - UNIDADE | 1,0000 | 3014.8000 | 3014.80
12969 | TUBO FERRO FUNDIDO, COM FLANGE E PONTA PARA JUNTA ELÁSTICA JGS - PN 10 - DN450MM - L=2,000M | UN - UNIDADE | 2,0000 | 5148.7000 | 10297.40
12970 | TUBO FERRO FUNDIDO, FLANGE/FLANGE - PN 10 - DN 500MM - L=0,500M | UN - UNIDADE | 9,0000 | 4111.0000 | 36999.00
12971 | TUBO FERRO FUNDIDO, FLANGE/FLANGE - PN 10 - DN 500MM - L=0,800M | UN - UNIDADE | 1,0000 | 3905.5000 | 3905.50
12972 | TUBO FERRO FUNDIDO, FLANGE/FLANGE - PN 10 - DN 500MM - L=1,700M | UN - UNIDADE | 1,0000 | 6372.2000 | 6372.20
12973 | TUBO FERRO FUNDIDO, FLANGE/FLANGE - PN 10 - DN 500MM - L=2,700M | UN - UNIDADE | 1,0000 | 9112.9000 | 9112.90
12974 | TUBO FERRO FUNDIDO, FLANGE/FLANGE - PN 10 - DN 500MM - L=3,200M | UN - UNIDADE | 6,0000 | 10483.3000 | 62899.80
12975 | TUBO FERRO FUNDIDO, FLANGE/FLANGE - PN 10 - DN 500MM - L=4,200M | UN - UNIDADE | 1,0000 | 13226.5000 | 13226.50
12976 | TUBO FERRO FUNDIDO, FLANGE/FLANGE - PN 10 - DN 500MM - L=5,800MV | UN - UNIDADE | 2,0000 | 14510.6000 | 29021.20
12977 | TUBO FERRO FUNDIDO, FLANGE/FLANGE - PN 10 - DN 600MM - L=0,500M | UN - UNIDADE | 7,0000 | 5186.9000 | 36308.30
12978 | TUBO FERRO FUNDIDO, FLANGE/FLANGE - PN 10 - DN 600MM - L=0,600M | UN - UNIDADE | 1,0000 | 4866.7000 | 4866.70
12979 | TUBO FERRO FUNDIDO, FLANGE/FLANGE - PN 10 - DN 600MM - L=1,000M | UN - UNIDADE | 3,0000 | 6915.9000 | 20747.70
12980 | TUBO FERRO FUNDIDO, FLANGE/FLANGE - PN 10 - DN 600MM - L=3,600M | UN - UNIDADE | 1,0000 | 16183.7000 | 16183.70
12981 | TUBO FERRO FUNDIDO, COM FLANGE E PONTA PARA JUNTA ELÁSTICA JGS - PN 10 - DN600MM - L=3,000M | UN - UNIDADE | 2,0000 | 12618.7000 | 25237.40
12982 | TUBO FERRO FUNDIDO, COM FLANGE E PONTA PARA JUNTA ELÁSTICA JGS - PN 10 - DN700MM - L=3,700M | UN - UNIDADE | 1,0000 | 27022.2000 | 27022.20
12983 | TUBO FERRO FUNDIDO, COM FLANGE E BOLSA COM JUNTA ELÁSTICA JGS - PN 10 - DN700MM - L=6,800M | UN - UNIDADE | 1,0000 | 47549.3000 | 47549.30
12984 | TUBO FERRO FUNDIDO, FLANGE/FLANGE - PN 10 - DN 700MM - L=0,550M | UN - UNIDADE | 2,0000 | 8688.9000 | 17377.80
12985 | TUBO FERRO FUNDIDO, FLANGE/FLANGE - PN 10 - DN 700MM - L=3,000M | UN - UNIDADE | 3,0000 | 20017.0000 | 60051.00
12986 | TUBO FERRO FUNDIDO, FLANGE/FLANGE - PN 10 - DN 700MM - L=3,700M | UN - UNIDADE | 1,0000 | 29545.9000 | 29545.90
12993 | VALVULA DE ALIVIO COM FLANGES DN 150MM PN10 | UN - UNIDADE | 1,0000 | 6000.0000 | 6000.00
12994 | VÁLVULA DE ALÍVIO COM FLANGES DN 200MM PN-10 | UN - UNIDADE | 1,0000 | 11000.0000 | 11000.00
12995 | VÁLVULA RETENÇÃO FECHAMENTO RÁPIDO, TIPO WAFER, PN10/16 - DN 300 | UN - UNIDADE | 3,0000 | 2500.0000 | 7500.00
12996 | VÁLVULA RETENÇÃO FECHAMENTO RÁPIDO, TIPO WAFER, PN10/16 - DN 500 | UN - UNIDADE | 3,0000 | 10000.0000 | 30000.00
12997 | VÁLVULA BORBOLETA COM FLANGES E VOLANTE DN200 PN-10 | UN - UNIDADE | 2,0000 | 2290.0000 | 4580.00
12998 | VÁLVULA BORBOLETA COM FLANGES E VOLANTE NA POSIÇÃO 1 DN 400MM PN10 | UN - UNIDADE | 6,0000 | 9230.0000 | 55380.00
12999 | VÁLVULA DE GAVETA C/ FLANGES E CUNHA DE BORRACHA CORPO CURTO C/ VOLANTE 400 PN10 | UN - UNIDADE | 2,0000 | 10020.0000 | 20040.00
13000 | PARAFUSO DE AÇO GALVANIZADO A FOGO CONFORME NBR 7675 COM PORCA E ARRUELA 20X90 - PARA FLANGE - PN10 | UN - UNIDADE | 88,0000 | 22.1700 | 1950.96
13001 | PARAFUSO DE AÇO GALVANIZADO A FOGO CONFORME NBR 7675 COM PORCA E ARRUELA 20X100 - PARA FLANGE - PN10 | UN - UNIDADE | 444,0000 | 14.0000 | 6216.00
13002 | PARAFUSO DE AÇO GALVANIZADO A FOGO CONFORME NBR 7675 COM PORCA E ARRUELA 24X110 - PARA FLANGE - PN10 | UN - UNIDADE | 1842,0000 | 20.0000 | 36840.00
13003 | PARAFUSO DE AÇO GALVANIZADO A FOGO CONFORME NBR 7675 COM PORCA E ARRUELA 27X120 - PARA FLANGE - PN10 | UN - UNIDADE | 900,0000 | 34.0500 | 30645.00
13004 | PARAFUSO DE AÇO GALVANIZADO A FOGO CONFORME NBR 7675 COM PORCA E ARRUELA 27X130 - PARA FLANGE - PN10 | UN - UNIDADE | 432,0000 | 38.0000 | 16416.00
13005 | PARAFUSO DE AÇO GALVANIZADO A FOGO CONFORME NBR 7675 COM PORCA E ARRUELA 30X140 - PARA FLANGE - PN10 | UN - UNIDADE | 144,0000 | 49.0000 | 7056.00
13006 | PARAFUSO DE AÇO GALVANIZADO A FOGO CONFORME NBR 7675 COM PORCA E ARRUELA 33X150 - PARA FLANGE - PN10 | UN - UNIDADE | 168,0000 | 82.0000 | 13776.00
13008 | TUBO PVC PBA RIGIDO JEI DN 50 DE 60MM, CLASSE 12, PARA DE ÁGUA. | BARRA | 1725,0000 | 57.6000 | 99360.00
13009 | TUBO PVC PBA RIGIDO JEI DN 75 MM, CLASSE 12, PARA REDE DE ÁGUA. | BARRA | 87,0000 | 118.8600 | 10340.82
13010 | TUBO PVC PBA RIGIDO JEI DN 100 MM, CLASSE 12, PARA REDE DE ÁGUA | BARRA | 74,0000 | 194.2000 | 14370.80
13011 | TUBO PVC RIGIDO DEFOFO PB JE COM PONTA E BOLSA DN DE 150 MM | BARRA | 41,0000 | 400.0000 | 16400.00
13012 | TUBO PVC RIGIDO DEFOFO PB JE COM PONTA E BOLSA DN DE 200 MM | BARRA | 65,0000 | 673.4100 | 43771.65
13013 | TUBO PVC RIGIDO DEFOFO PB JE COM PONTA E BOLSA DN DE 300 MM | BARRA | 66,0000 | 1562.1800 | 103103.88
13014 | ADAPTADOR PVC PBA BOLSA ROSCA DN 75MM DE 85MM | UN - UNIDADE | 1,0000 | 50.5100 | 50.51
13015 | ADAPTADOR PVC PBA BOLSA ROSCA DN 100MM DE 110MM | UN - UNIDADE | 3,0000 | 97.8500 | 293.55
13016 | CAP PVC, SOLDAVEL, 75 MM, PARA ÁGUA FRIA PREDIAL | UN - UNIDADE | 1,0000 | 20.7400 | 20.74
13017 | CURVA 45° PVC PBA DN75MM | UN - UNIDADE | 1,0000 | 59.2900 | 59.29
13018 | CURVA 90° PVC PBA DN50MM | UN - UNIDADE | 16,0000 | 48.5000 | 776.00
13019 | CURVA 90° PVC PBA DN75MM | UN - UNIDADE | 1,0000 | 82.1300 | 82.13
13020 | CURVA 90° PVC PBA DN100MM | UN - UNIDADE | 1,0000 | 194.6700 | 194.67
13022 | LUVA DE CORRER PVC PBA DN75MM | UN - UNIDADE | 1,0000 | 45.3700 | 45.37
13023 | LUVA DE CORRER PVC PBA DN100MM | UN - UNIDADE | 1,0000 | 82.2000 | 82.20
13024 | LUVA DE CORRER PVC DEFOFO DN150MM | UN - UNIDADE | 1,0000 | 130.6900 | 130.69
13025 | LUVA DE CORRER PVC DEFOFO DN200MM | UN - UNIDADE | 2,0000 | 236.9400 | 473.88
13026 | LUVA DE CORRER PVC DEFOFO DN300MM | UN - UNIDADE | 1,0000 | 550.8500 | 550.85
13028 | REDUÇÃO PVC PBA DN100X75MM | UN - UNIDADE | 4,0000 | 19.4600 | 77.84
13029 | TE BBB PVC PBA DN50MM | UN - UNIDADE | 50,0000 | 22.0700 | 1103.50
13030 | TE BBB PVC PBA DN75MM | UN - UNIDADE | 1,0000 | 48.2300 | 48.23
13032 | TE RD BBB PVC PBA DN 75X50MM | UN - UNIDADE | 14,0000 | 53.1700 | 744.38
13033 | TE RD BBB PVC PBA DN100X50MM | UN - UNIDADE | 9,0000 | 70.3200 | 632.88
13034 | TE RD BBB PVC PBA DN100X75MM | UN - UNIDADE | 1,0000 | 98.3100 | 98.31
13035 | VALVULA - VENTOSA SIMPLES FUNCAO COM ROSCA DE 3/4" | UN - UNIDADE | 5,0000 | 70.0000 | 350.00
13036 | CURVA 11 15' FERRO FUNDIDO DUCTIL DN 200, COM BOLSAS, JE, PN10 | UN - UNIDADE | 1,0000 | 389.5700 | 389.57
13037 | CURVA 22 30' FERRO FUNDIDO DUCTIL DN 200, COM BOLSAS, JE, PN10 | UN - UNIDADE | 1,0000 | 514.0300 | 514.03
13039 | CURVA 90° FERRO FUNDIDO DUCTIL DN 200, COM BOLSAS, JE, PN10 | UN - UNIDADE | 1,0000 | 620.8900 | 620.89
13040 | REDUÇÃO FERRO FUNDIDO DUCTIL, PONTA E BOLSA, DN150X100MM | UN - UNIDADE | 1,0000 | 353.2400 | 353.24
13046 | TE 90° FERRO FUNDIDO DUCTIL, BBB JGS DN200MM | UN - UNIDADE | 1,0000 | 626.1700 | 626.17
13048 | TE REDUÇÃO FERRO FUNDIDO DUCTIL, BBB JE DN150X75MM | UN - UNIDADE | 1,0000 | 452.7500 | 452.75
13049 | TE REDUÇÃO FERRO FUNDIDO DUCTIL, BBB JE DN150X100MM | UN - UNIDADE | 1,0000 | 402.3700 | 402.37
13051 | TE REDUÇÃO FERRO FUNDIDO DUCTIL, BBB JE DN300X150MM | UN - UNIDADE | 1,0000 | 1226.1400 | 1226.14
13063 | COLAR DE TOMADA - DE PVC, COM TRAVAS, DN 50MM, SAIDA COM ROSCA DE 50 MM X 3/4¨, PARA LIGACAO PREDIAL DE ÁGUA, CONFORME NBR 10930 | UN - UNIDADE | 800,0000 | 5.1000 | 4080.00
13064 | COLAR DE TOMADA - DE PVC, COM TRAVAS, DN 75MM, SAIDA COM ROSCA DE 75 MM, PARA LIGACAO PREDIAL DE ÁGUA, CONFORME NBR 10930 | UN - UNIDADE | 6,0000 | 12.9500 | 77.70
13065 | COLAR DE TOMADA - DE PVC, COM TRAVAS, DN 100MM, SAIDA COM ROSCA DE 110 MM X 3/4¨, P/ LIGACAO PREDIAL DE ÁGUA, CONFORME NBR 10930 | UN - UNIDADE | 6,0000 | 13.2000 | 79.20
13068 | TUBO POLIETILENO DE ALTA DENSIDADE (PEAD) DN 20MM X 2,3MM – BOBINA COM 100M (AZUL) | UN - UNIDADE | 25,0000 | 416.2700 | 10406.75
13069 | ADAPTADOR - ADAPTADOR DE COMPRESSAO EM POLIPROPILENO (PP), PARA TUBO EM PEAD, 20 MM X 3/4 POL - LIGACAO PREDIAL DE AGUA (NTS 179) | UN - UNIDADE | 1694,0000 | 1.6700 | 2828.98
13070 | HIDRANTE - DE COLUNA, EM FERRO FUNDIDO, COM DIAMETRO NOMINAL DE 100MM, COM REGISTRO, CURVA E TAMPA, | UN - UNIDADE | 2,0000 | 4777.7700 | 9555.54
13071 | TUBO COLETOR DE ESGOTO PVC, OCRE, JEI, DN 100 MM (NBR 7362) | BARRA | 1648,0000 | 106.4100 | 175363.68
13072 | TUBO COLETOR DE ESGOTO PVC, OCRE, JEI, DN 150 MM (NBR 7362) | BARRA | 119,0000 | 221.4100 | 26347.79
13073 | TUBO COLETOR DE ESGOTO PVC, OCRE, JEI, DN 200 MM (NBR 7362) | BARRA | 201,0000 | 333.5000 | 67033.50
13079 | TAMPAO FOFO ARTICULADO, CLASSE D400 CARGA MAX 40 T, REDONDO, TAMPA 600 MM (COM INSCRICAO EM RELEVO DO TIPO DE REDE) | UN - UNIDADE | 28,0000 | 589.0800 | 16494.24
13080 | REDUÇÃO PVC PBA DN100X75MM | UN - UNIDADE | 2,0000 | 40.0900 | 80.18
13085 | OLEO LUB 10W30 - MOTOCICLETA | L - LITRO | 2,0000 | 56.6300 | 113.26
13107 | FILTRO DE COMBUSTIVEL - SAVEIRO | UN - UNIDADE | 2,0000 | 34.5000 | 69.00
13108 | BUJAO DO CARTER VEICULAR | UN - UNIDADE | 1,0000 | 8.9300 | 8.93
13188 | LUVA DE CORRER PBA 200MM | UN - UNIDADE | 10,0000 | 300.0000 | 3000.00
13189 | ANEL PBA 200MM | UN - UNIDADE | 20,0000 | 15.0000 | 300.00
13193 | ABRACADEIRA CHAPA 32 162 X 174MM - 6.3/4 | UN - UNIDADE | 4,0000 | 18.0000 | 72.00
13254 | ARRUELA LISA ZINCADA 3/8 | UN - UNIDADE | 4,0000 | 0.2700 | 1.08
13266 | PARAFUSO ALLEN C/C M10 X 50MM CL.8.8 | UN - UNIDADE | 10,0000 | 3.1500 | 31.50
13274 | JUNTA TAMPA DO CARTER | UN - UNIDADE | 7,0000 | 6.5257 | 45.68
13275 | GRAXA N2 | UN - UNIDADE | 15,0000 | 39.0000 | 585.00
13276 | OLEO LUBRIFICANTE PEX 68-BD | UN - UNIDADE | 1,0000 | 330.0000 | 330.00
13277 | FILTRO DE AR EXTERNO WR191 | UN - UNIDADE | 1,0000 | 98.0000 | 98.00
13278 | FILTRO DE AR CONDICIONADO AKX35177 | UN - UNIDADE | 1,0000 | 42.0000 | 42.00
13279 | FILTRO LUBRIFICANTE WO156 | UN - UNIDADE | 2,0000 | 194.2000 | 388.40
13280 | OLEO LUBRIFICANTE 0W30 MOTOR | UN - UNIDADE | 10,0000 | 59.4020 | 594.02
13281 | FILTRO LUBRIFICANTE P502465 | UN - UNIDADE | 1,0000 | 198.0000 | 198.00
13282 | FILTRO DE AR EXTERNO WAP 149 | UN - UNIDADE | 2,0000 | 275.0000 | 550.00
13283 | FILTRO RACOR DIESEL WK1050/1 | UN - UNIDADE | 1,0000 | 119.0000 | 119.00
13284 | FILTRO DE COMBUSTIVEL FCD2238 | UN - UNIDADE | 1,0000 | 80.0000 | 80.00
13295 | PORCA PARA TUBETE 3/4 | UN - UNIDADE | 58,0000 | 5.1600 | 299.28
13313 | MANG HID RIAT 16 | UN - UNIDADE | 6,4000 | 70.0000 | 448.00
13314 | CAPA PRENSAVEL INTERLOCK 16 | UN - UNIDADE | 3,0000 | 70.0000 | 210.00
13352 | FLUIDO DE FREIO DOT 3 200ML | UN - UNIDADE | 1,0000 | 9.0000 | 9.00
13353 | ARRUELA MOTOR | UN - UNIDADE | 5,0000 | 0.9340 | 4.67
13354 | OLEO MOTOR 5W30 | UN - UNIDADE | 3,5000 | 66.3829 | 232.34
13355 | FILTRO HIDRAULICO P551425 | UN - UNIDADE | 2,0000 | 239.5000 | 479.00
13356 | OLEO LUBRIFICANTE 15W40 CH-4 | UN - UNIDADE | 1,0000 | 460.0000 | 460.00
13357 | FILTRO DE AR INTERNO WAP149/S | UN - UNIDADE | 1,0000 | 125.0000 | 125.00
13358 | FILTRO DE COMBUSTIVEL FCD 3091/1 | UN - UNIDADE | 1,0000 | 88.0000 | 88.00
13359 | FILTRO DE AR EXTERNO C27-902 | UN - UNIDADE | 2,0000 | 120.0000 | 240.00
13360 | FILTRO DIESEL PU1059X | UN - UNIDADE | 1,0000 | 154.0000 | 154.00
13361 | FILTRO RACOR R120LJ | UN - UNIDADE | 2,0000 | 230.0000 | 460.00
13362 | FILTRO DE OLEO ORIGINAL E427HD28 | UN - UNIDADE | 2,0000 | 140.0000 | 280.00
13363 | OLEO 10W40 | UN - UNIDADE | 56,0000 | 33.5000 | 1876.00
13364 | TUBO PRETO C/C 219,10 X 4,75 X 6000MM - 188,53KG/BR LTB | BARRA | 25,0000 | 4200.0000 | 105000.00
13368 | JOGO DE PASTILHA DE FREIO VEICULAR | UN - UNIDADE | 8,0000 | 131.5600 | 1052.48
13369 | ADITIVO VEICULAR - AG2000 | UN - UNIDADE | 1,0000 | 116.9900 | 116.99
13405 | TERM MANG HD MN 08-08 | UN - UNIDADE | 2,0000 | 17.0000 | 34.00
13406 | TERM MANG HID FG METRICA FA 36-16 RETRO | UN - UNIDADE | 1,0000 | 55.0000 | 55.00
13407 | ABRACADEIRA CHAPA ALTO 30-33 | UN - UNIDADE | 2,0000 | 10.0000 | 20.00
13408 | ABRACADEIRA CHATA T. ALTO 40-43 | UN - UNIDADE | 2,0000 | 12.0000 | 24.00
13416 | VIDRO TRASEIRO LD 3CX | UN - UNIDADE | 1,0000 | 1236.0000 | 1236.00
13425 | FILTRO DE COMBUSTIVEL | UN - UNIDADE | 2,0000 | 164.4300 | 328.86
13427 | FILTRO DE OLEO WO121 | UN - UNIDADE | 2,0000 | 42.8000 | 85.60
13428 | FILTRO DE AR FAP2829 | UN - UNIDADE | 1,0000 | 49.0000 | 49.00
13429 | OLEO MOTOR 0W20 | UN - UNIDADE | 4,0000 | 50.0000 | 200.00
13430 | FILTRO DIESEL E427HD28 | UN - UNIDADE | 1,0000 | 135.0000 | 135.00
13431 | FILTRO DE AR INTERNO WAP606/S | UN - UNIDADE | 1,0000 | 54.0000 | 54.00
13438 | VALVULA DE RETENCAO TIPO PORTINHOLA DUPLA ESGOTO - 700MM | UN - UNIDADE | 1,0000 | 42700.0000 | 42700.00
13468 | TERM MANG HID MJ 08-06 | UN - UNIDADE | 1,0000 | 15.0000 | 15.00
13469 | TERM MANG HID MN 04-06 | UN - UNIDADE | 1,0000 | 12.0000 | 12.00
13470 | TERM MANG HID FJ 08-06 | UN - UNIDADE | 1,0000 | 18.0000 | 18.00
13471 | ESPIGAO MF1 / 2-3/8 | UN - UNIDADE | 1,0000 | 8.0000 | 8.00
13472 | ESPIGAO MF 3/8 - 3/8 | UN - UNIDADE | 1,0000 | 6.0000 | 6.00
13497 | GAXEIRO | UN - UNIDADE | 2,0000 | 2.0000 | 4.00
13498 | OELO SAE 90 - BD | UN - UNIDADE | 4,0000 | 437.0000 | 1748.00
|  | TOTAIS DO ALMOXARIFADO | 1 - ALMOXARIFADO CENTRAL | TOTAL QUANTIDADE | 1.234.498,2091
|  |  |  | TOTAL VALOR | 14.436.655,74
ALMOXARIFADO: | 2 - ALMOXARIFADO FGTS
CÓDIGO | DESCRIÇÃO | UNIDADE | QUANTIDADE | VAL. UNIT. | VALOR TOTAL
1651 | TE 90º FºFº BBB JE2GS DN 400MM, REVESTIDO COM TINTA BETUMINOSA | UN - UNIDADE | 1,0000 | 1020.2200 | 1020.22
4311 | MEDIDOR ULTRASSONICO DE VAZAO TIPO FIXO PARA REDE DN 50MM | UN - UNIDADE | 1,0000 | 3500.0000 | 3500.00
4734 | FLANGE CEGO FERRO DUCTIL PN 10 DN 300MM | UN - UNIDADE | 2,0000 | 181.6800 | 363.36
4747 | REDUCAO FERRO DUCTIL PBJGS DN 150 X 100 | UN - UNIDADE | 6,0000 | 121.2900 | 727.74
4751 | REDUCAO FERRO DUCTIL PBJGS DN 250 X 200MM | UN - UNIDADE | 3,0000 | 218.1133 | 654.34
4781 | TE 90 FERRO DUCTIL BBB JGS DN 100MM | UN - UNIDADE | 12,0000 | 138.3817 | 1660.58
7165 | FLANGE FERRO DUCTIL SEM ROSCA PN 10/16 DN 450MM | UN - UNIDADE | 6,0000 | 63.5000 | 381.00
8338 | CRUZETA DE REDUÇÃO 90º FOFO PARAFOFO BBBJE DN 200 X 75MM | UN - UNIDADE | 11,0000 | 366.3000 | 4029.30
8477 | CLP S7 1200 MOD 1214C DC/DC/RDY COD REF 6AV6 647 - 0AA11 3AX0 SIEMENS OU SIMILAR | UN - UNIDADE | 5,0000 | 4941.7500 | 24708.75
8479 | MODULO DE ENTRADA ANALOGICA 4X13BIT S71200 REF 6ES7 231 4HD32 0XB0 | UN - UNIDADE | 4,0000 | 2654.2000 | 10616.80
8531 | TE DE RED. 90º FOFO JTAS FLANGE DN 300 X 200MM REV. TINTA BETUM. | UN - UNIDADE | 1,0000 | 1455.3000 | 1455.30
8559 | CRUZETA DE REDUÇÃO FOFO BBB JE 2GS DN 250 X 80MM | UN - UNIDADE | 4,0000 | 326.4025 | 1305.61
8560 | CRUZETA DE REDUÇÃO FOFO BBB JE 2GS DN 300 X 80MM | UN - UNIDADE | 7,0000 | 383.2814 | 2682.97
8561 | CRUZETA DE REDUÇÃO FOFO BBB JGS DN 100 X 50MM | UN - UNIDADE | 83,0000 | 191.0000 | 15853.00
8562 | CRUZETA DE REDUÇÃO FOFO BBB JGS DN 100 X 75MM | UN - UNIDADE | 1,0000 | 200.0000 | 200.00
8563 | CRUZETA DE REDUÇÃO FOFO BBB JGS DN 75 X 50MM | UN - UNIDADE | 18,0000 | 150.0006 | 2700.01
8564 | CRUZETA DE REDUÇÃO FOFO BBB JE DN 200 X 80MM 2GJGS | UN - UNIDADE | 20,0000 | 364.0755 | 7281.51
8565 | CRUZETA DE REDUÇÃO FOFO P/ DEFOFO BBJE DN 150 X 100MM 2GJGS | UN - UNIDADE | 5,0000 | 331.7560 | 1658.78
8566 | CRUZETA DE REDUÇÃO FOFO P/ DEFOFO BBJE DN 150 X 80MM 2GJGS | UN - UNIDADE | 22,0000 | 258.2309 | 5681.08
8567 | CRUZETA DE REDUÇÃO FOFO P/ DEFOFO BBJE DN 200 X 150MM 2GJGS | UN - UNIDADE | 2,0000 | 444.1800 | 888.36
8571 | CRUZETA FOFO BBB J2GS DN 250MM NBR 7675 E 13747 | UN - UNIDADE | 2,0000 | 563.8500 | 1127.70
8572 | CRUZETA FOFO BBB JE2GS DN 150MM NBR 7675 E 13747 | UN - UNIDADE | 6,0000 | 283.5867 | 1701.52
8573 | CRUZETA FOFO BBB JE2GS DN 200MM NBR 7675 E 13747 | UN - UNIDADE | 2,0000 | 506.1600 | 1012.32
8576 | CURVA 45º FOFO COM FLANGES 100MM | UN - UNIDADE | 1,0000 | 102.9600 | 102.96
8578 | CURVA 90º FOFO BB JE2GS DN 150MM CFE.NBR 7675 E 13747 | UN - UNIDADE | 4,0000 | 156.3175 | 625.27
8580 | EXTREMIDADE FERRO FUNDIDO PARA PONTA E FLANGE Ø 75MM | UN - UNIDADE | 12,0000 | 119.2317 | 1430.78
8581 | EXTREMIDADE F.DUCTIL PN10 DN 100MM BOLSA E FLANGE NBR 7675 | UN - UNIDADE | 20,0000 | 104.9400 | 2098.80
8582 | EXTREMIDADE FERRO FUNDIDO FBJC Ø 100MM | UN - UNIDADE | 60,0000 | 118.0413 | 7082.48
8584 | JUNÇÃO 45º FOFO DN 100MM REV.C/ TINTA BETUM. J/ JUNTAS FLANGE | UN - UNIDADE | 2,0000 | 175.7650 | 351.53
8588 | LUVA DE CORRERFOFO P/ FºFº BB JM DN 75MM REVEST. BETUMINOSO | UN - UNIDADE | 6,0000 | 236.0000 | 1416.00
8589 | LUVA DE CORRER FOFO BB JM DN 100MM REVEST. BETUMINOSO | UN - UNIDADE | 10,0000 | 237.0000 | 2370.00
8590 | LUVA DE CORRER FOFO P/FOFO BB JM DN 250MM REVEST. BETUMINOSO | UN - UNIDADE | 1,0000 | 473.0000 | 473.00
8593 | REDUÇÃO FOFO PB JE2GS DN 150 X 100MM REVEST. TINTA BETUMINOSA | UN - UNIDADE | 51,0000 | 93.6992 | 4778.66
8594 | REDUÇÃO FOFO PB JE2GS DN 250 X 150MM REVEST. TINTA BETUMINOSA | UN - UNIDADE | 2,0000 | 157.0150 | 314.03
8596 | REDUÇÃO FOFO PB C/ JTA FLANGES DN 150 X 80MM REVEST. BETUMINOSO | UN - UNIDADE | 9,0000 | 84.2833 | 758.55
8597 | REDUÇÃO Fº DUCTIL PONTA E FLANGE JGS DN 400 X 250MM | UN - UNIDADE | 2,0000 | 1010.0000 | 2020.00
8598 | REDUÇÃO CONCENT. FOFO/JTAS T-FLANGE DN 100 X 50MM PN10 NBR 7675 | UN - UNIDADE | 1,0000 | 139.9200 | 139.92
8600 | REDUÇÃO Fº DUCTIL COM FLANGE E BOLSA JE2GS DN 150 X 100MM | UN - UNIDADE | 3,0000 | 383.0000 | 1149.00
8603 | REDUÇÃO Fº DUCTIL COM FLANGE E BOLSA JE2GS DN 350 X 300MM | UN - UNIDADE | 1,0000 | 1203.0000 | 1203.00
8605 | REDUÇÃO Fº DUCTIL COM FLANGE E BOLSA JE2GS DN 450 X 400MM | UN - UNIDADE | 1,0000 | 2012.0000 | 2012.00
8606 | REDUÇÃO Fº DUCTIL COM PONTA E BOLSA JE2GS DN 100 X 75MM | UN - UNIDADE | 49,0000 | 79.0900 | 3875.41
8607 | REDUÇÃO Fº DUCTIL COM PONTA E BOLSA JE2GS DN 200 X 100MM | UN - UNIDADE | 28,0000 | 149.6750 | 4190.90
8608 | REDUÇÃO Fº DUCTIL COM PONTA E BOLSA JE2GS DN 300 X 150MM | UN - UNIDADE | 1,0000 | 978.0500 | 978.05
8610 | REDUÇÃO Fº DUCTIL COM PONTA E BOLSA JE2GS DN 600 X 400MM | UN - UNIDADE | 3,0000 | 1133.0000 | 3399.00
8611 | MACROMEDIDOR ELETROMAG. Ø 75MM ÁGUA TRATADA | UN - UNIDADE | 13,0000 | 4954.0000 | 64402.00
8613 | MACROMEDIDOR ELETROMAG. Ø 250MM ÁGUA TRATADA | UN - UNIDADE | 2,0000 | 8530.0000 | 17060.00
8615 | LUVA FOFO BB JE2GS DN 100MM NBR 7675 REVEST. BETUM. | UN - UNIDADE | 60,0000 | 94.0868 | 5645.21
8617 | LUVA FOFO BBJE 2GS DN 350MM REVEST. BETUMINOSO NBR 7675 | UN - UNIDADE | 4,0000 | 499.7375 | 1998.95
8618 | LUVA FOFO BBJE 2GS DN 400MM REVEST. BETUMINOSO NBR 7675 | UN - UNIDADE | 2,0000 | 631.0000 | 1262.00
8619 | REDUÇÃO FOFO PN 10 DN 300 X 150MM | UN - UNIDADE | 19,0000 | 497.2589 | 9447.92
8620 | REDUÇÃO FOFO PN 10 DN 350 X 300MM | UN - UNIDADE | 3,0000 | 591.9100 | 1775.73
8623 | REGISTRO Fº DUCTIL C/ FLANGES (RGFC) PN 10 DN 100MM | UN - UNIDADE | 64,0000 | 346.9600 | 22205.44
8625 | REGISTRO CHATO COM FLANGES COM CABEÇOTE FOFO DN 350 | UN - UNIDADE | 2,0000 | 6555.0000 | 13110.00
8626 | REGISTRO DE DERIVAÇÃO TAP 1" BSPT X 1.1/4 | UN - UNIDADE | 73,0000 | 221.0000 | 16133.00
8628 | REGISTRO DE GAVETA Fº DUCTIL P/PVC RGBJE DN 50MM C/ CABEÇOTE | UN - UNIDADE | 18,0000 | 213.7711 | 3847.88
8629 | TE 90º FOFO BBB JE2GS DN 150MM REV.TINTA BETUM. | UN - UNIDADE | 1,0000 | 190.1700 | 190.17
8630 | TE 90º PVC LR 25 X 3/4 C/ROSCA E BUCHA LATÃO BOLSA CENTRAL | UN - UNIDADE | 345,0000 | 2.4100 | 831.45
8632 | TE DE RED. 90º FOFO BBB C/JTAS JE2GS DN 200 X 80MM | UN - UNIDADE | 27,0000 | 439.4159 | 11864.23
8634 | TE DE RED. 90º FOFO BBB C/JTAS JE2GS DN 150 X 100MM | UN - UNIDADE | 2,0000 | 181.6250 | 363.25
8635 | TE DE RED. 90º FOFO BBB C/JTAS JE2GS DN 150 X 80MM | UN - UNIDADE | 75,0000 | 174.5028 | 13087.71
8637 | TE DE RED. 90º FOFO BBB C/ JTAS JE2GS DN 200 X 150MM | UN - UNIDADE | 1,0000 | 270.6300 | 270.63
8638 | TE DE RED. 90º FOFO BBB C/ JTAS JE2GS DN 250 X 80MM | UN - UNIDADE | 3,0000 | 302.0233 | 906.07
8642 | TE DE REDUÇÃO 90º FOFO BBBJE 2GS DN 350 X 100MM NBR 7675 | UN - UNIDADE | 4,0000 | 779.5200 | 3118.08
8643 | TE DE REDUÇÃO Fº DUCTIL BBB JE2GS DN 100 X 75MM | UN - UNIDADE | 1,0000 | 160.0000 | 160.00
8645 | TOCO FOFO JTA FLANGE DN 100MM L=1,50M REV. TINTA BETUM. | UN - UNIDADE | 4,0000 | 358.3550 | 1433.42
8646 | ULTRAQUICK NG TP D FD DE (MIN) 97MM X DE (MAX) 127M | UN - UNIDADE | 10,0000 | 859.6900 | 8596.90
8647 | TUBO FOFO PBJE AJE K-7 350MM X 6M | UN - UNIDADE | 9,0000 | 1501.0000 | 13509.00
8648 | TUBOFOFO JE PONTA/FLANGE PN10 DN 75MM L= 0,75M NBR 7675 | UN - UNIDADE | 1,0000 | 350.0000 | 350.00
8649 | TUBOFOFO JE PONTA/FLANGE PN10 DN 75MM L= 1,0M NBR 7675 | UN - UNIDADE | 23,0000 | 446.0000 | 10258.00
8653 | TUBO FLANGE E PONTA DN 400 L= 0,70 | UN - UNIDADE | 2,0000 | 911.0000 | 1822.00
8656 | TUBO FLANGEADO FOFO DN 400 L= 5,80M | UN - UNIDADE | 15,0000 | 5400.0000 | 81000.00
8657 | TUBO FOFO K-9 PONTA/BOLSA JGS DN 100MM L= 1,00M | UN - UNIDADE | 2,0000 | 315.0000 | 630.00
8659 | TUBO CILINDRICO FOFO K9 PTA/PTA P/JTAS 2GS DN 400MM L= 5,80M | UN - UNIDADE | 7,0000 | 2660.0000 | 18620.00
8661 | TUBOFOFO JE FLANGE/FLANGE PN10 DN 450MM L= 4,50M NBR 7675 | UN - UNIDADE | 1,0000 | 2850.0000 | 2850.00
8664 | TOCO FOFO PONTA JE 2GS E FLANGE PN 10 DN 100MM L= 1,54M | UN - UNIDADE | 1,0000 | 321.3300 | 321.33
9361 | TUBO FºFº PONTA/FLANGE DN 100MM X 1,00 | UN - UNIDADE | 8,0000 | 237.5000 | 1900.00
9362 | TUBO FºFº PONTA/FLANGE DN 400MM X 0,38 | UN - UNIDADE | 2,0000 | 240.0000 | 480.00
9366 | TUBO FºFº PONTA/FLANGE DN 300MM X 0,38 | UN - UNIDADE | 1,0000 | 570.0000 | 570.00
9369 | TUBO FºFº PONTA/FLANGE DN 400MM X 0,30 | UN - UNIDADE | 3,0000 | 640.0000 | 1920.00
9372 | TUBO FºFº PONTA/FLANGE DN 400MM X 0,49 | UN - UNIDADE | 3,0000 | 911.0000 | 2733.00
9388 | TUBO FºFº FLANGES DN 300MM L= 2,20 | UN - UNIDADE | 1,0000 | 1234.7800 | 1234.78
9389 | TUBO FºFº FLANGES DN 300MM L= 2,00 | UN - UNIDADE | 1,0000 | 1084.3200 | 1084.32
9393 | TUBO FºFº FLANGES DN 300MM L= 1,60 | UN - UNIDADE | 1,0000 | 1084.3200 | 1084.32
|  | TOTAIS DO ALMOXARIFADO | 2 - ALMOXARIFADO FGTS | TOTAL QUANTIDADE | 1.305,0000
|  |  |  | TOTAL VALOR | 470.056,38
ALMOXARIFADO: | 3 - ALMOXARIFADO PAC II
CÓDIGO | DESCRIÇÃO | UNIDADE | QUANTIDADE | VAL. UNIT. | VALOR TOTAL
1645 | REGISTRO DE GAVETA FERRO DUCTIL PARA PVC PBJE DEN 250 MM COM CABECOTE | UN - UNIDADE | 1,0000 | 1366.6700 | 1366.67
1649 | TE 90º FºFº BBB JE2GS DN 250MM, REVESTIDO COM TINTA BETUMINOSA | UN - UNIDADE | 3,0000 | 615.4400 | 1846.32
1653 | TE DE REDUCAO FERRO DUCTIL BBB JGS DN 200 X 100MM | UN - UNIDADE | 3,0000 | 329.2100 | 987.63
2426 | JUNTA DE DESMONTAGEM TRAVADA AXIALMENTE FD DN 100MM | UN - UNIDADE | 1,0000 | 777.6400 | 777.64
2471 | TUBO CORRUGADO DE POLIETILENO, ALTA DENSIDADE, DN 100MM DE 6,0 METROS | UN - UNIDADE | 340,0000 | 106.3600 | 36162.40
2717 | TOCO COM FLANGES - DN 450MM L= 0,50M | UN - UNIDADE | 3,0000 | 1551.2000 | 4653.60
3191 | TOCO COM FLANGES PN10 DN3 350 X L 0,25M | UN - UNIDADE | 1,0000 | 709.0000 | 709.00
3193 | TUBO PONTA/BOLSA K-7 DN 100MM X L 1,00 - MONTAGEM HIDRANTE | UN - UNIDADE | 25,0000 | 320.0000 | 8000.00
3196 | TUBO FLANGE/BOLSA PN10 DN 350MM X L 0,80M | UN - UNIDADE | 1,0000 | 880.0000 | 880.00
3202 | TUBO COM FLANGE/PONTA PN10 DN 300MM X L 0,40M | UN - UNIDADE | 3,0000 | 480.0000 | 1440.00
3213 | TUBO COM FLANGES PN10 DN 250 X L 4,50M | UN - UNIDADE | 1,0000 | 2600.0000 | 2600.00
3214 | TUBO COM FLANGES PN10 DN 250 X L 5,80M | UN - UNIDADE | 1,0000 | 3200.0000 | 3200.00
3219 | TUBO COM FLANGES PN10 DN 350MM X L 0,80M | UN - UNIDADE | 1,0000 | 900.0000 | 900.00
3225 | TUBO COM FLANGES PN10 DN 300MM X L 1,00M | UN - UNIDADE | 5,0000 | 960.0000 | 4800.00
3230 | TUBO COM FLANGES PN10 DN 300MM X L 5,10M | UN - UNIDADE | 1,0000 | 3600.0000 | 3600.00
3231 | TUBO COM FLANGES PN10 DN 300MM X 5,80M | UN - UNIDADE | 5,0000 | 3800.0000 | 19000.00
3233 | TUBO FLANGE/PONTA PN10 DN 300MM X L 1,00M | UN - UNIDADE | 1,0000 | 1058.0600 | 1058.06
3250 | CURVA 90 COM FLANGES PN10 DN 150MM | UN - UNIDADE | 6,0000 | 293.3200 | 1759.92
3268 | FLANGE CEGO DN 300MM | UN - UNIDADE | 1,0000 | 342.9300 | 342.93
3273 | JUNTA GIBAULT DN 400MM | UN - UNIDADE | 2,0000 | 769.9700 | 1539.94
3280 | REDUCAO COM FLANGES EXCENTRICA DN 200MM/150MM | UN - UNIDADE | 2,0000 | 446.4500 | 892.90
3281 | REDUCAO COM FLANGES CONCENTRICA DN 150MM/100MM | UN - UNIDADE | 2,0000 | 325.0500 | 650.10
3289 | REDUCAO PONTA/BOLSA JGS DN 200MM/150MM | UN - UNIDADE | 1,0000 | 219.9900 | 219.99
3297 | TE BBB JGS RE DN 250X100MM - MONTAGEM HIDRANTE | UN - UNIDADE | 1,0000 | 521.9400 | 521.94
3301 | TE COM FLANGE - DN 350/200MM | UN - UNIDADE | 1,0000 | 1600.3300 | 1600.33
3306 | TE BBB JGS RE DN 300MM X 200MM | UN - UNIDADE | 2,0000 | 750.5600 | 1501.12
3314 | PARAFUSO TIPO FLANGE DIM 24X110 | UN - UNIDADE | 200,0000 | 11.0100 | 2202.00
3317 | TE COM FLANGES RE DN 400 X 250MM - PECA ESPECIAL EM ACO CARBONO OU FERRO FUNDIDO | UN - UNIDADE | 1,0000 | 2767.1700 | 2767.17
3318 | TE COM BOLSA/FLANGE RED JTI PN10 DN 400MM X 100MM - MONTAGEM VENTOSA | UN - UNIDADE | 4,0000 | 900.0000 | 3600.00
3340 | VALVULA DE ALIVIO F/F PN10 DN 150 | UN - UNIDADE | 2,0000 | 3750.0000 | 7500.00
3341 | VALVULA DE RETENCAO FECHAMENTO RAPIDO TIPO WAFER - DN 150MM | UN - UNIDADE | 1,0000 | 732.0000 | 732.00
3343 | VALVULA DE RETENCAO FECHAMENTO RAPIDO WAFER DN 250MM | UN - UNIDADE | 1,0000 | 1273.0000 | 1273.00
3344 | VALVULA DE RETENCAO FECHAMENTO RAPIDO TIPO WAFER DN 300MM | UN - UNIDADE | 5,0000 | 1773.0000 | 8865.00
3346 | VALVULA DE RETENCAO FECHAMENTO RAPIDO TIPO WAFER DN 350MM | UN - UNIDADE | 1,0000 | 2669.0000 | 2669.00
3347 | VALVULA DE RETENCAO FECHAMENTO RAPIDO TIPO WAFER DN 400 - CONTROLE DE LINHA | UN - UNIDADE | 1,0000 | 3183.0000 | 3183.00
3350 | KIT MACROMEDIDOR DE INSERCAO PARA TUBULACAO DE AGUA DN 100 A DN 500. | UN - UNIDADE | 2,0000 | 30000.0000 | 60000.00
3352 | MEDIDOR DE NIVEL ULTRASSONICO DE RESERVATORIO RG 15M | UN - UNIDADE | 4,0000 | 3000.0000 | 12000.00
3357 | CURVA 90 COM FLANGES/PE DE APOIO PN10 DN 300MM | UN - UNIDADE | 1,0000 | 918.0500 | 918.05
3698 | TE DE REDUCAO COM FLANGES DN 300X250MM - FERRO DUCTIL | UN - UNIDADE | 1,0000 | 1421.3400 | 1421.34
3700 | CURVA 90MM COM FLANGES DN 250 - FERRO DUCTIL | UN - UNIDADE | 5,0000 | 644.3140 | 3221.57
3711 | MANCAL INTERMEDIARIO 1 1/8 FERRO DUCTIL | UN - UNIDADE | 4,0000 | 299.7500 | 1199.00
3723 | VALVULA DE RETENCAO DE FERRO FUNDIDO DUCTIL TIPO PORT. UNICA COM FLANGES DN 250MM | UN - UNIDADE | 2,0000 | 3300.0000 | 6600.00
3746 | VALVULA BORBOLETA TRIEXCENTRICA FF C/ VOLANTE ACIONAMENTO MANUAL (CONTROLE DE LINHA-PN10 DN400 | UN - UNIDADE | 4,0000 | 7251.2500 | 29005.00
3857 | PAINEIS ELETRICOS DA CAPTACAO DE AGUA BRUTA | UN - UNIDADE | 1,0000 | 402607.0200 | 402607.02
3858 | PAINEIS ELETRICOS DA CAPTACAO DO OPERACIONAL MONTE LIBANO | UN - UNIDADE | 1,0000 | 64465.5500 | 64465.55
4436 | REDUCAO CONCENTRICA COM FLANGES FOFO DN 200X100 30,500KG | UN - UNIDADE | 1,0000 | 690.0000 | 690.00
4437 | CURVA DE 90 COM FLANGES FOFO DN 350 87,000KG | UN - UNIDADE | 5,0000 | 1880.0000 | 9400.00
4440 | JUNTA DE DESMONTAGEM TRAVADA AXIALMENTE FOFO DN 500 68,500KG | UN - UNIDADE | 3,0000 | 3846.0000 | 11538.00
4441 | JUNTA DE DESMONTAGEM TRAVADA AXIALMENTE FOFO DN 350 46,300KG | UN - UNIDADE | 2,0000 | 1800.0000 | 3600.00
4446 | VALVULA DE RETENCAO PORTINHOLA UNICA COM FLANGES FOFO DN 350 84,000KG | UN - UNIDADE | 2,0000 | 2793.0100 | 5586.02
4467 | TE COM FLANGES FOFO DN 350 133,000KG | UN - UNIDADE | 3,0000 | 2112.0000 | 6336.00
4660 | REDUCAO PVC PBA PBJE DE 110 X 75MM, CONFORME NBR - 5647 | UN - UNIDADE | 8,0000 | 20.9500 | 167.60
4709 | CURVA 22.30 FERRO DUCTIL BB JGS DN 500MM | UN - UNIDADE | 1,0000 | 1897.0100 | 1897.01
4711 | CURVA 45 FERRO DUCTIL BB JGS DN 100MM | UN - UNIDADE | 1,0000 | 118.0000 | 118.00
4716 | CURVA 45 FERRO DUCTIL BB JGS DN 350MM | UN - UNIDADE | 1,0000 | 944.0000 | 944.00
4719 | CURVA 45 FERRO DUCTIL BB JGS DN 500MM | UN - UNIDADE | 10,0000 | 1641.1890 | 16411.89
4735 | FLANGE CEGO FERRO DUCTIL PN 10 DN 350MM | UN - UNIDADE | 1,0000 | 453.5100 | 453.51
4781 | TE 90 FERRO DUCTIL BBB JGS DN 100MM | UN - UNIDADE | 2,0000 | 176.0000 | 352.00
4787 | TE 90 FERRO DUCTIL BBB JGS DN 500MM | UN - UNIDADE | 1,0000 | 4077.6900 | 4077.69
4929 | JUNTA GIBAUT FERRO DUCTIL PARA FºFº DN 250 MM COMPLETA | UN - UNIDADE | 1,0000 | 329.9900 | 329.99
4957 | CURVA 11 15 FERRO FUNDIDO DUCTIL BOLSA / BOLSA JGS DN 400MM - EPOXI VERMELHO | UN - UNIDADE | 1,0000 | 736.0000 | 736.00
5007 | PARAFUSO COM PORCA PARA FLANGE 20 X 90 PN10 DN 350MM | UN - UNIDADE | 20,0000 | 6.5000 | 130.00
5018 | TUBO FERRO FUNDIDO DUCTIL PONTA / FLANGE PN10 DN10 DN 300MM L= 0,40M - EXPOXI VERMELHO | UN - UNIDADE | 1,0000 | 480.0000 | 480.00
5020 | TUBO FERRO FUNDIDO DUCTIL PONTA / FLANGE PN10 DN 300MM L= 2,00M - EXPOXI VERMELHO | UN - UNIDADE | 1,0000 | 1400.0000 | 1400.00
5056 | TE 90 FERRO FUNDIDO DUCTIL BBB JGS DN 150MM - EPOXI VERMELHO | UN - UNIDADE | 3,0000 | 262.3100 | 786.93
5081 | TOCO FERRO FUNDIDO DUCTIL COM FLANGES DN 150MM L= 0,25M - EPOXI VERMELHO | UN - UNIDADE | 2,0000 | 210.0100 | 420.02
5082 | TOCO FERRO FUNDIDO DUCTIL COM FLANGES DN 200MM L= 0,50M - EPOXI VERMELHO | UN - UNIDADE | 1,0000 | 417.8800 | 417.88
6704 | PARAFUSO PARA JUNTA FLANGEADA - COM PORCAS, PARA FLANGE, DIAMETRO 27X120MM. PARAFUSOS DE AÇO, GALVANIZADO A FOGO, CONFORME NBR 7675 | UN - UNIDADE | 78,0000 | 16.9200 | 1319.76
6705 | PARAFUSO PARA JUNTA FLANGEADA - COM PORCAS, PARA FLANGE, DIAMETRO 24X110MM. PARAFUSOS DE AÇO, GALVANIZADO A FOGO, CONFORME NBR 7675 | UN - UNIDADE | 1480,0000 | 11.3200 | 16753.60
6713 | TE DE REDUÇÃO EM FERRO FUNDIDO DUCTIL COM BOLSAS DE JUNTA ELÁSTICA, CONFORME ESPECIFICADO NA NBR 7675, COM DIÂMETRO NOMINAL DE 300 X 150 MM | UN - UNIDADE | 1,0000 | 956.2600 | 956.26
6716 | SENSOR - SENSOR DE NIVEL DE MEDICAO DE AREIA POR BORBULHAMENTO COM PLACA DE CONTROLE AUTOMATICO COM SISTEMA DE INDICACAO E ALARME PARA DESARENACAO DE AGUA CAPTADA DE RIOS. | UN - UNIDADE | 26,0000 | 6378.5715 | 165842.86
6725 | JUNCAO ESPECIAL DE ACO DE FERRO FUNDIDO DUCTIL COM FLANGES, PN10, DN 500X400MM | UN - UNIDADE | 1,0000 | 4575.0000 | 4575.00
6727 | VALVULA DE RETENCAO - CORPO MONTANTE E JUSANTE TIPO “WAFER”, FUNDIDO EM PEÇA ÚNICA, EM FERRO NODULAR ASTM A 536 GR - OBTURADOR CIRCULAR COM ANÉIS CONCÊNTRICOS DE PERFIL HIDRODINAMICO, EM POLIURETANO - MOLA HELICOIDAL POR COMPRESSÃO EM AÇO INOXIDÁVEL | UN - UNIDADE | 2,0000 | 6730.0000 | 13460.00
6733 | CURVA 11 GR 15' EM FERRO FUNDIDO DUCTIL COM FLANGES CONFORME ESPECIFICADO NA NBR 7675, PN 10, COM DIAMETRO NOMINAL DE 500 MM | UN - UNIDADE | 1,0000 | 1524.7700 | 1524.77
7258 | VALVULA BORBOLETA, CORPO CURTO, FF, FLANGEADA - FF PN10 DN 300MM TRIECENTRICA COM VOLANTE E AUTADOR ELETRICO ON-OFF | UN - UNIDADE | 4,0000 | 16994.8925 | 67979.57
7259 | VALVULA BORBOLETA, CORPO CURTO, FF, FLANGEADA - FF PN10 DN 400MM TRIECENTRICA COM VOLANTE E AUTADOR ELETRICO ON-OFF | UN - UNIDADE | 15,0000 | 19650.0000 | 294750.00
7339 | MEDIDOR DE VAZAO ULTRASSONICO FIXO CLAMP-ON DN 400MM | UN - UNIDADE | 1,0000 | 19950.0000 | 19950.00
7651 | REDUCAO JGS B/B 400 X 300MM | UN - UNIDADE | 2,0000 | 1000.0000 | 2000.00
7842 | CURVA 45º FERRO DUCTIL BBJE 600MM | UN - UNIDADE | 1,0000 | 2097.0000 | 2097.00
7858 | CURVA 90º Fº DUCTIL COM FLANGES PN 10 Ø 450MM | UN - UNIDADE | 12,0000 | 2132.0000 | 25584.00
8117 | HIDRÔMETRO UNIJATO 3/4" CLASSE "B" RELOJOARIA INCLINADA ÀS 45º, CUPULA DE VIDRO TEMPERADO BASE METÁLICA, LACRE DE SEGURANÇA CONTRA FRAUDES AO MECANISMO INTERNO VAZÃO MÁXIMA DE 1,5M³/H - VAZÃO NOMINAL 0,75M³/H, SEM CONEXÕES. | UN - UNIDADE | 310,0000 | 73.0000 | 22630.00
8356 | CONTATOR AUXILIAR K 2NA 220V 60HZ REF: CA2KN22M7 | UN - UNIDADE | 1,0000 | 769.7100 | 769.71
8464 | ADAPTADOR PVC PBA P/FOFO PBJE DN 75MM | UN - UNIDADE | 5,0000 | 63.2200 | 316.10
8480 | CRUZETA DE REDUÇÃO 90º F.DUCTIL BBBJE 150 X 50MM ANEL AJE | UN - UNIDADE | 6,0000 | 270.0000 | 1620.00
8482 | CURVA 45º FOFO FLANGE/FLANGE PN 10 DN 150MM | UN - UNIDADE | 4,0000 | 324.0000 | 1296.00
8485 | CURVA 90º FOFO C/FLANGE PN 10 DN 300MM CFE.NBR 7675 | UN - UNIDADE | 10,0000 | 1116.7930 | 11167.93
8486 | CURVA 90º FOFO C/FLANGE PN 10 DN 350MM CFE.NBR 7675 | UN - UNIDADE | 2,0000 | 1530.0000 | 3060.00
8487 | CURVA 90º FOFO C/FLANGE PN 10 DN 400MM CFE.NBR 7675 | UN - UNIDADE | 22,0000 | 1660.0000 | 36520.00
8488 | TE BBB JGS RE DN 200 X 150 | UN - UNIDADE | 3,0000 | 407.2200 | 1221.66
8489 | REDUÇÃO FOFO PBJE 2GS DN 150 X 80MM REVEST. TINTA BETUMINOSA | UN - UNIDADE | 1,0000 | 127.0600 | 127.06
8497 | REDUÇÃO CONCENTRICA FOFO JTAS FLANGES DN 300 X 100MM | UN - UNIDADE | 1,0000 | 810.0000 | 810.00
8498 | REDUÇÃO CONCENTRICA FOFO JTAS FLANGES PN 10 DN 500 X 400MM | UN - UNIDADE | 2,0000 | 4419.0000 | 8838.00
8499 | REDUÇÃO EXCENTRICA C/ FLANGES FOFO DN 400 X 250MM | UN - UNIDADE | 1,0000 | 1110.0000 | 1110.00
8500 | REDUÇÃO FOFO PB JGS DN 250 X 75MM | UN - UNIDADE | 1,0000 | 179.8500 | 179.85
8501 | REDUÇÃO FOFO PB JGS DN 300 X 100MM | UN - UNIDADE | 1,0000 | 282.6300 | 282.63
8502 | JUNTA DE DESMONTAGEM TRAVADA AXIALMENTE FD DN 300MM | UN - UNIDADE | 4,0000 | 2086.8850 | 8347.54
8503 | JUNTA GIBAULT FOFO P/ FOFO DN 350MM NBR 7675 | UN - UNIDADE | 1,0000 | 710.0000 | 710.00
8504 | EXTREMIDADE FOFO FLANGE PN10 X BOLSA JGS DN 350MM | UN - UNIDADE | 2,0000 | 721.0000 | 1442.00
8508 | TUBO FOFO K-7 JTAS FLANGE/ FLANGE PN 10 DN 300MM L= 3,00M | UN - UNIDADE | 23,0000 | 2468.0400 | 56764.92
8509 | TUBO FOFO K-7 PONTA/ FLANGE PN 10 DN 150MM L= 4,50M | UN - UNIDADE | 1,0000 | 1330.7700 | 1330.77
8511 | TUBO FOFO JTAS FLANGES DN 450MM L= 0,70M REV. BETUMINOSO | UN - UNIDADE | 3,0000 | 1510.6000 | 4531.80
8517 | TUBO FD JTAS PONTA/ PONTA DN 900MM NBR 15420 EPOXI VERM. | UN - UNIDADE | 1,0000 | 16342.9200 | 16342.92
8519 | TE FOFO C/JTAS FLANGES DN 350MM | UN - UNIDADE | 1,0000 | 1950.0000 | 1950.00
8520 | TE FOFO C/ JTAS FLANGES DN 400MM NBR7675 REVEST.INT.E EST.BETU | UN - UNIDADE | 1,0000 | 2404.0000 | 2404.00
8522 | TOCO FOFO JTA FLANGE DN 300MM L= 0,80M REV. TINTA BETUM. | UN - UNIDADE | 11,0000 | 1148.0000 | 12628.00
8523 | TOCO FOFO JTA FLANGE DN 350MM L= 0,50M REV. BETUM. | UN - UNIDADE | 1,0000 | 1295.0000 | 1295.00
8524 | TOCO FOFO JTA FLANGE DN 400MM L= 0,50M REV. BETUM. | UN - UNIDADE | 4,0000 | 1213.3000 | 4853.20
8525 | TOCO FOFO JTA FLANGE DN 400MM L= 0,60M REV. TINTA BETUM. | UN - UNIDADE | 5,0000 | 1430.8000 | 7154.00
8527 | TOCO FOFO JTAS FLANGE/ FLANGE PN 10 DN 250MM L= 0,20M | UN - UNIDADE | 1,0000 | 479.0000 | 479.00
8528 | TE DE RED. 90º FOFO BBB C/JTAS JE 2GS DN 150 X 80MM | UN - UNIDADE | 5,0000 | 280.1900 | 1400.95
8530 | TE DE RED. 90º FOFO BBB JE 2GS DN 300 X 150MM | UN - UNIDADE | 2,0000 | 623.0500 | 1246.10
8531 | TE DE RED. 90º FOFO JTAS FLANGE DN 300 X 200MM REV. TINTA BETUM. | UN - UNIDADE | 1,0000 | 1417.0000 | 1417.00
8532 | TE DE RED. 90º FOFO JTAS FLANGE DN 400 X 200MM REV. TINTA BETUM. | UN - UNIDADE | 1,0000 | 1976.0000 | 1976.00
8533 | TE DE RED. 90º FOFO JTAS FLANGES DN 450MM X 400MM | UN - UNIDADE | 1,0000 | 3120.0000 | 3120.00
8537 | TUBO FOFO K-7 JTAS FLANGE/ FLANGE PN 10 DN 300MM L= 5,20M | UN - UNIDADE | 1,0000 | 3349.6500 | 3349.65
8538 | TUBO FOFO K-7 JTAS FLANGE/ FLANGE PN 10 DN 300MM L= 5,80M | UN - UNIDADE | 1,0000 | 3395.4600 | 3395.46
8540 | TUBO FOFO K-7 JTAS FLANGE/ FLANGE PN 10 DN 350MM L= 5,80M | UN - UNIDADE | 15,0000 | 3944.6300 | 59169.45
8541 | TUBO FOFO K-7 JTAS FLANGE/ FLANGE PN 10 DN 400MM L= 0,80M | UN - UNIDADE | 3,0000 | 1590.4000 | 4771.20
8544 | TUBO FOFO K-7 JTAS FLANGE/ FLANGE PN 10 DN 450MM L= 4,50M | UN - UNIDADE | 1,0000 | 4737.5000 | 4737.50
8545 | TUBO FOFO K-7 JTAS FLANGE/ FLANGE PN 10 DN 450MM L= 5,80M | UN - UNIDADE | 8,0000 | 5302.1700 | 42417.36
8546 | TUBO FOFO K-7 PONTA FLANGE PN 10 DN 300MM L= 0,50M | UN - UNIDADE | 1,0000 | 607.0000 | 607.00
8547 | TUBO FOFO K-7 PONTA/ FLANGE PN 10 DN 300MM L= 1,00M | UN - UNIDADE | 2,0000 | 1145.0000 | 2290.00
8548 | TUBO FOFO K-7 PONTA/ FLANGE PN 10 DN 350MM L= 0,50M | UN - UNIDADE | 4,0000 | 1295.0000 | 5180.00
8551 | VALVULA DE RETENÇÃO P/ ESGOTO VA 406 FLANGES DN 250MM | UN - UNIDADE | 3,0000 | 3680.0000 | 11040.00
8552 | VALVULA DE RETENÇÃO P/ ESGOTO VA 406 FLANGES DN 300MM | UN - UNIDADE | 3,0000 | 5700.0000 | 17100.00
8553 | VALVULA DE RETENÇÃO T.HORIZ. F.RAPIDO DN 300MM | UN - UNIDADE | 1,0000 | 4750.0000 | 4750.00
8638 | TE DE RED. 90º FOFO BBB C/ JTAS JE2GS DN 250 X 80MM | UN - UNIDADE | 1,0000 | 302.0200 | 302.02
8789 | TUBO FOFO FLANGE/ FLANGE DN 450MM L= 1,50M | UN - UNIDADE | 1,0000 | 2892.0000 | 2892.00
9012 | MEDIDOR DE VAZÃO ULTRASSÔNICO FIXO CLAMP – ON DN 300MM (VER FOTO NO TERMO DE REFERÊNCIA) | UN - UNIDADE | 2,0000 | 19975.0000 | 39950.00
9374 | TUBO FºFº PONTA/FLANGE DN 700MM X 4,20 | UN - UNIDADE | 1,0000 | 1700.0000 | 1700.00
9380 | TUBO FºFº FLANGES DN 350MM L= 3,60 | UN - UNIDADE | 1,0000 | 3264.6000 | 3264.60
9381 | TUBO FºFº FLANGES DN 450MM L= 3,70 | UN - UNIDADE | 1,0000 | 4456.6800 | 4456.68
9384 | TUBO FºFº FLANGES DN 350MM L= 3,00 | UN - UNIDADE | 1,0000 | 2843.0100 | 2843.01
9403 | TUBO PONTA/ BOLSA FERRO FUNDIDO DN 450MM X 1,50 | UN - UNIDADE | 3,0000 | 445.1800 | 1335.54
9409 | TE DE REDUÇÃO FOFO BBB JTAS GS DN 150 X 50MM | UN - UNIDADE | 3,0000 | 229.8500 | 689.55
9410 | TE FOFO C/ JUNTAS FLANGES DN 500 X 500MM | UN - UNIDADE | 1,0000 | 3025.0000 | 3025.00
9417 | TUBO FºFº FLANGES DN 300MM L= 3,00 | UN - UNIDADE | 22,0000 | 2468.0400 | 54296.88
9575 | REDUCAO CONCENTRICA F/F PN 10 DN 400X200 PN 40 - PECA ESPECIAL EM ACO CARBONO OU FERRO FUNDIDO | UN - UNIDADE | 1,0000 | 4697.0000 | 4697.00
9593 | EXTREMIDADE FºFº FLANGE/BOLSA PN10 DN 400MM | UN - UNIDADE | 3,0000 | 1704.8000 | 5114.40
9600 | JUNTA DE DESMONTAGEM TRAVADA AXIALMENTE FºFº PN 10 DN 150MM | UN - UNIDADE | 2,0000 | 965.0000 | 1930.00
9601 | JUNTA DE DESMONTAGEM TRAVADA AXIALMENTE FºFº PN 10 DN 300MM | UN - UNIDADE | 1,0000 | 1943.0000 | 1943.00
9602 | JUNTA DE DESMONTAGEM TRAVADA AXIALMENTE FºFº PN 10 DN 400MM | UN - UNIDADE | 4,0000 | 3612.0000 | 14448.00
9617 | TUBO FOFO FLANGE/FLANGE PN10 DN 300MM L= 0,25M | UN - UNIDADE | 7,0000 | 1087.5700 | 7612.99
9620 | TUBO FOFO FLANGE/FLANGE PN10 DN 300MM L= 0,70M | UN - UNIDADE | 5,0000 | 1508.6800 | 7543.40
9621 | TUBO FOFO FLANGE/FLANGE PN10 DN 300MM L= 0,73M | UN - UNIDADE | 1,0000 | 1317.9000 | 1317.90
9623 | TUBO FOFO FLANGE/FLANGE PN10 DN 300MM L= 1,35M | UN - UNIDADE | 1,0000 | 1869.6800 | 1869.68
9631 | TUBO FOFO FLANGE/FLANGE PN10 DN 400MM L= 0,25M | UN - UNIDADE | 10,0000 | 1541.5100 | 15415.10
9633 | TUBO FOFO FLANGE/FLANGE PN10 DN 400MM L= 0,46M | UN - UNIDADE | 1,0000 | 1688.1900 | 1688.19
9635 | TUBO FOFO FLANGE/FLANGE PN10 DN 400MM L= 0,76M | UN - UNIDADE | 1,0000 | 1897.7700 | 1897.77
9639 | TUBO FOFO FLANGE/FLANGE PN10 DN 400MM L= 1,54M | UN - UNIDADE | 1,0000 | 3198.2700 | 3198.27
9641 | TUBO FOFO FLANGE/FLANGE PN10 DN 400MM L= 2,12M | UN - UNIDADE | 1,0000 | 2847.8200 | 2847.82
9642 | TUBO FOFO FLANGE/FLANGE PN10 DN 400MM L= 2,32M | UN - UNIDADE | 2,0000 | 3572.0000 | 7144.00
9645 | TUBO FOFO FLANGE/FLANGE PN10 DN 400MM L= 2,90M | UN - UNIDADE | 1,0000 | 3944.3700 | 3944.37
9646 | TUBO FOFO FLANGE/FLANGE PN10 DN 400MM L= 3,00M | UN - UNIDADE | 1,0000 | 4007.5600 | 4007.56
9647 | TUBO FOFO FLANGE/FLANGE PN10 DN 400MM L= 4,18M | UN - UNIDADE | 1,0000 | 5059.9000 | 5059.90
9650 | TUBO FOFO FLANGE/FLANGE PN10 DN 400MM L= 5,80M | UN - UNIDADE | 7,0000 | 5536.9500 | 38758.65
9651 | TUBO FOFO PONTA/BOLSA DN MM L=6,00 M | UN - UNIDADE | 4,0000 | 1868.8700 | 7475.48
9652 | TUBO FOFO PONTA/PONTA, CILINDRICO DN 150MM L= 2,45M | UN - UNIDADE | 1,0000 | 1390.6100 | 1390.61
9653 | TUBO FOFO PONTA/PONTA, CILINDRICO DN 200MM L= 0,29M | UN - UNIDADE | 1,0000 | 557.0700 | 557.07
9654 | TUBO FOFO PONTA/PONTA, CILINDRICO DN 250MM L= 1,43M | UN - UNIDADE | 1,0000 | 1573.2000 | 1573.20
9661 | ARRUELA DE BORRACHA PARA FLANGE PN10 DN 250MM | UN - UNIDADE | 15,0000 | 16.5700 | 248.55
9662 | ARRUELA DE BORRACHA PARA FLANGE PN10 DN 300MM | UN - UNIDADE | 4,0000 | 23.9200 | 95.68
9670 | VALVULA BORBOLETA C/ ATUADOR ELETRICO E VOLANTE DN 150 | UN - UNIDADE | 1,0000 | 9320.0000 | 9320.00
9671 | VALVULA BORBOLETA C/ ATUADOR ELETRICO E VOLANTE DN 200 | UN - UNIDADE | 1,0000 | 13380.0000 | 13380.00
9672 | VALVULA BORBOLETA C/ ATUADOR ELETRICO E VOLANTE DN 300 | UN - UNIDADE | 6,0000 | 21350.0000 | 128100.00
9675 | VALVULA DE RETENCAO FECHAMENTO RAPIDO DN 400 | UN - UNIDADE | 1,0000 | 8026.3100 | 8026.31
9995 | TE REDUÇÃO FERRO DUCTIL BBB DN 350X100MM | UN - UNIDADE | 2,0000 | 2680.0000 | 5360.00
11719 | CURVA 90° FLANGEADA 150MM | UN - UNIDADE | 1,0000 | 433.9000 | 433.90
11720 | CURVA 90° FLANGEADA 250MM | UN - UNIDADE | 5,0000 | 1115.8000 | 5579.00
11722 | CURVA 90° FLANGEADA 400MM | UN - UNIDADE | 2,0000 | 6075.3000 | 12150.60
11723 | CURVA 90°COM PÉ DE CRIVO FLANGEADA 250MM | UN - UNIDADE | 1,0000 | 1456.8000 | 1456.80
11724 | EXTREMIDADE BOLSA E FLANGE 250MM | UN - UNIDADE | 1,0000 | 650.9000 | 650.90
11725 | JUNTA DE DESMONTAGEM 250MM | UN - UNIDADE | 1,0000 | 2120.1000 | 2120.10
11726 | JUNTA DE DESMONTAGEM 400MM | UN - UNIDADE | 1,0000 | 3855.9000 | 3855.90
11727 | TOCO FLANGEADO 1500MM - 1,10M | UN - UNIDADE | 1,0000 | 1159.2000 | 1159.20
11728 | TOCO FLANGEADO 250MM - 1,00M | UN - UNIDADE | 1,0000 | 1785.4000 | 1785.40
11729 | TOCO FLANGEADO 250MM - 1,90M | UN - UNIDADE | 2,0000 | 2312.3000 | 4624.60
11733 | TUBO FLANGEADO 250MM - 5,80M | UN - UNIDADE | 2,0000 | 5114.4000 | 10228.80
11736 | TE FOFO BBB 400MM | UN - UNIDADE | 1,0000 | 2386.7000 | 2386.70
11737 | REDUCAO FOFO PB 400 X 250MM | UN - UNIDADE | 1,0000 | 1159.2000 | 1159.20
11738 | VALVULA - DO TIPO DE GAVETA COM CUNHA DE BORRACHA, FLANGEADA, FERRO FUNDIDO DUCTIL, COM DIAMETRO NOMINAL DE 150MM, PN 10, SEM BY-PASS, CORPO CURTO COM VOLANTE E ATUADOR ELETRICO | UN - UNIDADE | 1,0000 | 34004.7000 | 34004.70
11739 | VALVULA - DO TIPO DE GAVETA COM CUNHA DE BORRACHA, FLANGEADA, FERRO FUNDIDO DUCTIL, COM DIAMETRO NOMINAL DE 250MM, PN 10, SEM BY-PASS, CORPO CURTO COM VOLANTE E ATUADOR ELETRICO | UN - UNIDADE | 2,0000 | 50521.3000 | 101042.60
11740 | VALVULA - DO TIPO DE GAVETA COM CUNHA DE BORRACHA, FLANGEADA, FERRO FUNDIDO DUCTIL, COM DIÂMETRO NOMINAL DE 400MM, PN 10, SEM BY-PASS, CORPO CURTO COM VOLANTE E ATUADOR ELETRICO | UN - UNIDADE | 1,0000 | 69952.7000 | 69952.70
11742 | LUVA DE CORRER BB DEFOFO 250MM | UN - UNIDADE | 1,0000 | 280.1000 | 280.10
11743 | LUVA DE CORRER BB DEFOFO 400MM | UN - UNIDADE | 1,0000 | 904.9000 | 904.90
11744 | TÊ BBB DEFOFO 250MM | UN - UNIDADE | 1,0000 | 529.1000 | 529.10
11748 | CURVA 90° FOFO BB 400MM | UN - UNIDADE | 2,0000 | 3595.6000 | 7191.20
|  | TOTAIS DO ALMOXARIFADO | 3 - ALMOXARIFADO PAC II | TOTAL QUANTIDADE | 2.986,0000
|  |  |  | TOTAL VALOR | 2.458.670,89
ALMOXARIFADO: | 4 - ALMOXARIFADO PAC
CÓDIGO | DESCRIÇÃO | UNIDADE | QUANTIDADE | VAL. UNIT. | VALOR TOTAL
2663 | JUNTA DE DESMONTAGEM TRAVADA AXIALMENTE DN 700MM, CORPO, PISTÃO E CONTRA FLANGE CONFECCIONADO EM FERRO FUNDIDO DÚCTIL (NBR 6916 CLASSE 42012). PINTURA DE FUNDO COM PRIMER EPÓXI DE ALTA ESPESSURA, BI-COMPONENTE, CURADO COM POLIAMIDA E SEM PIGMENTOS AN | UN - UNIDADE | 2,0000 | 6440.4900 | 12880.98
2717 | TOCO COM FLANGES - DN 450MM L= 0,50M | UN - UNIDADE | 2,0000 | 4128.0000 | 8256.00
2718 | TOCO PONTA FLANGE - DN 450MM L= 0,55M | UN - UNIDADE | 2,0000 | 1712.0000 | 3424.00
2720 | TUBO FLANGEADO - DN 450MM - L= 1,20M | UN - UNIDADE | 1,0000 | 2867.0000 | 2867.00
2721 | TUBO FLANGEADO - DN 450MM - L= 1,65M | UN - UNIDADE | 1,0000 | 3212.0000 | 3212.00
2722 | TUBO FLANGEADO - DN 450MM - L= 1,90M | UN - UNIDADE | 1,0000 | 3212.0000 | 3212.00
2725 | TUBO FºFº F/P K7 - DN 450MM - L= 0,50 | UN - UNIDADE | 1,0000 | 1678.0000 | 1678.00
2726 | TUBO FºFº P/B K7 - DN 500MM | M - METRO | 42,0000 | 604.0000 | 25368.00
2731 | CURVA 90º FºFº FF DN 450 | UN - UNIDADE | 15,0000 | 2136.0000 | 32040.00
2734 | REDUCAO COM FLANGES JGS DN 250 X 150 | UN - UNIDADE | 2,0000 | 513.0000 | 1026.00
2735 | REDUCAO COM FLANGES CONCENTRICAS - DN 200/150 | UN - UNIDADE | 9,0000 | 472.0000 | 4248.00
2741 | VALVULA DE RETENCAO FECHAMENTO RAPIDO TIPO WAFER DN 450MM | UN - UNIDADE | 1,0000 | 4826.0000 | 4826.00
2742 | VENTOSA TRIPLICE FUNCAO FLANGES PN 10 DN 150MM | UN - UNIDADE | 1,0000 | 3526.0000 | 3526.00
3222 | TUBO COM FLANGES PN10 DN 400MM X L 0,50M | UN - UNIDADE | 1,0000 | 1000.0000 | 1000.00
3225 | TUBO COM FLANGES PN10 DN 300MM X L 1,00M | UN - UNIDADE | 3,0000 | 960.0000 | 2880.00
3229 | TUBO COM FLANGES PN10 DN 300MM X L 4,80M | UN - UNIDADE | 1,0000 | 3161.0000 | 3161.00
3231 | TUBO COM FLANGES PN10 DN 300MM X 5,80M | UN - UNIDADE | 15,0000 | 3148.0000 | 47220.00
3240 | TUBO FLANGE/PONTA PN10 DN 300MM X L 0,40M | UN - UNIDADE | 16,0000 | 480.0000 | 7680.00
3352 | MEDIDOR DE NIVEL ULTRASSONICO DE RESERVATORIO RG 15M | UN - UNIDADE | 4,0000 | 5188.0000 | 20752.00
3699 | JUNTA DE DESMONTAGEM TRAVADA DN 250MM - FERRO DUCTIL | UN - UNIDADE | 1,0000 | 786.6700 | 786.67
3718 | TUBO COM FLANGE E PONTA DN 300MM L= 2,00M - FERRO DUCTIL | UN - UNIDADE | 1,0000 | 1364.0000 | 1364.00
3948 | BOMBA SUBMERSIVEL ABS-EJ40B | UN - UNIDADE | 1,0000 | 19071.4500 | 19071.45
3949 | CHAVE DE NIVEL MODELO 160-T-5-M30-2-RO-3 | UN - UNIDADE | 1,0000 | 5570.9000 | 5570.90
3954 | INVERSOR DE FREQUENCIA PFCPUFDEST= 0,00% | UN - UNIDADE | 1,0000 | 20958.8000 | 20958.80
4710 | CURVA 22.30 FERRO DUCTIL BB JGS DN 600MM | UN - UNIDADE | 1,0000 | 2926.9000 | 2926.90
4958 | CURVA 11 15 FERRO FUNDIDO DUCTIL BOLSA / BOLSA JGN DN 600MM 135,600KG - EPOXI VERMELHO | UN - UNIDADE | 7,0000 | 1707.0000 | 11949.00
5020 | TUBO FERRO FUNDIDO DUCTIL PONTA / FLANGE PN10 DN 300MM L= 2,00M - EXPOXI VERMELHO | UN - UNIDADE | 1,0000 | 1216.7100 | 1216.71
5089 | TOCO FERRO FUNDIDO DUCTIL PONTA / FLANGES DN 400MM L= 0,38M - EPOXI VERMELHO | UN - UNIDADE | 1,0000 | 1200.0000 | 1200.00
5979 | CURVA 45º COM FLANGES - PN10 - DN 500MM | UN - UNIDADE | 1,0000 | 3230.0000 | 3230.00
5983 | JUNTA DE DESMONTAGEM - TRAVADA AXIALMENTE- FERRO FUNDIDO - DN 500MM | UN - UNIDADE | 1,0000 | 3964.0000 | 3964.00
5988 | TUBO CLASSE K7 PONTA E BOLSA COM JUNTA ELÁSTICA JGS - DN500MM L=6,0M | UN - UNIDADE | 1,0000 | 6624.0000 | 6624.00
6002 | VÁLVULA BORBOLETA COM FLANGES E VOLANTE NA POSIÇÃO 1 - PN10 - DN500MM | UN - UNIDADE | 1,0000 | 18183.0000 | 18183.00
6129 | TUBO PRFV DN 300MM | M - METRO | 120,0000 | 267.2800 | 32073.60
6134 | MACROMEDIDOR DE VAZÃO TIPO INSERÇÃO DN 300 | UN - UNIDADE | 1,0000 | 33200.0000 | 33200.00
6171 | TOCO FºFº DÚCTIL F/F PN10 300MM - L=1,90M | UN - UNIDADE | 2,0000 | 3284.0000 | 6568.00
6179 | TOCO FºFº DÚCTIL F/B K7 PN10 DN 300MM - L= 5,80M | UN - UNIDADE | 1,0000 | 3188.0000 | 3188.00
6662 | VALVULA DE GAVETA COM CUNHA METALICA E ATUADOR ELETRICO - DN450MM | UN - UNIDADE | 2,0000 | 42500.0000 | 85000.00
6707 | CURVA 45 GR EM FERRO FUNDIDO DUCTIL COM BOLSAS DE JUNTA ELASTICA, CONFORME ESPECIFICADO NA NBR 7675, COM DIAMETRO NOMINAL DE 500MM | UN - UNIDADE | 2,0000 | 1495.6200 | 2991.24
7337 | TE DE REDUCAO 90 FERRO DUCTIL JGS DN 400 X 100MM BBF | UN - UNIDADE | 1,0000 | 1246.7200 | 1246.72
7338 | MEDIDOR DE VAZAO ULTRASSONICO FIXO CLAMP-ON DN 250MM | UN - UNIDADE | 1,0000 | 16250.0000 | 16250.00
7339 | MEDIDOR DE VAZAO ULTRASSONICO FIXO CLAMP-ON DN 400MM | UN - UNIDADE | 1,0000 | 16250.0000 | 16250.00
7916 | LUVA DE CORRER FOFO P/ FºFº BB JM DN 400MM REVEST. BETUMINOSO | UN - UNIDADE | 5,0000 | 1223.7300 | 6118.65
8486 | CURVA 90º FOFO C/FLANGE PN 10 DN 350MM CFE.NBR 7675 | UN - UNIDADE | 1,0000 | 744.4200 | 744.42
8511 | TUBO FOFO JTAS FLANGES DN 450MM L= 0,70M REV. BETUMINOSO | UN - UNIDADE | 1,0000 | 1170.0000 | 1170.00
8523 | TOCO FOFO JTA FLANGE DN 350MM L= 0,50M REV. BETUM. | UN - UNIDADE | 1,0000 | 951.1200 | 951.12
8525 | TOCO FOFO JTA FLANGE DN 400MM L= 0,60M REV. TINTA BETUM. | UN - UNIDADE | 1,0000 | 1070.4100 | 1070.41
8532 | TE DE RED. 90º FOFO JTAS FLANGE DN 400 X 200MM REV. TINTA BETUM. | UN - UNIDADE | 1,0000 | 2364.5900 | 2364.59
8566 | CRUZETA DE REDUÇÃO FOFO P/ DEFOFO BBJE DN 150 X 80MM 2GJGS | UN - UNIDADE | 105,0000 | 258.2383 | 27115.02
8571 | CRUZETA FOFO BBB J2GS DN 250MM NBR 7675 E 13747 | UN - UNIDADE | 6,0000 | 563.8450 | 3383.07
8572 | CRUZETA FOFO BBB JE2GS DN 150MM NBR 7675 E 13747 | UN - UNIDADE | 7,0000 | 270.5429 | 1893.80
8593 | REDUÇÃO FOFO PB JE2GS DN 150 X 100MM REVEST. TINTA BETUMINOSA | UN - UNIDADE | 82,0000 | 93.2594 | 7647.27
8594 | REDUÇÃO FOFO PB JE2GS DN 250 X 150MM REVEST. TINTA BETUMINOSA | UN - UNIDADE | 3,0000 | 149.7000 | 449.10
8595 | REDUÇÃO FOFO PB JE2GS DN 200 X 150MM REVEST. TINTA BETUMINOSA | UN - UNIDADE | 4,0000 | 119.6675 | 478.67
8596 | REDUÇÃO FOFO PB C/ JTA FLANGES DN 150 X 80MM REVEST. BETUMINOSO | UN - UNIDADE | 21,0000 | 84.2824 | 1769.93
8598 | REDUÇÃO CONCENT. FOFO/JTAS T-FLANGE DN 100 X 50MM PN10 NBR 7675 | UN - UNIDADE | 2,0000 | 137.7800 | 275.56
8608 | REDUÇÃO Fº DUCTIL COM PONTA E BOLSA JE2GS DN 300 X 150MM | UN - UNIDADE | 64,0000 | 195.4363 | 12507.92
8621 | REDUÇÃO FOFO PV JE2GS DN 200 X 80MM REVEST. TINTA BETUMINOSA | UN - UNIDADE | 11,0000 | 324.8273 | 3573.10
8624 | REGISTRO CHATO COM FLANGES COM CABEÇOTE FOFO DN 150 | UN - UNIDADE | 3,0000 | 660.0000 | 1980.00
8626 | REGISTRO DE DERIVAÇÃO TAP 1" BSPT X 1.1/4 | UN - UNIDADE | 10,0000 | 221.0000 | 2210.00
8629 | TE 90º FOFO BBB JE2GS DN 150MM REV.TINTA BETUM. | UN - UNIDADE | 4,0000 | 190.1675 | 760.67
8632 | TE DE RED. 90º FOFO BBB C/JTAS JE2GS DN 200 X 80MM | UN - UNIDADE | 20,0000 | 439.4015 | 8788.03
8635 | TE DE RED. 90º FOFO BBB C/JTAS JE2GS DN 150 X 80MM | UN - UNIDADE | 65,0000 | 174.5071 | 11342.96
8638 | TE DE RED. 90º FOFO BBB C/ JTAS JE2GS DN 250 X 80MM | UN - UNIDADE | 33,0000 | 302.0161 | 9966.53
8668 | COMPORTA CIRC. SENTIDO DUPLO DE FLUXO DN 300MM-FERRO DUCTIL | UN - UNIDADE | 2,0000 | 16806.7200 | 33613.44
8669 | COMPORTA CIRC. SENTIDO DUPLO DE FLUXO DN 400MM = FERRO DUCTIL | UN - UNIDADE | 1,0000 | 19608.7200 | 19608.72
8670 | CRUZETA DE RED. EM AÇO ESP. A-36 C/FLANG. DN 600 X 250MM | UN - UNIDADE | 6,0000 | 4642.5000 | 27855.00
8671 | CRUZETA DE RED. EM AÇO ESP. A-36 C/FLANGE.DN 600 X 450MM | UN - UNIDADE | 3,0000 | 6132.2900 | 18396.87
8672 | CRUZETA DE RED. EM AÇO ESP. A-36 C/FLANGE DN 600 X 500MM | UN - UNIDADE | 1,0000 | 6976.1000 | 6976.10
8673 | CRUZETA DE REDUÇÃO 90º FOFO BBBJE 2GS DN 300 X 200 | UN - UNIDADE | 1,0000 | 689.9200 | 689.92
8675 | CRUZETA DE REDUÇÃO FOFO BBB JE2GS DN 200 X 100MM | UN - UNIDADE | 4,0000 | 389.3700 | 1557.48
8676 | CRUZETA DE REDUÇÃO FOFO BBB JE2GS DN 250 X 80MM | UN - UNIDADE | 11,0000 | 326.4036 | 3590.44
8677 | CRUZETA DE REDUÇÃO FOFO BBB JG2GS DN 400 X 200MM | UN - UNIDADE | 5,0000 | 1398.4820 | 6992.41
8678 | CRUZETA DE REDUÇÃO FOFO BBBJE DN 200 X 80MM 2GJGS | UN - UNIDADE | 63,0000 | 364.0671 | 22936.23
8679 | CURVA 11.15º C/JTAS FLANGES PN 10 DN 450MM | UN - UNIDADE | 1,0000 | 3155.5500 | 3155.55
8681 | CURVA 45º FOFO BB JE2GS DN 600MM CFE.NBR 7675 E 13747 | UN - UNIDADE | 1,0000 | 2135.2700 | 2135.27
8682 | CURVA 45º FOFO C/ JUNTA FLANGE DN 450MM CFE. NBR 7675 ISO 2531 | UN - UNIDADE | 5,0000 | 1047.4660 | 5237.33
8685 | CURVA 90º FOFO BB JE2GS DN 300MM CFE.NBR 7675 E 13747 | UN - UNIDADE | 2,0000 | 483.6850 | 967.37
8687 | CURVA 90º FOFO BB JE2GS DN 600MM CFE.NBR 7675 E 13747 | UN - UNIDADE | 4,0000 | 3159.1850 | 12636.74
8688 | CURVA 90º FOFO BBJE 2GS DN 500MM | UN - UNIDADE | 1,0000 | 2963.5000 | 2963.50
8689 | CURVA 90º FOFO C/FLANGE PN 10 DN 150MM CFE.NBR 7675 | UN - UNIDADE | 4,0000 | 205.2625 | 821.05
8692 | CURVA 90º FOFO C/ JUNTA FLANGE DN 400MM CFE.NBR 7675 | UN - UNIDADE | 2,0000 | 1559.4000 | 3118.80
8693 | CURVA 90º FOFO C/JUNTA FLANGE DN 700MM CFE.NBR 7675 | UN - UNIDADE | 4,0000 | 5588.9600 | 22355.84
8698 | FLANGE FOFO JUNTAS PN10 ISO 2531 DN 600MM C/ REVEST. BETUMINOSO | UN - UNIDADE | 3,0000 | 717.0600 | 2151.18
8699 | JUNÇÃO 45º C/ FLANGES DN 450MM PEÇA ESP. AÇO DIN 2632 PN10 | UN - UNIDADE | 2,0000 | 3780.0000 | 7560.00
8700 | JUNÇÃO 45º FOFO C/ JUNTAS FLANGES DN 150MM NBR 7675 | UN - UNIDADE | 2,0000 | 489.8850 | 979.77
8703 | JUNÇÃO DE RED. 45º C/ FLANGES PEÇA ESP. AÇO DN 350 X 250 L= 0,60M | UN - UNIDADE | 1,0000 | 2340.0000 | 2340.00
8704 | JUNÇÃO DE RED. 45º C/ FLANGES PEÇA ESP. AÇO DN 350 X 300MM | UN - UNIDADE | 1,0000 | 2385.0000 | 2385.00
8706 | JUNÇÃO DE RED. FOFO 45º C/ FLANGES DN 600 X 450MM | UN - UNIDADE | 1,0000 | 3600.0000 | 3600.00
8707 | JUNÇÃO FLANGEADA EM AÇO DN 350 X 250MM | UN - UNIDADE | 7,0000 | 2680.2000 | 18761.40
8708 | JUNTA DE DESMONTAGEM TRAVADA AXIALMENTE DN 400MM | UN - UNIDADE | 3,0000 | 3001.1333 | 9003.40
8711 | JUNTA GIBAULT FOFO P/ FOFO DN 600MM CFE. NBR 7675 | UN - UNIDADE | 1,0000 | 1435.0600 | 1435.06
8712 | JUNTA MECANICA ESPECIAL EM AÇO A-36 DN 450MM | UN - UNIDADE | 3,0000 | 4785.0000 | 14355.00
8713 | LUVA DE CORRER FOFO P/ FOFO BB JM DN 450MM REVEST. BETUMINOSA | UN - UNIDADE | 1,0000 | 1677.1600 | 1677.16
8716 | REDUÇÃO C/ FLANGES ESPECIAL EM AÇO DN 100 X 40MM L= 0,20 | UN - UNIDADE | 3,0000 | 608.2700 | 1824.81
8717 | REDUÇÃO C/ FLANGES ESPECIAL EM AÇO DN 150 X 125MM L= 0,20M | UN - UNIDADE | 2,0000 | 1421.9000 | 2843.80
8719 | REDUÇÃO CONCENT. FOFO/JTAS T-FLANGE PN 10 DN 500MM X 450MM | UN - UNIDADE | 1,0000 | 1717.8300 | 1717.83
8722 | REDUÇÃO CONCENTRICA FOFO C/ JTAS TIPO FLANGES DN 450 X 350MM | UN - UNIDADE | 1,0000 | 1327.2000 | 1327.20
8723 | REDUÇÃO EM AÇO C/ FLANGES CONCENTRICA DN 100 X 40MM | UN - UNIDADE | 2,0000 | 264.6000 | 529.20
8726 | REDUÇÃO EM AÇO ESPECIAL A-36 DN 450 X 200MM L= 0,30M | UN - UNIDADE | 1,0000 | 1710.0000 | 1710.00
8727 | REDUÇÃO EM AÇO ESPECIAL A-36 DN 450 X 200MM L = 0,43M | UN - UNIDADE | 1,0000 | 1892.8000 | 1892.80
8728 | TE 90º FOFO BBB JE2GS DN 600MM REVEST. TINTA BETUM | UN - UNIDADE | 1,0000 | 4900.0000 | 4900.00
8730 | TE 90º FOFO JTAS FLANGE DN 600MM REV. TINTA BETUM. | UN - UNIDADE | 1,0000 | 4076.2700 | 4076.27
8731 | TE 90º FOFO JTAS FLANGE DN 700MM REV. TINTA BETUM. | UN - UNIDADE | 1,0000 | 6186.3600 | 6186.36
8732 | TE 90º FOFO JUNTAS FLANGES DN 450MM NORMA 2632 | UN - UNIDADE | 1,0000 | 5220.0000 | 5220.00
8737 | REGISTRO DE GAVETA FO DUCTIL DN 450MM C/ VTE NBR 6916 | UN - UNIDADE | 4,0000 | 17893.9575 | 71575.83
8741 | REDUÇÃO FOFO PTA/FLANGE DN 250 X 200MM | UN - UNIDADE | 4,0000 | 480.0000 | 1920.00
8742 | REDUÇÃO FOFO PTA/FLANGE DN 400 X 250MM | UN - UNIDADE | 12,0000 | 1035.0000 | 12420.00
8743 | REGISTRO CUNHA MET. OVAL FO DUCTIL DN 500MM CORPO CURTO C/ VTE | UN - UNIDADE | 4,0000 | 20900.5450 | 83602.18
8744 | REGISTRO CUNHA MET. OVAL FO DUCTIL DN 600MM CORPO CURTO C/ VTE | UN - UNIDADE | 4,0000 | 26265.6975 | 105062.79
8747 | REDUÇÃO ESP. EM AÇO C/ FLANGES DN 450 X 250MM L=0,30 DIN2632 | UN - UNIDADE | 4,0000 | 2147.5000 | 8590.00
8749 | REDUÇÃO ESP. EM AÇO C/ FLANGES DN 500 X 300MM L= 0,30 DIN2632 | UN - UNIDADE | 3,0000 | 2880.0000 | 8640.00
8751 | REDUÇÃO FOFO PB JE2GS DN 200 X 100MM REVEST. TINTA BETUMINOSA | UN - UNIDADE | 2,0000 | 100.7100 | 201.42
8753 | TE DE RED. ESPECIAL EM AÇO A-36 C/ FLANGES DN 600 X 400MM | UN - UNIDADE | 1,0000 | 7971.6000 | 7971.60
8755 | TE DE RED. 90º FOFO BBBJE 2GS DN 500 X 100MM | UN - UNIDADE | 2,0000 | 1344.0900 | 2688.18
8756 | TE DE RED. 90º FOFO BBBJE 2GS DN 600 X 100MM | UN - UNIDADE | 1,0000 | 2814.7800 | 2814.78
8758 | TE DE RED. 90º FOFO BOLSAS X FLANGE DN 400 X 100MM | UN - UNIDADE | 1,0000 | 749.5400 | 749.54
8760 | TE DE RED. 90º FOFO JTAS FLANGE DN 600 X 400MM REV. TINTA BETUM. | UN - UNIDADE | 1,0000 | 4386.2500 | 4386.25
8761 | TE DE RED. 90º FOFO JTAS. FLANGE DN 450 X 200MM REV. TINTA BETUM. | UN - UNIDADE | 1,0000 | 1943.2900 | 1943.29
8763 | TE DE RED. ESP. EM AÇO C/ FLANGES DN 750 X 400MM NORMA DIN 2632 | UN - UNIDADE | 1,0000 | 8100.0000 | 8100.00
8764 | TE FOFO C/ JTAS FLANGES DN 200MM NBR 7675 REVEST. INT. E EXT. BETUM. | UN - UNIDADE | 1,0000 | 609.5700 | 609.57
8766 | TOCO FOFO JTA FLANGE DN 350MM L= 0,28M REV. BETUM. | UN - UNIDADE | 1,0000 | 951.1400 | 951.14
8770 | TOCO FERRO DUCTIL PONTA/ BOLSA DN 300MM L=1,00M EPOXI VERMELHO | UN - UNIDADE | 2,0000 | 492.0000 | 984.00
8771 | TOCO FOFO JTA FLANGE DN 450MM L=0,48M REV. TINTA BETUM. | UN - UNIDADE | 1,0000 | 1332.1800 | 1332.18
8772 | TOCO FOFO JTA FLANGE DN 450MM L=0,50M REV. TINTA BETUM. | UN - UNIDADE | 6,0000 | 1332.1750 | 7993.05
8773 | TOCO FOFO JTA FLANGE DN 600MM L=0,85M REV. TINTA BETUM. | UN - UNIDADE | 2,0000 | 1855.2600 | 3710.52
8774 | TOCO FOFO JTA FLANGE DN 600MM L=1,39 REV. TINTA BETUM. | UN - UNIDADE | 1,0000 | 2174.6200 | 2174.62
8775 | TOCO FOFO JTA FLANGES DN 450MM L= 1,70M REVEST. BETUMINOSO | UN - UNIDADE | 1,0000 | 1530.0000 | 1530.00
8776 | TOCO FOFO JTA FLANGES DN 450MM L= 2,10M REVEST. BETUMINOSO | UN - UNIDADE | 1,0000 | 1800.0000 | 1800.00
8777 | TOCO FOFO JTAS FLANGE/ FLANGE PN10 DN 200MM L=0,25 EPOXI VERM. | UN - UNIDADE | 1,0000 | 228.1100 | 228.11
8778 | TOCO FOFO PONTA JE2GS E FLANGE PN 10 DN 600MM L=0,52M | UN - UNIDADE | 5,0000 | 1265.1120 | 6325.56
8779 | TUBO CILINDRICO FOFO K-9 PONTA/PONTA DN 400MM L= 0,50M | UN - UNIDADE | 4,0000 | 687.7800 | 2751.12
8780 | TUBO CILINDRICO FOFO K-9 PONTA/ PONTA DN 400MM L=2,00M | UN - UNIDADE | 1,0000 | 1209.7700 | 1209.77
8784 | TUBO FD P/ ESGOTO P.B. INT. JE BOR. NITRILICA DN 300MM X 6MT | UN - UNIDADE | 4,0000 | 2582.4400 | 10329.76
8785 | TUBO FLANGEADO FOFO DN 150 - L= 1,30 | UN - UNIDADE | 1,0000 | 627.0000 | 627.00
8786 | TUBO FODUCTIL K-7 PONTA/BOLSA DN 350MM X 6M JTA GS NBR 7675 | UN - UNIDADE | 2,0000 | 2880.0000 | 5760.00
8787 | TUBO FODUCTIL K-7 PONTA/ BOLSA DN 450MM JTA GS NBR 7675 | UN - UNIDADE | 5,0000 | 3600.0000 | 18000.00
8788 | TUBO FOFO FLANGE/ FLANGE DN 300MM L=0,85M NBR 7675 | UN - UNIDADE | 1,0000 | 1785.1700 | 1785.17
8789 | TUBO FOFO FLANGE/ FLANGE DN 450MM L= 1,50M | UN - UNIDADE | 1,0000 | 2892.0000 | 2892.00
8790 | TUBO FOFO JTA PONTA/ BOLSA PN 10 DN 100MM X 2,00M NBR 7675 | UN - UNIDADE | 1,0000 | 165.8800 | 165.88
8791 | TUBO FOFO JTA PONTA/ BOLSA PN 10 DN 250MM X 6,00M NBR 7675 | UN - UNIDADE | 2,0000 | 301.3500 | 602.70
8792 | TUBO FOFO JTAS FLANGE FLANGE PN 10 DN 700MM X 0,60M NBR 7675 | UN - UNIDADE | 2,0000 | 6262.8500 | 12525.70
8793 | TUBO FOFO JTAS FLANGE FLANGE PN 10 DN 700MM X 1,00M NBR 7675 | UN - UNIDADE | 1,0000 | 6262.8500 | 6262.85
8795 | TUBO FOFO JTAS FLANGES DN 400MM L= 0,70M REV. BETUMINOSO | UN - UNIDADE | 1,0000 | 990.0000 | 990.00
8796 | TUBO FOFO JTAS FLANGES DN 450MM L=2,20M REV. BETUMINOSO | UN - UNIDADE | 1,0000 | 1800.0000 | 1800.00
8797 | TUBO FOFO JTAS FLANGES DN 450MM L= 2,80M REV. BETUMINOSO | UN - UNIDADE | 1,0000 | 2520.0000 | 2520.00
8798 | TUBO FOFO JTAS FLANGES DN 600MM L=0,65M REV. BETUMINOSO | UN - UNIDADE | 1,0000 | 1890.0000 | 1890.00
8799 | TUBO FOFO JTAS FLANGES DN 600MM L= 1,55M REV. BETUMINOSO | UN - UNIDADE | 2,0000 | 2610.0000 | 5220.00
8800 | TUBO FOFO JTAS FLANGES DN 600MM L=1,80M REV. BETUMINOSO | UN - UNIDADE | 2,0000 | 2610.0000 | 5220.00
8801 | TUBO FOFO JTAS PONTA FLANGE PN 10 DN 700MM X 0,50M NBR 7675 | UN - UNIDADE | 4,0000 | 4815.3000 | 19261.20
8802 | TUBO FOFO JTAS PONTA/ FLANGE PN 10 DN 400MM X 0,60M NBR 7675 | UN - UNIDADE | 6,0000 | 1575.7867 | 9454.72
8803 | TUBO FOFO K-7 PONTA/ BOLSA JGS DN 400MM L= 1,00M REV. BET. | UN - UNIDADE | 4,0000 | 540.0000 | 2160.00
8805 | TUBO FOFO K-9 PONTA/BOLSA JGS DN 100MM L=1,00M | UN - UNIDADE | 12,0000 | 315.0000 | 3780.00
8806 | TUBO FOFO K7 PBJGS DN 250MM X 6M | UN - UNIDADE | 1,0000 | 1368.3600 | 1368.36
8807 | TUBO FOFO K7 PBJGS DN 500MM X 6M | UN - UNIDADE | 7,0000 | 1583.8914 | 11087.24
8810 | TUBO FOFO PONTA/ FLANGE PN 10 DN 450 X L=0,55M NBR 7675 | UN - UNIDADE | 3,0000 | 3150.0000 | 9450.00
8816 | VALVULA AUT. DE ALIVIO FOFO ASTM A536 "Y" FLANGES PN 10 DN 150 | UN - UNIDADE | 1,0000 | 26500.0000 | 26500.00
8817 | VALVULA BORB. FOFO NODULAR FLANGEADA PN 10 DN 450MM C/ VOL. | UN - UNIDADE | 1,0000 | 12453.0000 | 12453.00
8818 | VALVULA DE RET. FOFO NODULAR DN 150MM PORTINHOLA UNICA | UN - UNIDADE | 1,0000 | 490.1300 | 490.13
8819 | VALVULA DE RET. FOFO NODULAR DN 250MM PORTINHOLA UNICA | UN - UNIDADE | 3,0000 | 1257.7400 | 3773.22
8820 | VALVULA DE RET. FOFO NODULAR DN 350MM PORTINHOLA UNICA | UN - UNIDADE | 1,0000 | 2.9900 | 2.99
9360 | TUBO FºFº PONTA/FLANGE DN 100MM X 2,00 | UN - UNIDADE | 1,0000 | 701.4300 | 701.43
9364 | TUBO FºFº PONTA/FLANGE DN 350MM X 0,42 | UN - UNIDADE | 1,0000 | 1343.7200 | 1343.72
9365 | TUBO FºFº PONTA/FLANGE DN 350MM X 0,40 | UN - UNIDADE | 1,0000 | 480.0000 | 480.00
9368 | TUBO FºFº PONTA/FLANGE DN 400MM X 0,40 | UN - UNIDADE | 2,0000 | 1569.8200 | 3139.64
9373 | TUBO FºFº PONTA/FLANGE DN 200MM X 0,45 | UN - UNIDADE | 1,0000 | 819.8000 | 819.80
9375 | TUBO FºFº PONTA/FLANGE DN 500MM X 0,45 | UN - UNIDADE | 1,0000 | 2017.0700 | 2017.07
9382 | TUBO FºFº FLANGES DN 350MM L= 2,05 | UN - UNIDADE | 1,0000 | 2689.4900 | 2689.49
9383 | TUBO FºFº FLANGES DN 350MM L= 1,30 | UN - UNIDADE | 1,0000 | 1129.5900 | 1129.59
9386 | TUBO FºFº FLANGES DN 400MM L= 1,60 | UN - UNIDADE | 1,0000 | 1480.5900 | 1480.59
9390 | TUBO FºFº FLANGES DN 700MM L= 1,00 | UN - UNIDADE | 1,0000 | 6252.8500 | 6252.85
9391 | TUBO FºFº FLANGES DN 700MM L= 1,50 | UN - UNIDADE | 1,0000 | 7012.7000 | 7012.70
9392 | TUBO FºFº FLANGES DN 700MM L= 1,80 | UN - UNIDADE | 1,0000 | 6262.8500 | 6262.85
9394 | TUBO FºFº FLANGES DN 600MM L= 2,00 | UN - UNIDADE | 1,0000 | 4651.4600 | 4651.46
9397 | TUBO PONTA/ BOLSA FERRO FUNDIDO DN 200MM X 1,50 | UN - UNIDADE | 1,0000 | 496.8000 | 496.80
9401 | TUBO PONTA/ BOLSA FERRO FUNDIDO DN 600MM X 6,00 | UN - UNIDADE | 1,0000 | 4750.0000 | 4750.00
9402 | TUBO PONTA/ BOLSA FERRO FUNDIDO DN 250MM X 6,00 | UN - UNIDADE | 2,0000 | 1800.0000 | 3600.00
9404 | TUBO PONTA/ BOLSA FERRO FUNDIDO DN 400MM X 1,00 | UN - UNIDADE | 2,0000 | 540.0000 | 1080.00
9405 | TUBO PONTA/ BOLSA FERRO FUNDIDO DN 450MM X 6,00 | UN - UNIDADE | 1,0000 | 3600.0000 | 3600.00
9406 | TE DE RED. COM FLANGES DN 100 X 80MM | UN - UNIDADE | 1,0000 | 272.0000 | 272.00
9407 | TE DE RED. COM FLANGES DN 150 X 80MM | UN - UNIDADE | 1,0000 | 356.0000 | 356.00
9415 | CURVA 45º FLANGE DN 200MM | UN - UNIDADE | 2,0000 | 404.8000 | 809.60
|  | TOTAIS DO ALMOXARIFADO | 4 - ALMOXARIFADO PAC | TOTAL QUANTIDADE | 1.050,0000
|  |  |  | TOTAL VALOR | 1.463.298,10
|  | TOTAIS DO ALMOXARIFADO | 4 - ALMOXARIFADO PAC | TOTAL QUANTIDADE | 1239839,2091
|  |  |  | TOTAL VALOR | 18.828.681,11

## Emissao em 08-05-25
Estado de MATO GROSSO | 2025-05-08 08:41
SANEAR SERVIÇO DE SANEAMENTO AMBIENTAL DE RONDONÓPOLIS TEREZINHA SILVA DE SOUZA
ALMOXARIFADO: | 1 - ALMOXARIFADO CENTRAL
CÓDIGO | DESCRIÇÃO | UNIDADE | QUANTIDADE | VAL. UNIT. | VALOR TOTAL
1 | ADAPTADOR | UN - UNIDADE | 1,0000 | 226.8000 | 226.80
9 | COTOVELO | UN - UNIDADE | 5,0000 | 31.4100 | 157.05
11 | CURVA | UN - UNIDADE | 4,0000 | 22.5000 | 90.00
16 | HIDRANTE | UN - UNIDADE | 32,0000 | 2926.0000 | 93632.00
19 | JUNTA | UN - UNIDADE | 2,0000 | 66.7900 | 133.58
32 | TUBO | UN - UNIDADE | 1,0000 | 468.0000 | 468.00
35 | ABRAÇADEIRA | UN - UNIDADE | 23,0000 | 6.3383 | 145.78
37 | AÇUCAR CRISTAL - PCT C/ 2KG | UN - UNIDADE | 36,0000 | 8.9900 | 323.64
39 | ADOÇANTE DIETETICO LIQUIDO C/ 100ML | UN - UNIDADE | 13,0000 | 3.3900 | 44.07
41 | AGUA SANITÁRIA UNIDADE C/ 1 LT - QUIBOA OU SIMILAR | UN - UNIDADE | 213,0000 | 3.8900 | 828.57
52 | ARQUIVO MORTO POLIONDA AZUL - PRE MONTADO | UN - UNIDADE | 419,0000 | 8.9205 | 3737.71
58 | BATERIA | UN - UNIDADE | 4,0000 | 564.5225 | 2258.09
59 | BICO | UN - UNIDADE | 2,0000 | 49.0500 | 98.10
64 | BORRACHA BRANCA PARA LÁPIS C/ SUPORTE TIPO TS-2000 – REFERÊNCIA MARCA (BIC/FABER CASTELL/PENTEL) OU OUTRA DE QUALIDADE E DESEMPENHO IGUAL OU SUPERIOR. | UN - UNIDADE | 105,0000 | 0.8500 | 89.25
70 | BUCHA | UN - UNIDADE | 4,0000 | 280.9800 | 1123.92
71 | CABEÇOTE | UN - UNIDADE | 1,0000 | 542.7000 | 542.70
72 | CABO AÇO | M - METRO | 1,0000 | 2007.0900 | 2007.09
76 | CAFÉ EM PO PACOTE C/ 500G - MARCA QUITADA, BRASILEIRO OU SIMILAR | UN - UNIDADE | 115,0000 | 35.9900 | 4138.85
80 | CAL HIDRATADA | KG - QUILOGRAMA | 10720,0000 | 2.2300 | 23905.60
81 | CAL COMPOSTO P/ ARGAMASSA | UN - UNIDADE | 95,0000 | 13.0000 | 1235.00
88 | CAPA DE PAPEL P/CD | UN - UNIDADE | 100,0000 | 0.0800 | 8.00
96 | CHÁ MATE CX C/250 GR | UN - UNIDADE | 75,0000 | 16.9900 | 1274.25
114 | CONECTOR | UN - UNIDADE | 1,0000 | 49.5000 | 49.50
117 | COPO DESCARTÁVEL 180ML PP CX C/ 2500 UNIDADES CONFORME NBR 14.865/2002 | UN - UNIDADE | 252,0000 | 112.0496 | 28236.51
119 | CORREIA | UN - UNIDADE | 4,0000 | 89.7750 | 359.10
120 | CORRETIVO A BASE DE ÁGUA - FRC C/ 18ML - REFERÊNCIA MARCA (BIC/FABER CASTELL/ ACRILEX) OU OUTRA DE QUALIDADE E DESEMPENHO IGUAL OU SUPERIOR. | UN - UNIDADE | 28,0000 | 1.6100 | 45.08
124 | DESINFETANTE FRASCO C/ 2LT - MARCA SUMMER OU SIMILAR | UN - UNIDADE | 58,0000 | 7.1900 | 417.02
125 | DETERGENTE LIQUIDO TESTADO DERMATOLOGICAMENTE FRASCO C/ 500ML - MARCA YPE OU MINUANO | UN - UNIDADE | 191,0000 | 3.0162 | 576.09
135 | ELÁSTICO P/DINHEIRO PCT C/ 1KG | UN - UNIDADE | 9,0000 | 32.6900 | 294.21
137 | ELEMENTO FILTRANTE | UN - UNIDADE | 18,0000 | 235.8494 | 4245.29
142 | ENZILIMP | KG - QUILOGRAMA | 90,0000 | 84.0000 | 7560.00
143 | ESCOVA DE LAVAR EM NYLON OVAL | UN - UNIDADE | 11,0000 | 4.5600 | 50.16
146 | ESPONJA DE LÃ DE AÇO - 60G PCT C/ 8 UNIDADES | UN - UNIDADE | 111,0000 | 2.0000 | 222.00
149 | ESTRIBO P/ TRAVA | UN - UNIDADE | 10,0000 | 10.6350 | 106.35
153 | FITA ISOLANTE | UN - UNIDADE | 1,0000 | 5.4000 | 5.40
157 | FLANELA PARA LIMPEZA P/ LIMPEZA 100% ALGODAO 38CM X 58CM | UN - UNIDADE | 51,0000 | 5.6212 | 286.68
159 | FÓSFORO PCT C/ 10CX | UN - UNIDADE | 33,0000 | 3.2448 | 107.08
161 | KIT GAXETA | KG - QUILOGRAMA | 2,0000 | 179.8750 | 359.75
164 | GRAMPO PARA GRAMPEADOR 26/6 CX C/ 5000 - GALVANIZADO | UN - UNIDADE | 85,0000 | 4.0473 | 344.02
165 | GRAMPO PARA TRAVA | UN - UNIDADE | 24,0000 | 86.3504 | 2072.41
167 | GRAXA | UN - UNIDADE | 10,0000 | 28.9390 | 289.39
168 | GUARDANAPO DE PAPEL 21,5CM X23CM PCT COM 50 UNIDADES | UN - UNIDADE | 165,0000 | 1.5600 | 257.40
171 | INSETICIDA AEROSOL C/ 300ML | UN - UNIDADE | 6,0000 | 10.5000 | 63.00
180 | LÂMPADA | UN - UNIDADE | 1,0000 | 4.5000 | 4.50
184 | LIMPA ALUMÍNIO FRASCO C/ 500ML | UN - UNIDADE | 24,0000 | 4.9900 | 119.76
197 | MACHO AÇO RAP 3 PEÇAS DORMER 1/2-13 UNIC | UN - UNIDADE | 2,0000 | 67.8200 | 135.64
198 | MANCAL | UN - UNIDADE | 2,0000 | 104.4000 | 208.80
208 | PASTA MOLHA DEDO - 12G | UN - UNIDADE | 108,0000 | 1.7300 | 186.84
212 | PANO MULTI USO LIMPEZA - 50CM X 33CM PCT C/ 05 UNIDADES | UN - UNIDADE | 115,0000 | 3.8300 | 440.45
232 | PRANCHETA MANUAL EM DURATEX | UN - UNIDADE | 197,0000 | 3.5800 | 705.26
242 | RELÉ | UN - UNIDADE | 1,0000 | 34.5100 | 34.51
245 | ROLAMENTO VEICULAR | UN - UNIDADE | 4,0000 | 540.0000 | 2160.00
250 | SENSOR | UN - UNIDADE | 1,0000 | 4617.0000 | 4617.00
255 | SOQUETE | UN - UNIDADE | 7,0000 | 32.0143 | 224.10
261 | TAMPA DE CONCRETO ARMADO PARA FOSSA 1,20 X 10CM | UN - UNIDADE | 9,0000 | 180.0000 | 1620.00
264 | TAMPÃO | UN - UNIDADE | 2,0000 | 8.1000 | 16.20
268 | TIJOLO CERAMICO 8 FUROS 9X19X19 | UN - UNIDADE | 170,0000 | 1.5989 | 271.82
269 | TINTA | UN - UNIDADE | 1,0000 | 89.1000 | 89.10
276 | UNIÃO | UN - UNIDADE | 8,0000 | 36.9000 | 295.20
277 | VARETA P/SOLDA | UN - UNIDADE | 50,0000 | 0.7422 | 37.11
278 | VASSOURA ANGULAR COM CABO | UN - UNIDADE | 7,0000 | 12.0000 | 84.00
287 | CARRETEL | UN - UNIDADE | 4,0000 | 201.0225 | 804.09
292 | FILTRO | UN - UNIDADE | 11,0000 | 215.0400 | 2365.44
378 | MOTOCOMPRESSOR | UN - UNIDADE | 1,0000 | 540.0000 | 540.00
380 | MOTOR | UN - UNIDADE | 1,0000 | 3855.6000 | 3855.60
423 | HIPOCLORITO DE CALCIO - TABLETES | KG - QUILOGRAMA | 715,0000 | 29.8500 | 21342.75
455 | MANGUEIRA | M - METRO | 24,0000 | 1131.4700 | 27155.28
456 | ENGATE | UN - UNIDADE | 1,0000 | 108.9000 | 108.90
460 | TABUA | UN - UNIDADE | 1,0000 | 81.0000 | 81.00
462 | KIT VEICULAR | UN - UNIDADE | 1,0000 | 1703.7000 | 1703.70
466 | PINO | UN - UNIDADE | 2,0000 | 1152.7200 | 2305.44
476 | TENSOR | UN - UNIDADE | 1,0000 | 193.5000 | 193.50
489 | COADOR GIGANTE - DIAMETRO 18CM | KIT | 213,0000 | 8.2800 | 1763.64
490 | DESODORIZADOR DE AMBIENTE SPRAY UNIDADE COM 360ML | UN - UNIDADE | 17,0000 | 16.9900 | 288.83
495 | CANECAO EM ALUMINIO CABO MADEIRA CAPACIDADE DE 5LT | UN - UNIDADE | 2,0000 | 40.0000 | 80.00
505 | ROLDANA 4" | UN - UNIDADE | 12,0000 | 37.5000 | 450.00
516 | SOLENOIDE | UN - UNIDADE | 2,0000 | 1032.7500 | 2065.50
521 | DILUENTE | L - LITRO | 4,0000 | 81.0000 | 324.00
526 | DISCO DE FREIO | UN - UNIDADE | 4,0000 | 431.4025 | 1725.61
527 | PASTILHA DE FREIO | UN - UNIDADE | 10,0000 | 50.6790 | 506.79
539 | SIRENE | UN - UNIDADE | 1,0000 | 112.5000 | 112.50
543 | ARREBITE | UN - UNIDADE | 3,0000 | 26.7000 | 80.10
544 | LIXA | UN - UNIDADE | 1,0000 | 7.2000 | 7.20
553 | DESCARBONIZANTE | UN - UNIDADE | 2,0000 | 41.5000 | 83.00
556 | TAMPA PECA VEICULAR | UN - UNIDADE | 11,0000 | 114.3727 | 1258.10
558 | INTERRUPTOR | UN - UNIDADE | 2,0000 | 326.0250 | 652.05
572 | VELA (VEICULAR) | UN - UNIDADE | 4,0000 | 45.6600 | 182.64
581 | ALCOOL DE USO DOMESTICO 70%, CX C/ 12UNIDADES | UN - UNIDADE | 48,0000 | 10.2400 | 491.52
597 | VALVULAVEICULAR | UN - UNIDADE | 33,0000 | 75.9927 | 2507.76
605 | OIL | UN - UNIDADE | 36,0000 | 67.6744 | 2436.28
608 | ANEL VEICULAR | UN - UNIDADE | 51,0000 | 23.6837 | 1207.87
612 | ALAVANCA VEICULAR | UN - UNIDADE | 9,0000 | 83.6500 | 752.85
614 | CABO VEICULAR | UN - UNIDADE | 2,0000 | 109.6200 | 219.24
618 | PA PARA LIXO PEQUENA COM CABO | UN - UNIDADE | 66,0000 | 4.9700 | 328.02
622 | JOGO MATERIAL VEICULAR | UN - UNIDADE | 5,0000 | 60.0300 | 300.15
623 | JUNTA MATERIAL VEICULAR | UN - UNIDADE | 26,0000 | 63.4327 | 1649.25
624 | CUBO VEICULAR | UN - UNIDADE | 1,0000 | 61.2000 | 61.20
626 | PIVO | UN - UNIDADE | 4,0000 | 278.1000 | 1112.40
634 | LANTERNA | UN - UNIDADE | 2,0000 | 108.9000 | 217.80
642 | ACOPLADOR | UN - UNIDADE | 1,0000 | 95.0000 | 95.00
646 | TIRANTE | UN - UNIDADE | 8,0000 | 8.8200 | 70.56
648 | INSERTO | UN - UNIDADE | 30,0000 | 2.5380 | 76.14
650 | PA DE BICO COM CABO RETO | UN - UNIDADE | 61,0000 | 65.0000 | 3965.00
664 | JOGO DE REPARO | CJ - CONJUNTO | 8,0000 | 504.5625 | 4036.50
669 | BATERIA 150 A/H | UN - UNIDADE | 2,0000 | 1503.0000 | 3006.00
675 | FILTRO DE AR | UN - UNIDADE | 5,0000 | 66.2920 | 331.46
681 | FILTRO DE OLEO LUBRIF.W950/26 | UN - UNIDADE | 1,0000 | 105.0000 | 105.00
685 | FLUIDO DE FREIO DOT3 500ML | UN - UNIDADE | 1,0000 | 40.5000 | 40.50
686 | GRAXA DE PINO | UN - UNIDADE | 2,0000 | 390.0000 | 780.00
687 | OLEO HIDRAULICO VG-68 - BD 20LT | UN - UNIDADE | 9,0000 | 450.8000 | 4057.20
688 | OLEO LUBRIFICANTE | UN - UNIDADE | 21,6000 | 65.7713 | 1420.66
689 | OLEO LUBRIFICANTE 15W40 - BALDE 20 LITROS | UN - UNIDADE | 19,0000 | 436.0526 | 8285.00
691 | ARRUELA DE BORRACHA P/ VEDAÇÃO HIDROMETRO 3/4 | UN - UNIDADE | 111980,0000 | 0.1121 | 12557.40
692 | CRUZETA CARDAN CARGO VW | UN - UNIDADE | 1,0000 | 513.0000 | 513.00
697 | ADITIVO PARA RADIADOR | UN - UNIDADE | 12,0000 | 49.8125 | 597.75
701 | TAPETE UNIVERSAL | UN - UNIDADE | 2,0000 | 729.0000 | 1458.00
711 | DIAFRAGMA 7 24 | UN - UNIDADE | 9,0000 | 62.6000 | 563.40
719 | PORCA SEXTAVA POLIDA 10MM1,50 MA | UN - UNIDADE | 4,0000 | 1.3500 | 5.40
726 | COLA PARA LONA DE FREIO | UN - UNIDADE | 1,0000 | 46.9800 | 46.98
728 | KIT AMORTECEDOR DIANTEIRO DIREITO | UN - UNIDADE | 2,0000 | 702.0000 | 1404.00
729 | RESERVATORIO EXPANÇÃO RADIADOR | UN - UNIDADE | 1,0000 | 310.5000 | 310.50
743 | RETENTOR HASTE CAMBIO | UN - UNIDADE | 2,0000 | 12.0150 | 24.03
750 | CORREIA DO ALTERNADOR 8PK-1443 | UN - UNIDADE | 2,0000 | 90.0000 | 180.00
753 | INTERRUPTOR FREIO VW26.260 | UN - UNIDADE | 2,0000 | 163.6850 | 327.37
756 | VALVULA DRENO | UN - UNIDADE | 4,0000 | 73.8000 | 295.20
762 | OLEO LUBRIFICANTE P/MOTOR 15W40 | L - LITRO | 16,4000 | 32.0976 | 526.40
778 | BARRA/VERGALHAO P/ CONSTRUCAO CA-50 6,3MM X 12M | UN - UNIDADE | 15,0000 | 29.4100 | 441.15
779 | BARRA/VERGALHAO P/ CONSTRUCAO CA-50 10MM X 12M | UN - UNIDADE | 13,0000 | 69.6700 | 905.71
782 | OLEO DIESEL COMUM | L - LITRO | 35376,4377 | 6.1342 | 217007.79
783 | ETANOL | L - LITRO | 44225,0150 | 3.7251 | 164740.85
784 | GASOLINA COMUM | L - LITRO | 15083,1371 | 5.7469 | 86680.74
821 | JOGO PORTAL 4X14CM | UN - UNIDADE | 5,0000 | 114.8820 | 574.41
828 | CORRENTE ELO | M - METRO | 2,0000 | 94.5000 | 189.00
836 | TERMINAL (VEICULAR) | UN - UNIDADE | 9,0000 | 21.3344 | 192.01
839 | TRAVA | UN - UNIDADE | 1,0000 | 1.3000 | 1.30
842 | PEDRISCO LAVADO (M³) | M³ - METRO CÚBICO | 189,0000 | 153.2324 | 28960.92
860 | BARRA/VERGALHAO P/ CONSTRUCAO CA-50 8MM X 12M | BARRA | 20,0000 | 46.3500 | 927.00
863 | ARAME RECOZIDO N18 PCT 1KG | KG - QUILOGRAMA | 7,0000 | 17.1400 | 119.98
874 | TIJOLO CERAMICO DE 6 FUROS (9X14X19) | UN - UNIDADE | 2205,0000 | 1.2800 | 2822.40
875 | TIJOLINHO MACICO COMUN | UN - UNIDADE | 205,0000 | 0.8200 | 168.10
876 | ELEMENTO VAZADO DIAGONAL EM CERAMICA | UN - UNIDADE | 1346,0000 | 4.8300 | 6501.18
887 | CABO DE ROLO 23CM | UN - UNIDADE | 10,0000 | 8.7100 | 87.10
891 | FITA CREPE 50 X 50M | UN - UNIDADE | 50,0000 | 8.0000 | 400.00
894 | PARAFUSO SEXTAVADO ACO 5/8 X 3 ROSCA PARCIAL | UN - UNIDADE | 80,0000 | 4.6926 | 375.41
895 | PORCA SEXTAVADA DE ACO TIPO SIMPLES 5/8 | UN - UNIDADE | 200,0000 | 1.2000 | 240.00
897 | PORCA SEXTAVADA AUTO TRAVANTE 5/8 | UN - UNIDADE | 50,0000 | 1.7100 | 85.50
898 | PARAFUSO SEXTAVADO ACO 5/8 X 2.1/2 ROSCA PARCIAL | UN - UNIDADE | 4,0000 | 13.0625 | 52.25
899 | PARAFUSO SEXTAVADO ZINCADO 5/8X3 ROSCA INTEIRA | UN - UNIDADE | 58,0000 | 2.4000 | 139.20
900 | PORCA SEXTAVADA ZINCADA 5/8 | UN - UNIDADE | 540,0000 | 1.3968 | 754.26
906 | LINHA DE PEDREIRO ROLO C/ 100M | UN - UNIDADE | 26,0000 | 9.6769 | 251.60
910 | MARTELO P/ CARPINTEIRO DE 29MM (COM ORELHA) | UN - UNIDADE | 19,0000 | 25.0000 | 475.00
918 | ALVANCA DE ACO DE 1X1,80M | UN - UNIDADE | 44,0000 | 185.0000 | 8140.00
928 | BLOCO DE CONCRETO 14 X19 X 39CM | UN - UNIDADE | 529,0000 | 5.0000 | 2645.00
930 | CAIBRO 6CM X 6CM X 4MT | M - METRO | 21,0000 | 35.6700 | 749.07
931 | CAIBRO 4CM X 5CM X 5MT | M - METRO | 10,0000 | 30.0000 | 300.00
945 | ESCOVA DE ACO COM CABO 4 | UN - UNIDADE | 25,0000 | 7.2800 | 182.00
946 | LIMA TIPO GROSSA PARA MADEIRA TAM 12 | UN - UNIDADE | 76,0000 | 30.0000 | 2280.00
958 | VASSOURAO GARY NYLON COM CABO | UN - UNIDADE | 77,0000 | 28.0506 | 2159.90
963 | CADEADO LATAO 35MM | UN - UNIDADE | 47,0000 | 30.2500 | 1421.75
969 | BARRA ROSCADA POLIDA 3/4 X 1M | UN - UNIDADE | 9,0000 | 105.3622 | 948.26
973 | PORCA SEXTAVADO 3/4 | UN - UNIDADE | 200,0000 | 1.2475 | 249.49
974 | PORCA SEXTAVADO 5/16 | UN - UNIDADE | 300,0000 | 0.1063 | 31.90
985 | ABRACADEIRA NYLON MEDINDO 200X 3,6 MM BRANCA PACOTE COM 100UNID | M - METRO | 8,0000 | 28.0000 | 224.00
1005 | ANTICORROSIVO PARA RADIADOR | UN - UNIDADE | 11,0000 | 19.1455 | 210.60
1006 | TAMPA DO RADIADOR | UN - UNIDADE | 2,0000 | 57.1500 | 114.30
1009 | FREIO | UN - UNIDADE | 4,0000 | 526.5000 | 2106.00
1012 | ABRACADEIRA TIPO TURBINA INOX | UN - UNIDADE | 3,0000 | 261.0000 | 783.00
1060 | FILTRO DE AR INTERNO CF 500/1 | UN - UNIDADE | 4,0000 | 96.0000 | 384.00
1064 | BROCA A.R 12MM | UN - UNIDADE | 49,0000 | 14.8571 | 728.00
1076 | LIXA DE FERRO 150 | UN - UNIDADE | 1,0000 | 4.5000 | 4.50
1090 | ANEL ORING 22-35 | UN - UNIDADE | 3,0000 | 7.2000 | 21.60
1110 | ADESIVO SILICONE 50GR CINZA ALTA TEMPERATURA | UN - UNIDADE | 4,0000 | 56.4075 | 225.63
1134 | FLANGE VEICULAR | UN - UNIDADE | 3,0000 | 260.7000 | 782.10
1136 | LAMPADA DO FAROL | UN - UNIDADE | 3,0000 | 164.1733 | 492.52
1148 | KIT BUCHA | UN - UNIDADE | 4,0000 | 152.0100 | 608.04
1158 | LENTE DA LANTERNA TRASEIRA AGRALE 8,500 | UN - UNIDADE | 2,0000 | 85.5000 | 171.00
1181 | TECLA VIDRO ELETRICO FIESTA | UN - UNIDADE | 3,0000 | 130.5000 | 391.50
1189 | BUCHA OLHAL AMORTECEDOR | UN - UNIDADE | 2,0000 | 360.0000 | 720.00
1199 | FILTRO DE AR INTERNO | UN - UNIDADE | 2,0000 | 92.0000 | 184.00
1206 | THINNER 1,0 L | L - LITRO | 3,0000 | 37.8000 | 113.40
1209 | FITA ADESIVA 45MM X 45MM TRANSPARENTE PARA EMBALAGEM | UN - UNIDADE | 69,0000 | 3.7300 | 257.37
1210 | FITA CREPE 25 X 50 | UN - UNIDADE | 45,0000 | 5.0384 | 226.73
1213 | TESOURA EM ACO INOX | UN - UNIDADE | 12,0000 | 64.1417 | 769.70
1216 | CAPA PLASTICA PARA ENCADERNACAO A4 - PRETA | UN - UNIDADE | 929,0000 | 0.1927 | 179.04
1220 | GRAXA PARA CHASSIS BD 20KG | UN - UNIDADE | 4,0000 | 382.0000 | 1528.00
1223 | OLEO LUBRIFICANTE 85W 140 | L - LITRO | 78,0000 | 49.0897 | 3829.00
1224 | OLEO 5W 30 | L - LITRO | 26,5000 | 52.6453 | 1395.10
1229 | PISTAO DA BOMBA ALIMENTADORA VW | UN - UNIDADE | 1,0000 | 148.5000 | 148.50
1231 | BUCHA VW | UN - UNIDADE | 5,0000 | 62.1000 | 310.50
1232 | BICO INJETOR VW | UN - UNIDADE | 3,0000 | 600.9000 | 1802.70
1233 | KIT VEDACAO | UN - UNIDADE | 1,0000 | 78.7500 | 78.75
1240 | BOCAL HIDR. 3/8 BSP-6T2.0-30G MOD-4.1 | UN - UNIDADE | 4,0000 | 489.1775 | 1956.71
1263 | COXIM TRASEIRO MOTOR C/PINO | UN - UNIDADE | 4,0000 | 842.4025 | 3369.61
1272 | BROCA ACO RAPIDO 6.0MM | UN - UNIDADE | 47,0000 | 1.9000 | 89.30
1274 | BROCA ACO RAPIDO 12MM | UN - UNIDADE | 30,0000 | 10.0000 | 300.00
1289 | BROCA A.R 8.00MM | UN - UNIDADE | 30,0000 | 3.0000 | 90.00
1298 | ADAPTADOR HIDRAULICO MN 06 MJ 10 | UN - UNIDADE | 3,0000 | 14.9567 | 44.87
1303 | LUVA UNIAO 6005 1 4 (VEICULAR) | UN - UNIDADE | 2,0000 | 39.6000 | 79.20
1306 | TUBO NYLON 6 X 4 | UN - UNIDADE | 3,0000 | 12.9000 | 38.70
1310 | COXIM MOTOR DIANTEIRO | UN - UNIDADE | 4,0000 | 375.7125 | 1502.85
1314 | OLEO MINERAL1L | L - LITRO | 3,0000 | 170.1000 | 510.30
1320 | LUVA VEICULAR | UN - UNIDADE | 4,0000 | 125.1000 | 500.40
1371 | LAMPADA H4 (VEICULAR) | UN - UNIDADE | 9,0000 | 23.3600 | 210.24
1401 | ARRUELA DE PRESSAO 09,53/8'' | UN - UNIDADE | 4,0000 | 0.7200 | 2.88
1406 | THINNER 5 LITROS | UN - UNIDADE | 20,0000 | 80.0200 | 1600.40
1410 | PORCA 14 MB (VEICULAR) | UN - UNIDADE | 1,0000 | 5.4000 | 5.40
1415 | PORCA 12 MB (VEICULAR) | UN - UNIDADE | 1,0000 | 2.3400 | 2.34
1422 | HASTE ACIONAMENTO CILINDRO/EMBREAGEM C/REGULAGEM | UN - UNIDADE | 1,0000 | 91.6200 | 91.62
1445 | FILTRO DE AR CF300/1 EFA948 | UN - UNIDADE | 1,0000 | 46.0000 | 46.00
1454 | ABRACADEIRA TIPO U 1/2 | UN - UNIDADE | 2,0000 | 194.4000 | 388.80
1470 | TE SOLDAVEL 60MM | UN - UNIDADE | 19,0000 | 25.1700 | 478.23
1494 | KIT DE REPARO NO MECANISMO DE SAIDA PARA CAIXA ACOPLADA | UN - UNIDADE | 10,0000 | 75.0000 | 750.00
1499 | COXIM ESCAPAMENTO INTERMEDIARIO | UN - UNIDADE | 3,0000 | 1.3500 | 4.05
1502 | FLUIDO PARA RADIADOR | UN - UNIDADE | 5,0000 | 17.6000 | 88.00
1504 | BATERIA 180 AMPERES | UN - UNIDADE | 4,0000 | 1499.4000 | 5997.60
1505 | LAMPADA H3 (VEICULAR) | UN - UNIDADE | 10,0000 | 23.1150 | 231.15
1506 | LAMPADA (VEICULAR) | UN - UNIDADE | 25,0000 | 11.3220 | 283.05
1522 | RESERVATORIO D AGUA P/RADIADOR | UN - UNIDADE | 8,0000 | 579.4875 | 4635.90
1523 | RETENTOR DO CUBO RODA TRASEIRA | UN - UNIDADE | 1,0000 | 108.0000 | 108.00
1552 | CAPA PRENSAVEL 10 | UN - UNIDADE | 40,0000 | 14.2460 | 569.84
1553 | CAPA PRENSAVEL 12 | UN - UNIDADE | 136,0000 | 16.4937 | 2243.14
1554 | CAPA PRENSAVEL 16 | UN - UNIDADE | 149,0000 | 22.4684 | 3347.79
1559 | TERM MANG HID EMENDA 10 | UN - UNIDADE | 2,0000 | 21.0000 | 42.00
1560 | TERM MANG HID EMENDA 12 | UN - UNIDADE | 5,0000 | 20.0000 | 100.00
1561 | TERM MANG HID EMENDA 16 | UN - UNIDADE | 4,0000 | 29.9325 | 119.73
1562 | TERM MANG HID FJ 10-10 | UN - UNIDADE | 15,0000 | 24.9853 | 374.78
1564 | TERM MANG HID FJ 12-12 | UN - UNIDADE | 23,0000 | 29.2900 | 673.67
1565 | TERM MANG HID MN 16-16 | UN - UNIDADE | 35,0000 | 29.9391 | 1047.87
1572 | ANEL DE BORRACHA JE P/PVC PBA DN - 125MM DE - 140MM | UN - UNIDADE | 50,0000 | 2.4806 | 124.03
1579 | FITA VEDA ROSCA 18MM X 25M C/ NBR 16368 | UN - UNIDADE | 7106,0000 | 2.5000 | 17765.00
1581 | LUVA DE CORRER PVC ROSCAVEL 1 | UN - UNIDADE | 100,0000 | 12.8500 | 1285.00
1583 | LUVA DE PVC LR Ø 40MM X1.1/4 SD MISTA NBR 5648 | UN - UNIDADE | 39,0000 | 4.9744 | 194.00
1587 | LUVA DUPLA DE COMPRESSAO EM POLIPROPILENO PP DN 20MM | UN - UNIDADE | 1083,0000 | 3.3300 | 3606.39
1591 | REGISTRO DE ESFERA PVC ROSCAVEL 3/4 TIPO VS | UN - UNIDADE | 56,0000 | 7.0714 | 396.00
1593 | REGISTRO DE ESFERA PVC ROSCAVEL 1.1/2 TIPO VS | UN - UNIDADE | 10,0000 | 17.0000 | 170.00
1595 | TE 90º PVC LR 20MM X 1/2 | UN - UNIDADE | 20,0000 | 1.0725 | 21.45
1598 | TE 90º PBA BBBJE DN 50MM X 50MM | UN - UNIDADE | 727,0000 | 27.5000 | 19992.50
1601 | TE 90º PVC SOLDAVEL DE Ø 32MM | UN - UNIDADE | 1830,0000 | 2.3900 | 4373.70
1605 | TUBO PVC PBA PBJEI CL15 DN 75MM X 6M | BARRA | 82,0000 | 84.8900 | 6960.98
1609 | CAIXA DE PROTECAO UNID MEDICAO PADRAO SANEAR EM POLIPROPILENO OU POLICARBONATO | UN - UNIDADE | 2373,0000 | 51.6002 | 122447.28
1610 | ANEL DE BORRACHA AJE PN10 PARA FºFº DN 250MM | UN - UNIDADE | 10,0000 | 14.5750 | 145.75
1637 | APLICADOR RIGIDO DE DISPOSITIVO DE SUPRESSAO DE AGUA 30CM | UN - UNIDADE | 20,0000 | 41.0000 | 820.00
1638 | APLICADOR FLEXIVEL DE DISPOSITIVO DE SUPRESSAO DE AGUA 90CM | UN - UNIDADE | 35,0000 | 63.1071 | 2208.75
1645 | REGISTRO DE GAVETA FERRO DUCTIL PARA PVC PBJE DEN 250 MM COM CABECOTE | UN - UNIDADE | 2,0000 | 1505.3700 | 3010.74
1649 | TE 90º FºFº BBB JE2GS DN 250MM, REVESTIDO COM TINTA BETUMINOSA | UN - UNIDADE | 4,0000 | 655.2500 | 2621.00
1651 | TE 90º FºFº BBB JE2GS DN 400MM, REVESTIDO COM TINTA BETUMINOSA | UN - UNIDADE | 1,0000 | 1565.9800 | 1565.98
1653 | TE DE REDUCAO FERRO DUCTIL BBB JGS DN 200 X 100MM | UN - UNIDADE | 5,0000 | 317.4900 | 1587.45
1655 | TE DE REDUCAO FERRO DUCTIL BBB JGS DN 400 X 100MM | UN - UNIDADE | 4,0000 | 749.5400 | 2998.16
1676 | NITROGENIO STRADA | L - LITRO | 1,0000 | 135.0000 | 135.00
1711 | CURVA LONGA 45º PVC ESGOTO SERIE NORMAL DN 50MM | UN - UNIDADE | 932,0000 | 7.8000 | 7269.60
1718 | JOELHO 45º PVC RIGIDO SERIE R PB JE DN 100MM - NBR 5688 | UN - UNIDADE | 291,0000 | 34.9000 | 10155.90
1732 | ANEL DE BORRACHA PARA TUBO ESGOTO PVC OCRE DN 150MM | UN - UNIDADE | 309,0000 | 4.1882 | 1294.15
1733 | ANEL DE BORRACHA PARA TUBO ESGOTO PVC OCRE DN 200MM | UN - UNIDADE | 250,0000 | 4.6000 | 1150.00
1734 | ANEL DE BORRACHA PARA TUBO ESGOTO PVC OCRE DN 250MM | UN - UNIDADE | 250,0000 | 11.6000 | 2900.00
1735 | ANEL DE BORRACHA PARA TUBO ESGOTO PVC OCRE DN 300MM | UN - UNIDADE | 240,0000 | 12.8000 | 3072.00
1736 | ANEL DE BORRACHA PARA TUBO ESGOTO PVC OCRE DN 400MM | UN - UNIDADE | 14,0000 | 100.0000 | 1400.00
1754 | JUNTA DE DESMONTAGEM TRAVADA AXIALMENTE PN10 800MM | UN - UNIDADE | 1,0000 | 9642.5000 | 9642.50
1767 | BANCO CAPACITOR 30KVAR 380V | UN - UNIDADE | 1,0000 | 1006.1100 | 1006.11
1770 | CELULA CAPACITIVA MONOFASICA 1,67 KVA/220V C/ RESISTENCIA EQUIV. | UN - UNIDADE | 3,0000 | 25.0000 | 75.00
1773 | CELULA CAPACITIVA COM RESISTENCIA 30S.3.33FVA 220V | UN - UNIDADE | 2,0000 | 95.8900 | 191.78
1777 | REFELTOR 160W COM LAMPADA VAPOR SODIO E REATOR EXTERNO 220V | UN - UNIDADE | 10,0000 | 105.3200 | 1053.20
1786 | BOIA DE CONTROLE DE NIVEL ELETROMECANICA | UN - UNIDADE | 6,0000 | 76.7400 | 460.44
1788 | BOTAO IMPULSAO VERMELHO LUMINOSO Ø22 - HARMONY XB4 | UN - UNIDADE | 3,0000 | 39.3800 | 118.14
1791 | INTERRUPTOR SELETOR COMPLETO PRETO DE Ø22 3 POSIÇOES ESTATICO 2NA | UN - UNIDADE | 5,0000 | 79.3400 | 396.70
1792 | INTERRUPTOR SELETOR COMPLETO PRETO DE Ø22 2 POSIÇOES ESTATICO 1NA+1NF | UN - UNIDADE | 10,0000 | 38.0050 | 380.05
1793 | PLUG 2P +T INDUSTRIAL 6A 16AMPERES | UN - UNIDADE | 2,0000 | 20.6000 | 41.20
1795 | PLUG 3P+T INDUSTRIAL 6H 32 AMPERES | UN - UNIDADE | 15,0000 | 43.4547 | 651.82
1796 | TOMADA 3P+T INDUSTRIAL 6A 32 AMPERES | UN - UNIDADE | 6,0000 | 27.0050 | 162.03
1797 | PLUG 2P+T 20A SN07320PT | UN - UNIDADE | 5,0000 | 10.0200 | 50.10
1802 | PARAFUSO ROSCA SOBERBA CABECA TIPO PANELA FENDADO - 4,2 / 32MM | UN - UNIDADE | 130,0000 | 0.3038 | 39.50
1803 | PARAFUSO ROSCA SOBERBA CABECA TIPO PANELA FENDADO - 4,8/45MM | UN - UNIDADE | 168,0000 | 0.3690 | 62.00
1804 | PARAFUSO ROSCA SOBERBA CABECA TIPO PANELA FENDADO - 6,3/50MM | UN - UNIDADE | 150,0000 | 0.4433 | 66.50
1807 | CABO DE COBRE PARAL. FLEXIVEL 1KV 2X4,00MM² | M - METRO | 300,0000 | 6.1500 | 1845.00
1821 | CABO DE COBRE PP 3X4,00MM² | M - METRO | 400,0000 | 9.9900 | 3996.00
1824 | CABO DE COBRE PP 3X16MM² | M - METRO | 486,0000 | 45.9900 | 22351.14
1825 | CABO DE COBRE PP 3X25MM² | M - METRO | 277,0000 | 71.2040 | 19723.50
1826 | CABO DE COBRE PP 3X35MM² | M - METRO | 70,0000 | 92.9900 | 6509.30
1830 | CABO FLEXIVEL 1KV 2,5MM ISOLACAO | M - METRO | 145,0000 | 2.8900 | 419.05
1831 | CABO FLEXIVEL 1KV 4,0MM ISOLACAO | M - METRO | 300,0000 | 4.3500 | 1305.00
1832 | CABO FLEXIVEL 1KV 6MM ISOLACAO | M - METRO | 400,0000 | 6.2300 | 2492.00
1833 | CABO FLEXIVEL 1KV 10MM ISOLACAO | M - METRO | 300,0000 | 10.3900 | 3117.00
1834 | CABO FLEXIVEL 1KV 16MM ISOLACAO | M - METRO | 400,0000 | 14.9500 | 5980.00
1836 | CABO FLEXIVEL 1KV 35MM ISOLACAO | M - METRO | 210,0000 | 32.8800 | 6904.80
1848 | CONECTOR SACKS TIPO BTWP 10,0MM | UN - UNIDADE | 20,0000 | 3.9570 | 79.14
1849 | CONECTOR SACKS TIPO BTWP 16,0MM | UN - UNIDADE | 10,0000 | 31.0000 | 310.00
1850 | CONECTOR SACKS TIPO BTWP 2,5MM | UN - UNIDADE | 26,0000 | 5.4827 | 142.55
1853 | CONECTOR SACKS TIPO BTWP 6,0MM | UN - UNIDADE | 5,0000 | 9.0000 | 45.00
1854 | CONECTOR SPLIT BONLT 16MM | UN - UNIDADE | 11,0000 | 68.2736 | 751.01
1855 | CONECTOR SPLIT BONLT 25MM | UN - UNIDADE | 20,0000 | 4.0000 | 80.00
1856 | CONECTOR SPLIT BONLT 35MM | UN - UNIDADE | 25,0000 | 16.6800 | 417.00
1863 | TAMPA 01 MODULO RJ11/45 CONDULETE TOP 1 | UN - UNIDADE | 7,0000 | 12.9900 | 90.93
1866 | DISJUNTOR TRIPOLAR 70AMP. NEMA | UN - UNIDADE | 3,0000 | 185.2100 | 555.63
1881 | DISJUNTOR TIPO DIN BIPOLAR C20A | UN - UNIDADE | 4,0000 | 35.9900 | 143.96
1886 | DISJUNTOR TIPO DIN MONOPOLAR 16 A | UN - UNIDADE | 4,0000 | 10.9900 | 43.96
1892 | DISJUNTOR TIPO DIN TRIPOLAR 6A | UN - UNIDADE | 5,0000 | 42.2940 | 211.47
1902 | DISJ. MOTOR 80/100A 3RV1041 MA10 C/ CONTATO AUX 1NAF 3RV1901-1D | UN - UNIDADE | 2,0000 | 1064.5200 | 2129.04
1905 | ELO FUSIVEL 10A TIPO K | UN - UNIDADE | 33,0000 | 6.9900 | 230.67
1906 | ELO FUSIVEL 15A TIPO K | UN - UNIDADE | 42,0000 | 6.8436 | 287.43
1907 | ELO FUSIVEL 25A TIPO K | UN - UNIDADE | 48,0000 | 8.5000 | 408.00
1909 | CHAVE FUSIVEL TIPO XS 15 KV | UN - UNIDADE | 19,0000 | 517.0400 | 9823.76
1911 | PORTA FUZIVEL PARA CHAVE XS 15KV | UN - UNIDADE | 1,0000 | 113.1600 | 113.16
1923 | FUSIVEL NH TAMANHO 00 80 AMPERES | UN - UNIDADE | 10,0000 | 20.2300 | 202.30
1925 | FUSIVEL NH TAMANHO 01 100 AMPERES | UN - UNIDADE | 34,0000 | 68.6218 | 2333.14
1926 | FUSIVEL NH TAMANHO 01 160 AMPERES | UN - UNIDADE | 13,0000 | 28.1500 | 365.95
1927 | FUSIVEL PROTLSTOR Z300080 TENSAO 690V CORRENTE 800A A,177M | UN - UNIDADE | 3,0000 | 908.0000 | 2724.00
1929 | FUZIVEL DE VIDRO AG20 1,0 A | UN - UNIDADE | 10,0000 | 0.6000 | 6.00
1931 | FUZIVEL DE VIDRO AG20 2,0 A | UN - UNIDADE | 3,0000 | 0.6000 | 1.80
1933 | FUZIVEL DE VIDRO AG20 3,0 A | UN - UNIDADE | 8,0000 | 3.1688 | 25.35
1935 | FUSIVEL NH TAMANHO 02 250 AMPERES | UN - UNIDADE | 5,0000 | 90.2860 | 451.43
1936 | FITA ISOLANTE BAIXA TENSAO 19MM X 20M X1 9MM | UN - UNIDADE | 495,0000 | 31.9300 | 15805.35
1944 | TIMER DIGITAL DIARI/SEM 220 RTST - 20 100ª | UN - UNIDADE | 8,0000 | 498.3000 | 3986.40
1948 | INTERRUPTOR P/ EMBUTIR S2 C/ ESPELHO DE PVC - LINHA TOP 1 | UN - UNIDADE | 10,0000 | 6.5000 | 65.00
1950 | MICRO INTERRUPTOR FIM DE CURSO REF: MG 2603 | UN - UNIDADE | 7,0000 | 33.5943 | 235.16
1951 | LUMINARIA EM ALUMINIO P/ 250W E 40 | UN - UNIDADE | 7,0000 | 49.5000 | 346.50
1964 | LAMPADA FLUORESCENTE 32W / T8 | UN - UNIDADE | 51,0000 | 6.8500 | 349.35
1965 | LAMPADA FLUORESCENTE 40W / 10 | UN - UNIDADE | 82,0000 | 10.3300 | 847.06
1968 | REATOR ELET. ALTO FATOR DE POT. 2X14/20W BIVOLT | UN - UNIDADE | 20,0000 | 25.1300 | 502.60
1971 | SOQUETE TIPO CEBOLINHA PARA LAMPADAS T5 | UN - UNIDADE | 40,0000 | 4.5820 | 183.28
1972 | SOQUETE DE PORCELANA E-27 | UN - UNIDADE | 45,0000 | 4.5000 | 202.50
1973 | SOQUETE DE PORCELANA E-40 | UN - UNIDADE | 25,0000 | 13.1900 | 329.75
1974 | RELE FOTO-ELETRICO 220V / 1200W COM BASE | UN - UNIDADE | 29,0000 | 39.9900 | 1159.71
1988 | LAMPADAS TUBULARES LED 10W / T8 / 600MM / BIVOLT | UN - UNIDADE | 42,0000 | 16.8400 | 707.28
1989 | LAMPADA SUPERLED MR16 12V / 4W (DICROICA) | UN - UNIDADE | 10,0000 | 20.7900 | 207.90
1990 | BASE GU5.3 PARA LAMPADAS DICROICA | UN - UNIDADE | 10,0000 | 4.8240 | 48.24
2009 | TERMINAL DE COMPRESSAO 10MM T. ARGOLA | UN - UNIDADE | 250,0000 | 1.0894 | 272.34
2010 | TERMINAL DE COMPRESSAO 35MM T. ARGOLA | UN - UNIDADE | 390,0000 | 2.0600 | 803.40
2011 | TERMINAL DE COMPRESSAO 50MM T. ARGOLA | UN - UNIDADE | 380,0000 | 3.3600 | 1276.80
2012 | TERMINAL DE COMPRESSAO 95MM T. ARGOLA | UN - UNIDADE | 427,0000 | 5.9700 | 2549.19
2013 | TERMINAL PRE ISOLADO GARFO 1,5 - 2,5MM | UN - UNIDADE | 49,0000 | 0.1684 | 8.25
2020 | TRANSFORMADOR DE CORRETE 200/5A | UN - UNIDADE | 4,0000 | 139.9650 | 559.86
2022 | TRANSFORMADOR DE COMANDO 380V. T.SEC.220V P 75VA RF:4AM3495-0BD30-OC | UN - UNIDADE | 4,0000 | 147.7050 | 590.82
2023 | TRANSFORMADOR DE CORRENTE 50/5A CL EXATIDAO 3C2,5 4NF01 12-2BC20 | UN - UNIDADE | 1,0000 | 167.6100 | 167.61
2032 | CONTATOR AUXILIAR 220V 2NA+2NF REF: 3RH1122-1AN10 | UN - UNIDADE | 6,0000 | 163.6500 | 981.90
2037 | TRILHO P/ CONTATOR 35MM | UN - UNIDADE | 29,0000 | 12.7062 | 368.48
2133 | CHAVE GRIFO 12 CABECA ACO FORJADO N12 | UN - UNIDADE | 20,0000 | 37.4530 | 749.06
2216 | SABÃO EM PÓ | KG - QUILOGRAMA | 100,0000 | 16.4700 | 1647.00
2217 | ESPONJA MULTI-USO DUPLA FACE DE 110 X 70MM X 20MM | UN - UNIDADE | 4,0000 | 2.0000 | 8.00
2263 | SUPORTE RECAMBIAVEL | UN - UNIDADE | 5,0000 | 166.5000 | 832.50
2281 | CUMEEIRA SEM AMIANTO ARTICULADA 110 X 6MM | UN - UNIDADE | 7,0000 | 60.0000 | 420.00
2289 | PARAFUSO SEXT. ACO 3/8 X 1 UNC | UN - UNIDADE | 65,0000 | 1.4495 | 94.22
2294 | PARAFUSO SEXT UNC ACO 15,9 ROSCA PARCIAL 5/8'' X 2.1/2'' | UN - UNIDADE | 8,0000 | 13.0625 | 104.50
2297 | OLEO LUBRIFICANTE SAE 75W 90 | L - LITRO | 2,0000 | 50.0000 | 100.00
2301 | OLEO LUBRIFICANTE P/ MOTOR 5W 30 SINTETICO | L - LITRO | 9,0000 | 74.6600 | 671.94
2302 | BUZINA (VEICULAR) | UN - UNIDADE | 3,0000 | 92.4767 | 277.43
2314 | OLEO LUBRIFICANTE SAE 50 | L - LITRO | 8,0000 | 47.0000 | 376.00
2324 | MALHA POP 15 X 15 4,2MM 2 X 3M | UN - UNIDADE | 20,0000 | 96.3800 | 1927.60
2328 | TÊ DE SERVIÇO INTEGR.PP 50 X 3/4 20 NTS 175 NORMA SABESP | UN - UNIDADE | 3474,0000 | 18.0000 | 62532.00
2345 | TINTA ACRILICA GELO 18L | UN - UNIDADE | 8,0000 | 255.0000 | 2040.00
2373 | MARRETA COM CABO 0,5 KG | UN - UNIDADE | 35,0000 | 36.0000 | 1260.00
2392 | CAVADEIRA ARTICULADA COM CABO DE MADEIRA 120 CM COM BATENTE METALICO | UN - UNIDADE | 7,0000 | 95.9000 | 671.30
2393 | ANCINHO CURVO LEVE 14D | UN - UNIDADE | 10,0000 | 22.3000 | 223.00
2401 | ADAPTADOR PVC DEFOFO PVC PBA 150 X140MM DE 150 X 160MM | UN - UNIDADE | 2,0000 | 128.0000 | 256.00
2406 | LUVA DE TRANSICAO PVC PBA DEFOFO DN 250MM | UN - UNIDADE | 6,0000 | 238.0000 | 1428.00
2408 | BUCHA DE REDUÇÃO PVC SOLDAVEL LONGA 75X60MM | UN - UNIDADE | 10,0000 | 53.0000 | 530.00
2421 | NITROGENIO ONU 1066 CLASSE 2.2 GASES | M³ - METRO CÚBICO | 1,0000 | 256.5000 | 256.50
2434 | SABAO BARRA 200G 1KG - PCT COM/ 5UNIDADES - MARCA YPE, MINUANO,TOP | UN - UNIDADE | 107,0000 | 11.7789 | 1260.34
2447 | TAMPAO DE FERRO FUNDIDO DUCTIL, 45KG, COM TRAVAS, CARGA MAXIMA 40000KG, DIAM ABERTO 600MM, PERSONALIZADO COM A LOGOMARCA SOLICITADA PARA POCO DE VISITA DE REDE DE ESGOTO EM CONFORMIDADE COM A NBR-10160 | UN - UNIDADE | 88,0000 | 400.0000 | 35200.00
2454 | FLANGE CEGO FERRO DUCTIL PN 10 DN 700MM | UN - UNIDADE | 1,0000 | 1646.0300 | 1646.03
2460 | VALVULA DE RETENCAO TIPO PORTINHOLA UNICA C/FLANGES DN 300MM FERRO DUCTIL | UN - UNIDADE | 1,0000 | 5700.0000 | 5700.00
2507 | LAMPADA (VEICULAR) | UN - UNIDADE | 38,0000 | 18.6429 | 708.43
2525 | OLEO DE TRANSMISSAO | L - LITRO | 2,0000 | 48.6000 | 97.20
2535 | MOTOR DE PARTIDA (VEICULAR) | UN - UNIDADE | 1,0000 | 2493.1800 | 2493.18
2536 | CHAVE DE PARTIDA (VEICULAR) | UN - UNIDADE | 1,0000 | 133.2000 | 133.20
2539 | INTERRUPTOR DE OLEO SENSOR (VEICULAR) | UN - UNIDADE | 1,0000 | 81.0000 | 81.00
2547 | PORCA SEXTAVA 1/2 UNC | UN - UNIDADE | 10,0000 | 6.5270 | 65.27
2565 | ADAPTADOR HIDRAULICO MN 06 MJ 08 | UN - UNIDADE | 1,0000 | 12.0000 | 12.00
2566 | ADAPTADOR HIDRAULICO MN 06 MJ 10 | UN - UNIDADE | 2,0000 | 15.0000 | 30.00
2572 | CAPA PRENSAVEL 08 | UN - UNIDADE | 22,0000 | 12.0427 | 264.94
2573 | MANGUEIRA HID R2AT 16 IMPORT | M - METRO | 22,8500 | 84.9672 | 1941.50
2580 | TERM MANG FJ 12-16 | UN - UNIDADE | 4,0000 | 40.0000 | 160.00
2581 | TERM MANG HID FJ 16-16 | UN - UNIDADE | 23,0000 | 40.0000 | 920.00
2582 | TERM MANG HID FJ 90G 12-16 | UN - UNIDADE | 1,0000 | 60.0000 | 60.00
2583 | TERM MANG HID FJ 90G 16-16 | UN - UNIDADE | 5,0000 | 70.0000 | 350.00
2584 | TERMINAL MANGUEIRA HID 16-16 | UN - UNIDADE | 1,0000 | 30.0000 | 30.00
2610 | ANTI FERRUGEM | UN - UNIDADE | 8,0000 | 10.7500 | 86.00
2622 | LANTERNA LATERAL | UN - UNIDADE | 2,0000 | 68.6700 | 137.34
2642 | LACRE ANTI-FRAUDE POLIPROPILENO TIPO ABRACADEIRA COM 01 (UMA) TRAVA PARA HIDROMETRO TIPO CAVALETE 3/4,NA COR AZUL CELESTE NUMERADO DE 1 ATE 100.000 | UN - UNIDADE | 82396,0000 | 0.7000 | 57677.20
2643 | REDUCAO CONCENTRICA COM FLANGES DN 600 X 400MM | UN - UNIDADE | 1,0000 | 3518.0000 | 3518.00
2647 | CURVA 90 DN 600MM COM FLANGES | UN - UNIDADE | 1,0000 | 7725.3800 | 7725.38
2651 | REDUCAO CONCENTRICA COM FLANGES DN 700 X 600MM | UN - UNIDADE | 1,0000 | 3627.3300 | 3627.33
2652 | PARAFUSO ACO, GALV. A FOGO, CONF. NBR 7675, DIAM. 27MM E COMP. 130MM, INCLUSO PORCAS E ARRUELAS | UN - UNIDADE | 250,0000 | 21.9440 | 5486.00
2658 | REDUCAO CONCENTRICA COM FLANGES DN 800 X 700 MM | UN - UNIDADE | 1,0000 | 4688.0000 | 4688.00
2663 | JUNTA DE DESMONTAGEM TRAVADA AXIALMENTE DN 700MM, CORPO, PISTÃO E CONTRA FLANGE CONFECCIONADO EM FERRO FUNDIDO DÚCTIL (NBR 6916 CLASSE 42012). PINTURA DE FUNDO COM PRIMER EPÓXI DE ALTA ESPESSURA, BI-COMPONENTE, CURADO COM POLIAMIDA E SEM PIGMENTOS AN | UN - UNIDADE | 2,0000 | 9150.0000 | 18300.00
2711 | TEXTURA EXTERNA BRANCO 20KG | UN - UNIDADE | 2,0000 | 69.1500 | 138.30
2712 | FUNDO PREPARADOR DE PAREDE BASE D 'AGUA (COMPLEMENTOS) 18LT | UN - UNIDADE | 20,0000 | 155.7000 | 3114.00
2758 | VALVULA DE FECHAMENTO RAPIDO COM FLANGES - DN 700MM | UN - UNIDADE | 2,0000 | 16288.0000 | 32576.00
2776 | BATERIA 60 AMPERES | UN - UNIDADE | 1,0000 | 567.0000 | 567.00
2836 | MANGUEIRA SUCCAO AZUL 4" | M - METRO | 27,0000 | 127.7778 | 3450.00
2852 | CORREIA IND. A-073 | UN - UNIDADE | 3,0000 | 18.0000 | 54.00
2856 | MANGUEIRA PVC CRISTAL 3/8X2.0MM | UN - UNIDADE | 20,0000 | 3.5000 | 70.00
2886 | INTERRUPTOR P/ EMBUTIR S3 C/ ESPELHO DE PVC - LINHA TOP1 | UN - UNIDADE | 6,0000 | 11.5000 | 69.00
2955 | CAPA PRENS. 10 | UN - UNIDADE | 3,0000 | 14.0000 | 42.00
2957 | TERM MANG HID MJ 16-16 | UN - UNIDADE | 30,0000 | 45.0000 | 1350.00
2966 | ISOLANTE DE BORRACHA | UN - UNIDADE | 2,0000 | 171.0000 | 342.00
3000 | VIDRO INCOLOR | UN - UNIDADE | 1,0000 | 252.0000 | 252.00
3008 | BOBINA DE PAPEL PARA IMPRESSAO | UN - UNIDADE | 927,0000 | 5.3500 | 4959.45
3012 | UNIAO SOLDAVEL 32MM | UN - UNIDADE | 25,0000 | 1.7152 | 42.88
3038 | CANETA PARA CD/DVD - REFERÊNCIA DE MARCA (PILOT, BIC , FABER CASTELL) OU OUTRA DE QUALIDADE E DESEMPENHO IGUAL OU SUPERIOR | UN - UNIDADE | 7,0000 | 4.6500 | 32.55
3039 | DVD R 4,7 GB-120 MIN | UN - UNIDADE | 47,0000 | 2.0726 | 97.41
3040 | CD - R CAP 80MIN - 700MB | UN - UNIDADE | 26,0000 | 1.6000 | 41.60
3042 | EXTRATOR DE GRAMPO - ESPÁTULA | UN - UNIDADE | 78,0000 | 1.3365 | 104.25
3044 | PASTA AZ - OMBRO LARGO | UN - UNIDADE | 191,0000 | 21.9900 | 4200.09
3046 | PASTA SUSPENSA MARMORIZADA (COMPLETA) | UN - UNIDADE | 138,0000 | 3.6900 | 509.22
3047 | CAIXA PARA CORRESPONDENCIA TRIPLA EM ACRILICO | UN - UNIDADE | 9,0000 | 89.9900 | 809.91
3048 | GRAMPEADOR TIPO ALICATE PARA GRAMPO 24/6 E 26/6 REFERENCIA MARCA - MAXPRINT/GENMES/STAPLES/CIS/MAPED OFFICE, TAMANHO MININO C/ 16CM | UN - UNIDADE | 84,0000 | 22.4364 | 1884.66
3060 | FLUIDO ATF PARA DIRECAO HIDRAULICA | UN - UNIDADE | 7,0000 | 36.0000 | 252.00
3062 | OLEO LUBRIFICANTE P/ MOTOR 10 W 30 | UN - UNIDADE | 11,0000 | 31.5118 | 346.63
3069 | OLEO HIDRAULICO HD 32 - BD 20LT | UN - UNIDADE | 57,0000 | 353.0500 | 20123.85
3073 | FILTRO VALVULA PU TB1374X | UN - UNIDADE | 1,0000 | 250.0000 | 250.00
3074 | FILTRO DE AR EXTERNO C27830 | UN - UNIDADE | 1,0000 | 145.0000 | 145.00
3075 | FILTRO DE AR EXTERNO C17308 | UN - UNIDADE | 1,0000 | 107.0000 | 107.00
3077 | FILTRO DE AR EXTERNO C20500 | UN - UNIDADE | 1,0000 | 139.0000 | 139.00
3079 | FILTRO DE AR INTERNO CF1552 | UN - UNIDADE | 2,0000 | 81.5000 | 163.00
3107 | FILTRO DE TRANSMISSAO MOTOR JCB | UN - UNIDADE | 1,0000 | 180.0000 | 180.00
3135 | MANGUEIRA HIDRAULICA 10M3K 5 8 | M - METRO | 1,0000 | 40.5000 | 40.50
3141 | OLEO LUBRIFICANTE SAE 10W 30 | UN - UNIDADE | 2,0000 | 363.0000 | 726.00
3169 | VALVULA SOLENOIDE 1/4 | UN - UNIDADE | 2,0000 | 301.5000 | 603.00
3250 | CURVA 90 COM FLANGES PN10 DN 150MM | UN - UNIDADE | 1,0000 | 725.2400 | 725.24
3328 | VALVULA DE GAVETA CORPO CURTO F/F CUNHA DE BORRACHA C/ VOL. PN10 DN 150MM | UN - UNIDADE | 1,0000 | 1860.1000 | 1860.10
3367 | CARGA GAS AR CONDICIONADO | UN - UNIDADE | 2,0000 | 677.2500 | 1354.50
3368 | OLEO COMPRESSOR DE AR VEICULO | UN - UNIDADE | 3,0000 | 105.5000 | 316.50
3373 | BOBINA E IMPRESSAO (IMAGEM) PARA FATURAS DO SANEAR, EM PAPEL TERMICO | UN - UNIDADE | 3840,0000 | 4.5200 | 17356.80
3374 | JUNTA ROTATIVA 1 NPT (F) X 1NPT (M) | UN - UNIDADE | 13,0000 | 2030.4962 | 26396.45
3376 | ENGREN (PINHAO) CORRENTE DUPLA 69.1X17 | UN - UNIDADE | 5,0000 | 229.5000 | 1147.50
3377 | CORRENTE DE TRANSMISSAO | UN - UNIDADE | 11,0000 | 42.3436 | 465.78
3379 | VALVULA ESFERA 1NPT (F) 210 KGF INOX | UN - UNIDADE | 1,0000 | 307.8000 | 307.80
3381 | MOLA HELIC COMPRESSAO 2.5X37X34 | UN - UNIDADE | 15,0000 | 13.2740 | 199.11
3382 | DISCO DA VALVULA PLANA DELRIN BPS 331/332 | UN - UNIDADE | 5,0000 | 45.7060 | 228.53
3383 | ANEL VEDACAO IRING 2232-76.50X3.53 | UN - UNIDADE | 1,0000 | 4.0600 | 4.06
3385 | DISTANCIADOR LISO 10.31X15X20 | UN - UNIDADE | 4,0000 | 89.1225 | 356.49
3388 | BUCHA ENCOSTO ESCAL 2.1/8X69.85X20 | UN - UNIDADE | 6,0000 | 275.5150 | 1653.09
3389 | ANEL DE APERTO 2.1/8 | UN - UNIDADE | 4,0000 | 191.4125 | 765.65
3390 | EMBOLO 2,1/8 INOX 420 | UN - UNIDADE | 3,0000 | 722.2300 | 2166.69
3392 | ANEL DE VEDACAO ORING 2235-86.03X03,53 | UN - UNIDADE | 3,0000 | 4.1900 | 12.57
3401 | JUNTA VEDACAO RETANG 185X330X2.38 | UN - UNIDADE | 2,0000 | 22.5850 | 45.17
3410 | JUNTA VEDACAO CIRCULAR 171X240X0.4 | UN - UNIDADE | 4,0000 | 32.3900 | 129.56
3411 | JUNTA VEDACAO RETANG. 190X350X2.38 | UN - UNIDADE | 2,0000 | 23.2200 | 46.44
3413 | JUNTA VEDACAO CIRCULAR 10,5X18X2.5 | UN - UNIDADE | 2,0000 | 17.8350 | 35.67
3417 | MOLA HELIC. COMPRESSAO 5X23X70 | UN - UNIDADE | 1,0000 | 23.7400 | 23.74
3420 | MOLA PRATO 2.25X40X3.15 | UN - UNIDADE | 91,0000 | 9.0367 | 822.34
3426 | MOLA HELIC COMPRESSAO 2.5X25.5X46 | UN - UNIDADE | 1,0000 | 13.0600 | 13.06
3438 | MOLA HELIC COMPRESSAO 3.2X27.4X65 | UN - UNIDADE | 1,0000 | 26.1200 | 26.12
3442 | JUNTA VEDACAO CIRCULAR 110X155X3.175 | UN - UNIDADE | 8,0000 | 21.5975 | 172.78
3446 | FILTRO DE AR SVR 130 A CARB/TANQUE DETR | UN - UNIDADE | 1,0000 | 2157.2600 | 2157.26
3447 | ELEMENTO FILTRANTE SUCCAO ROOTS SVR 100 | UN - UNIDADE | 2,0000 | 7771.4000 | 15542.80
3451 | JUNTA VEDACAO CIRCULAR 310X270X0.79 | UN - UNIDADE | 5,0000 | 111.6360 | 558.18
3453 | VALVULA P/FECHAMENTO DE AR SVR 100 | UN - UNIDADE | 1,0000 | 2481.1200 | 2481.12
3454 | JUNTA VEDACAO CIRCULAR 247X300X0.79 | UN - UNIDADE | 2,0000 | 101.2650 | 202.53
3455 | JUNTA VEDACAO CIRCULAR 110X52X0.79 | UN - UNIDADE | 2,0000 | 97.2550 | 194.51
3466 | FILTRO DE OLEO 3/4 BSP X 30 | UN - UNIDADE | 1,0000 | 522.3400 | 522.34
3488 | ENCOSTO DA VALV 327 | UN - UNIDADE | 1,0000 | 67.4200 | 67.42
3490 | VALVULA CABECOTE BPS 327 | UN - UNIDADE | 6,0000 | 188.4400 | 1130.64
3497 | ANEL VEDACAO ORING 2227-60.63X3.53 | UN - UNIDADE | 3,0000 | 1.9500 | 5.85
3499 | CAMISA P/ EMBOLO 327-1,1/2-A INOX | UN - UNIDADE | 3,0000 | 944.1600 | 2832.48
3501 | RETENTOR 73X54X11 | UN - UNIDADE | 1,0000 | 49.5000 | 49.50
3504 | JUNTA VEDACAO CIRCULAR 113X163X0.794 | UN - UNIDADE | 2,0000 | 13.7600 | 27.52
3505 | JUNTA VEDACAO CIRCULAR 113X163X0.4 | UN - UNIDADE | 2,0000 | 13.1400 | 26.28
3519 | BOMBA ENGRENAGEM 1/280/4 ESQ CHAVT | UN - UNIDADE | 1,0000 | 4408.2000 | 4408.20
3525 | MANCAL ROLAMENTO P/ EIXO 40 | UN - UNIDADE | 2,0000 | 562.5200 | 1125.04
3526 | JUNTA ROTATIVA I NTP (F) X 1 NPT (M) | UN - UNIDADE | 1,0000 | 2219.9500 | 2219.95
3535 | BOCAL HIDR 3/8 BSP-F1.2+6T1 - 8-18G ,PD 4.1 | UN - UNIDADE | 5,0000 | 459.8000 | 2299.00
3544 | LAMPADA LANTERNA TRAZEIRA VEICULAR (CAMINHAO) | UN - UNIDADE | 3,0000 | 275.2500 | 825.75
3546 | JUNTA ROTATIVA 1 NPT (F) X 1 NPT (M) | UN - UNIDADE | 2,0000 | 1525.7100 | 3051.42
3549 | MOLA HELIC COMPRESSAO INOX 1.1X16.2X18.5 | UN - UNIDADE | 9,0000 | 3.8711 | 34.84
3558 | EMBOLO 35MM CERAMICA BPS 310-030 | UN - UNIDADE | 3,0000 | 187.4900 | 562.47
3573 | MOLA HELIC COMPRESSAO 1X12,5X16 | UN - UNIDADE | 2,0000 | 5.6700 | 11.34
3577 | VALVULA REF PRESSAO BP03-200/150 PORCA INOX | UN - UNIDADE | 1,0000 | 4540.1600 | 4540.16
3584 | CORREIA V 3V 265 EQUIP. SLP - 020 | UN - UNIDADE | 1,0000 | 37.5100 | 37.51
3636 | EMBREAGEM EMBREMAQ - 211 HD FREE SAE 3 | UN - UNIDADE | 1,0000 | 42189.0000 | 42189.00
3693 | OLEO 2T 500ML | UN - UNIDADE | 12,0000 | 28.0000 | 336.00
3694 | OLEO CORRENTE MOTOSSERRA 5L MS30 | UN - UNIDADE | 1,0000 | 390.0000 | 390.00
3735 | ALICATE DE CORTE DIAGONAL MOD AMERICANO DE 6" | UN - UNIDADE | 8,0000 | 17.6000 | 140.80
3780 | CAPA PRENSAVEL 06 | UN - UNIDADE | 6,0000 | 13.3417 | 80.05
3787 | FLUIDO DE FREIO | UN - UNIDADE | 7,0000 | 49.0000 | 343.00
3791 | TUBO PVC OCRE EB-644 P/ REDE COLETORA ESGOTO JEI DN 350MM | BARRA | 92,0000 | 591.7320 | 54439.34
3817 | TOCO FºFº JTA FLANGES DN 700MM L= 0,50M | UN - UNIDADE | 2,0000 | 3696.0000 | 7392.00
3819 | PARAFUSO P/ FLANGES C/ PORCA 27MM X 130MM | UN - UNIDADE | 239,0000 | 27.3674 | 6540.80
3839 | FILTRO TECFIL G 104/7 | UN - UNIDADE | 3,0000 | 178.2000 | 534.60
3864 | TERM MANG MJ 10-10 | UN - UNIDADE | 6,0000 | 17.5000 | 105.00
3867 | CORREIA IND 5V 1060 | UN - UNIDADE | 5,0000 | 287.2880 | 1436.44
3881 | CANETA ESCR.MÉDIA AZUL CAIXA C/ 50 UNIDADES | UN - UNIDADE | 2708,0000 | 1.3178 | 3568.68
3882 | CANETA ESCR.MÉDIA PRETA CAIXA C/ 50 UNIDADES | UN - UNIDADE | 2547,0000 | 1.1831 | 3013.40
3883 | CANETA ESCR.MÉDIA VERMELHA CAIXA C/ 50 UNIDADES | UN - UNIDADE | 2387,0000 | 0.8390 | 2002.81
3890 | PREGO C/CABEÇA 18 X 27 - PCT C/1KG | KG - QUILOGRAMA | 3,0000 | 20.0000 | 60.00
3943 | TERM MANG HID FJ 90G 12-12 | UN - UNIDADE | 22,0000 | 35.9709 | 791.36
3945 | TERMINAL MANGUEIRA FJ 10-10 | UN - UNIDADE | 7,0000 | 25.0000 | 175.00
3970 | TUBO DE ESCAPE DE VEDACAO VEICULAR | UN - UNIDADE | 1,0000 | 54.0000 | 54.00
3971 | TELHA DE FIBROCIMENTO, 6MM 153X110CM | UN - UNIDADE | 7,0000 | 47.9000 | 335.30
3984 | ABRACADEIRA NYLON 100 X 2,50MM BRANCA PACOTE C/ 100UNID | UN - UNIDADE | 20,0000 | 10.0000 | 200.00
3986 | ABRACADEIRA NYLON 280 X 4,8MM BRANCA PACOTE C/100 UNID | UN - UNIDADE | 20,0000 | 35.0000 | 700.00
3991 | PORCA SEXTAVADA POLIDA 3/8 PARA BARRA ROSCA 3/8 | UN - UNIDADE | 10,0000 | 0.1200 | 1.20
3997 | VIGOTA EM MADEIRA 6 X 12CM X 6,00 METROS | UN - UNIDADE | 69,0000 | 107.0600 | 7387.14
4005 | ANTICORROSIVO SPRAY 290ML | UN - UNIDADE | 16,0000 | 29.7900 | 476.64
4006 | SILICONE NEUTRO - TRANSPARENTE CARTUCHO C/ 280GRAMAS | UN - UNIDADE | 40,0000 | 14.4773 | 579.09
4007 | ARCO DE PUA COM CATRACA DE 10 | UN - UNIDADE | 23,0000 | 123.6883 | 2844.83
4014 | COLHER DE PREDREIRO REDONDA N 07 | UN - UNIDADE | 22,0000 | 12.5000 | 275.00
4018 | DISCO DE CORTE Ø 7 X 1/8X7/8 | UN - UNIDADE | 77,0000 | 6.8900 | 530.53
4020 | DISCO DE CORTE Ø 10 X 1/8X7/8 | UN - UNIDADE | 20,0000 | 7.2140 | 144.28
4029 | FOICE ROCADEIRA LONGA S/ CABO | UN - UNIDADE | 43,0000 | 26.6837 | 1147.40
4030 | GARRAFA TERMICA 5LITROS | UN - UNIDADE | 1,0000 | 37.5900 | 37.59
4031 | GARRAFA TERMICA - CORPO E ALCA PLASTICA CAPACIDADE DE 1 LITRO | UN - UNIDADE | 5,0000 | 81.9940 | 409.97
4037 | ESTOPA COLORIDA FARDO C/ 20 KG | UN - UNIDADE | 1,0000 | 155.0000 | 155.00
4040 | NIVEL ALUMINIO 12 | UN - UNIDADE | 20,0000 | 19.8000 | 396.00
4047 | PONTEIRO HEXAGONAL 3/4 X 12 | UN - UNIDADE | 12,0000 | 22.6667 | 272.00
4048 | TALHADEIRA HEXAGONAL 3/4 X 12 | UN - UNIDADE | 4,0000 | 19.1650 | 76.66
4050 | BOTINA DE COURO C/ BIQUEIRA N 37 AO 44 | UN - UNIDADE | 2,0000 | 56.0000 | 112.00
4051 | LUVA DE RASPA DE COURO 07 CM | UN - UNIDADE | 17,0000 | 12.4529 | 211.70
4061 | TINTA ESMALTE SINTETICO AMARELO 3,6L | UN - UNIDADE | 6,0000 | 86.0000 | 516.00
4063 | TINTA ESMALTE SINTETICO BRANCO 3,6L | UN - UNIDADE | 15,0000 | 75.0000 | 1125.00
4066 | CONJUNTO DE SERRA COPO ACO RAPIDO BI-METALICA 19MM - 3/4 C, SUP DE FIXACAO E BRC PILOTO | UN - UNIDADE | 10,0000 | 21.3880 | 213.88
4067 | CONJUNTO DE SERRA COPO ACO RAPIDO BI-METALICA 105MM - 4 1/8 C/ SUPORTE DE FIXACAO E BROC. PILOTO | UN - UNIDADE | 10,0000 | 411.0300 | 4110.30
4074 | ROLO ANTIGOTAS 23CM SEM CABO | UN - UNIDADE | 10,0000 | 13.2810 | 132.81
4079 | BALDE ZINCADO 10L PARA CONCRETO | UN - UNIDADE | 41,0000 | 24.5000 | 1004.50
4082 | ANEL DE VEDACAO PARA CAIXA ACOPLADA | UN - UNIDADE | 5,0000 | 7.0000 | 35.00
4087 | ARCO DE SERRA FIXO / MANUAL DE 12 | UN - UNIDADE | 45,0000 | 24.0936 | 1084.21
4088 | CHAVE GRIFO CABECA ACO FORJADO N14 | UN - UNIDADE | 25,0000 | 43.5620 | 1089.05
4103 | BROCA DE VIDEA CONCRETO 4MM | UN - UNIDADE | 18,0000 | 9.3306 | 167.95
4107 | BROCA DE VIDEA CONCRETO 12MM | UN - UNIDADE | 2,0000 | 13.2000 | 26.40
4113 | ADESIVO INSTANTANEO UNIVERSAL - CARTELA COM 02 GR | UN - UNIDADE | 5,0000 | 8.0000 | 40.00
4116 | TORNEIRA ESFERA METAL 1/2 BEBEDOURO INDUSTRIAL | UN - UNIDADE | 10,0000 | 18.0000 | 180.00
4124 | TELHA AMIANTO 366 X 0,6 X 110 | UN - UNIDADE | 25,0000 | 108.3720 | 2709.30
4168 | LIMPA CONTATO | UN - UNIDADE | 14,0000 | 12.0714 | 169.00
4198 | PANO DE PRATO 68CM X 40CM | UN - UNIDADE | 9,0000 | 2.9800 | 26.82
4199 | SACO CRU 55CM X 78CM 100% ALGODAO | UN - UNIDADE | 61,0000 | 9.1300 | 556.93
4200 | FILTRO DE PAPEL PARA CAFE COM MICROFUROS - COSTURA DUPLA N 103 - PCT COM 50 UNID | UN - UNIDADE | 54,0000 | 3.9293 | 212.18
4201 | PAPEL ALUMINIO ROLO COM 45CM X 7,5METROS | UN - UNIDADE | 13,0000 | 4.2000 | 54.60
4203 | DETERGENTE EM PO C/ 1KG - MARCA OMO, ARIEL OU ACE | UN - UNIDADE | 42,0000 | 14.9900 | 629.58
4204 | SABONETE LIQUIDO PERFUMADO - GALAO C/ 5LITROS | UN - UNIDADE | 1,0000 | 26.9900 | 26.99
4205 | RODO DE ALUMINIO 40 CM COM REFORCO - CABO DE 1,60M | UN - UNIDADE | 29,0000 | 13.0000 | 377.00
4206 | RODO DE ALUMINIO 60CM COM REFORCO - CABO DE 1,60M | UN - UNIDADE | 19,0000 | 15.0000 | 285.00
4207 | CESTO PLASTICO TELADO PARA LIXO 30L | UN - UNIDADE | 35,0000 | 24.7100 | 864.85
4208 | PAPEL TOALHA INTERFOLHA BRANCO - 2 DOBRAS - EXTRA LUXO 20CM X 21CM - PCT COM 1000UNID | UN - UNIDADE | 403,0000 | 10.0000 | 4030.00
4209 | PAPEL HIGIENICO BRANCO - NEUTRO - FOLHAS SIMPLES 30X10CM - PCT C/ 8 ROLOS - ALTA QUALIDADE | UN - UNIDADE | 80,0000 | 9.6614 | 772.91
4210 | SACO DE LIXO PRETO REFORCADO - 100L PCT COM 100 UNIDADES | UN - UNIDADE | 164,0000 | 29.4100 | 4823.24
4211 | SACO DE LIXO PRETO REFORCADO - 40 LITROS PCT COM 100 | UN - UNIDADE | 169,0000 | 25.0000 | 4225.00
4212 | GARRAFA TERMICA COM TORNEIRA CAPACIDADE DE 9 LITROS | UN - UNIDADE | 3,0000 | 96.6667 | 290.00
4219 | MANGOTE SUCCAO 2.1/2 | M - METRO | 20,0000 | 129.6000 | 2592.00
4230 | CAP PVC PARA TUBO COLETOR OCRE JEI DN 200MM | UN - UNIDADE | 10,0000 | 31.3000 | 313.00
4231 | CURVA LONGA 22 30 PARA TUBO COLETOR OCRE P.B.J.E. INTEGRADA DN 100MM | UN - UNIDADE | 9,0000 | 23.5000 | 211.50
4232 | CURVA LONGA 22 30 PARA TUBO COLETOR OCRE P.B. JUNTA ELASTICA INTEGRADA DN 150MM | UN - UNIDADE | 6,0000 | 47.0000 | 282.00
4234 | CURVA LONGA 45 PARA TUBO COLETOR OCRE PBJEI DN 200MM | UN - UNIDADE | 7,0000 | 117.6000 | 823.20
4235 | CURVA LONGA 45 PARA TUBO COLETOR OCRE PBJEI DN 250MM | UN - UNIDADE | 8,0000 | 196.0000 | 1568.00
4236 | CURVA LONGA 45 PARA TUBO COLETOR OCRE PBJEI DN 300MM | UN - UNIDADE | 9,0000 | 313.6000 | 2822.40
4237 | CURVA LONGA 45 PARA TUBO COLETOR OCRE PBEI DN 350MM | UN - UNIDADE | 13,0000 | 495.8577 | 6446.15
4238 | CURVA LONGA 45 PARA TUBO COLETOR OCRE PBJEI DN 400MM | UN - UNIDADE | 7,0000 | 509.6000 | 3567.20
4241 | CURVA LONGA 90 PARA TUBO COLETOR OCRE PBJEI DN 150MM | UN - UNIDADE | 1,0000 | 62.7000 | 62.70
4242 | CURVA LONGA 90 PARA TUBO COLETOR OCRE PBJEI DN 200MM | UN - UNIDADE | 11,0000 | 109.7000 | 1206.70
4243 | CURVA LONGA 90 PARA TUBO COLETOR OCRE PBJEI DN 250MM | UN - UNIDADE | 14,0000 | 215.2371 | 3013.32
4244 | CURVA LONGA 90 PARA TUBO COLETOR OCRE PBJEI DN 300MM | UN - UNIDADE | 13,0000 | 296.5392 | 3855.01
4245 | CURVA LONGA 90 PARA TUBO COLETOR OCRE PBJEI DN 350MM | UN - UNIDADE | 16,0000 | 639.1263 | 10226.02
4246 | CURVA LONGA 90 PARA TUBO COLETOR OCRE PBJEI DN 400MM | UN - UNIDADE | 16,0000 | 1089.5625 | 17433.00
4247 | CURVA CURTA 90 PARA TUBO COLETOR OCRE PBJEI DN 100MM | UN - UNIDADE | 6,0000 | 15.6000 | 93.60
4249 | REDUCAO EXCENTRICA PVC OCRE PBJEI DN 150 X 100MM | UN - UNIDADE | 39,0000 | 23.5000 | 916.50
4250 | REDUCAO EXCENTRICA PVC OCRE PBJEI DN 200 X 150MM | UN - UNIDADE | 18,0000 | 41.0561 | 739.01
4251 | REDUCAO EXCENTRICA PVC OCRE PBJEI DN 250 X 200MM | UN - UNIDADE | 15,0000 | 116.0160 | 1740.24
4252 | LUVA DE CORRER PARA TUBO COLETOR DE ESGOTO OCRE - BBJEI DN 100MM | UN - UNIDADE | 9,0000 | 6.0300 | 54.27
4253 | LUVA DE CORRER PARA TUBO COLETOR DE ESGOTO OCRE - BBJEI DN 150MM | UN - UNIDADE | 33,0000 | 41.0030 | 1353.10
4254 | LUVA DE CORRER PARA TUBO COLETOR DE ESGOTO OCRE - BBJEI DN 200MM | UN - UNIDADE | 15,0000 | 78.4000 | 1176.00
4255 | LUVA DE CORRER PARA TUBO COLETOR DE ESGOTO OCRE - BBJEI DN 250MM | UN - UNIDADE | 30,0000 | 118.2850 | 3548.55
4256 | LUVA DE CORRER PARA TUBO COLETOR DE ESGOTO OCRE - BBJEI DN 300MM | UN - UNIDADE | 35,0000 | 194.0429 | 6791.50
4257 | LUVA DE CORRER PARA TUBO COLETOR DE ESGOTO OCRE - BBJEI DN 350MM | UN - UNIDADE | 10,0000 | 470.2000 | 4702.00
4258 | LUVA DE CORRER PARA TUBO COLETOR DE ESGOTO OCRE - BBJEI DN 400MM | UN - UNIDADE | 11,0000 | 548.8000 | 6036.80
4260 | TE 90 PVC OCRE BBB - JEI - DN 150 X 150MM | UN - UNIDADE | 16,0000 | 71.0500 | 1136.80
4261 | TE 90 PVC OCRE BBB - JEI- DN 200 X 200MM | UN - UNIDADE | 150,0000 | 124.0547 | 18608.20
4262 | TE 90 PVC OCRE BBB - JEI - DN 250 X 250MM | UN - UNIDADE | 100,0000 | 235.2000 | 23520.00
4263 | TE 90 PVC OCRE BBB - JEI - DN 300 X 300MM | UN - UNIDADE | 11,0000 | 456.3636 | 5020.00
4264 | TE 90 PVC OCRE BBB - JEI- DN 400 X 400MM | UN - UNIDADE | 9,0000 | 470.4000 | 4233.60
4266 | TE 90 PVC OCRE PBBJE DN 150 X 150MM | UN - UNIDADE | 140,0000 | 23.3000 | 3262.00
4267 | TE 90 PVC OCRE PBBJE DN 200 X 200MM | UN - UNIDADE | 100,0000 | 47.0000 | 4700.00
4268 | TE DE REDUCAO 90 PVC OCRE BBBJE 200 X 150 | UN - UNIDADE | 65,0000 | 23.3000 | 1514.50
4269 | TE DE REDUCAO 90 PVC OCRE BBBJE 250 X 150 | UN - UNIDADE | 75,0000 | 46.6000 | 3495.00
4270 | TE DE REDUCAO 90 PVC OCRE BBBJE 300 X 150 | UN - UNIDADE | 76,0000 | 117.6000 | 8937.60
4273 | TUBO COLETOR ESGOTO PVC OCRE PBJEI DN 200MM X 6M | BARRA | 133,0000 | 217.0400 | 28866.32
4274 | TUBO COLETOR ESGOTO PVC OCRE PBJEI DN 250MM X 6M | BARRA | 338,0000 | 302.4400 | 102224.72
4275 | TUBO COLETOR ESGOTO PVC OCRE PBJEI DN 300MM X 6M | BARRA | 364,0000 | 555.5500 | 202220.20
4279 | CURVA 87 30 PVC RIGIDO SERIE R BBJE DN 100MM | UN - UNIDADE | 7,0000 | 27.0000 | 189.00
4281 | JOELHO 90 PVC RIGIDO SERIE R PBJE DN 100MM - NBR 5688 | UN - UNIDADE | 92,0000 | 34.9000 | 3210.80
4282 | TE 90 PVC RIGIDO SERIE R PBB JE DN 100MM | UN - UNIDADE | 797,0000 | 13.5000 | 10759.50
4283 | LUVA DE CORRER PVC RIGIDO SERIE R BBJE DN 100MM | UN - UNIDADE | 209,0000 | 12.8182 | 2679.00
4332 | TERMINAL MANG. HID. FJ 16-16 | UN - UNIDADE | 14,0000 | 40.0000 | 560.00
4333 | TERMINAL MANG HID FJ 12-10 | UN - UNIDADE | 1,0000 | 26.0000 | 26.00
4334 | TERMINAL MANG HID FJ 12-12 | UN - UNIDADE | 12,0000 | 30.0000 | 360.00
4335 | TERMINAL MANG HID MJ 12-12 | UN - UNIDADE | 22,0000 | 24.9595 | 549.11
4341 | PORCA 5/16 A3/8 | UN - UNIDADE | 10,0000 | 2.2500 | 22.50
4384 | PORCA PRIS.COROA CG125 83/08 | UN - UNIDADE | 6,0000 | 1.0167 | 6.10
4386 | PRISIONEIRO COROA CG125 82/08 | UN - UNIDADE | 6,0000 | 2.2667 | 13.60
4388 | LAMPADA PISCA 12V ESM CG125/150 00/08 | UN - UNIDADE | 3,0000 | 7.4100 | 22.23
4391 | OLEO P/ BENGALA | UN - UNIDADE | 1,0000 | 16.0900 | 16.09
4393 | BATERIA 5L-BS SELADA GEL | UN - UNIDADE | 4,0000 | 201.7350 | 806.94
4394 | PNEU T.90/90-18 BS32 | UN - UNIDADE | 1,0000 | 224.0000 | 224.00
4395 | ARRUELA VEDACAO ALUM.BUJAO OLEO | UN - UNIDADE | 1,0000 | 1.4900 | 1.49
4397 | ABRACADEIRA LISA 28 CM | UN - UNIDADE | 8,0000 | 2.5200 | 20.16
4398 | PATINS FREIO TRAS/DIANT CG125/150 00/16 | UN - UNIDADE | 3,0000 | 24.7100 | 74.13
4399 | PNEU D 275/18 BS32 | UN - UNIDADE | 1,0000 | 203.1700 | 203.17
4403 | COXIM PISCA TOQUINHO CG125/150 00/08 | UN - UNIDADE | 1,0000 | 20.1100 | 20.11
4414 | COXIM MOTOR FIRE LADO DIREITO C/PARAFUSO-UNO/STRADA/PALIO/SIENA | UN - UNIDADE | 1,0000 | 418.5000 | 418.50
4438 | CURVA DE 90 COM FLANGES FOFO DN 150 28,000KG | UN - UNIDADE | 1,0000 | 668.8000 | 668.80
4452 | TOCO COM FLANGES DN 600MM L= 0,25 M FERRO DUCTIL | UN - UNIDADE | 1,0000 | 3917.0000 | 3917.00
4486 | FILTRO DE AGUA RADIADOR - CAMINHAO | UN - UNIDADE | 1,0000 | 48.0000 | 48.00
4493 | ARLA 32 20LTS | UN - UNIDADE | 127,0000 | 86.7244 | 11014.00
4496 | BROCA DE CENTRO 8 | UN - UNIDADE | 7,0000 | 4.9000 | 34.30
4511 | LAMPADA FAROL H4 35/35W CG125/150 | UN - UNIDADE | 14,0000 | 28.5607 | 399.85
4512 | FILTRO DE AR MOD.ORIG.FAN125 09/NXR 125/150 | UN - UNIDADE | 1,0000 | 14.4400 | 14.44
4516 | LENTE PISCA AMAR.CG125/150 00/08 | UN - UNIDADE | 1,0000 | 2.3500 | 2.35
4517 | PORCA C/FLANGE 8MM | UN - UNIDADE | 40,0000 | 1.0175 | 40.70
4520 | ROLAMENTO 6302 | UN - UNIDADE | 1,0000 | 8.9000 | 8.90
4521 | ARRUELA LISA 8MM | UN - UNIDADE | 4,0000 | 1.0800 | 4.32
4570 | RETENTOR HASTE EMB.CG150 04/13 | UN - UNIDADE | 1,0000 | 16.0700 | 16.07
4575 | ADAPTADOR EM PVC BOLSA PBA X PONTA FOFO DN 50 X 50MM | UN - UNIDADE | 17,0000 | 9.8800 | 167.96
4576 | ADAPTADOR EM PVC BOLSA PBA X PONTA FOFO DN 75 X 75MM | UN - UNIDADE | 712,0000 | 52.8000 | 37593.60
4578 | ADAPTADOR PVC LR 25MM X 3/4 CONFORME NBR 5648 | UN - UNIDADE | 3849,0000 | 0.5319 | 2047.15
4579 | ADAPTADOR PVC LR 32MM X 1, CONFORME NBR 5648 | UN - UNIDADE | 455,0000 | 1.2504 | 568.93
4580 | ADAPTADOR PVC LR 40MM X 1 1/4 | UN - UNIDADE | 47,0000 | 1.8902 | 88.84
4581 | ADAPTADOR PVC LR 50MM X 1 1/2 | UN - UNIDADE | 38,0000 | 1.9000 | 72.20
4582 | ADAPTADOR PVC LR 110MM X 4 | UN - UNIDADE | 8,0000 | 15.1000 | 120.80
4585 | ADAPTADOR DE COMPRESSAO RM EM POLIPROPILENO PP 20MM X 3/4 | UN - UNIDADE | 8167,0000 | 1.4261 | 11647.30
4587 | ANEL DE BORRACHA P/ PVC PBA DN 50MM DE 60MM | UN - UNIDADE | 18447,0000 | 0.7530 | 13890.54
4589 | ANEL DE BORRACHA P/ PVC PBA DN 75MM DE 75MM | UN - UNIDADE | 1465,0000 | 2.1498 | 3149.45
4590 | ANEL DE BORRACHA P/ PVC PBA DN 100MM DE 110MM | UN - UNIDADE | 1582,0000 | 2.1914 | 3466.77
4594 | ANEL DE BORRACHA (JE) JGS DN 250MM | UN - UNIDADE | 6,0000 | 13.5617 | 81.37
4595 | ANEL DE BORRACHA (JE) JGS DN 300MM | UN - UNIDADE | 13,0000 | 21.3300 | 277.29
4596 | ANEL DE BORRACHA (JE) JGS DN 350MM | UN - UNIDADE | 14,0000 | 25.4936 | 356.91
4599 | ANEL DE BORRACHA (JE) JGS DN 500MM | UN - UNIDADE | 10,0000 | 46.3210 | 463.21
4602 | ANEL DE BORRACHA (JE) JGS DN 800MM | UN - UNIDADE | 7,0000 | 63.3343 | 443.34
4604 | ANEL DE BORRACHA AJE P/ Fº DUCTIL DN 250MM | UN - UNIDADE | 10,0000 | 23.4000 | 234.00
4609 | CAP TAMPAO PBC PBA JE DN 75/ DE 85MM | UN - UNIDADE | 118,0000 | 8.6000 | 1014.80
4610 | CAP TAMPAO PBC PBA JE DN 100/ DE 110MM | UN - UNIDADE | 137,0000 | 15.8000 | 2164.60
4616 | COTOVELO/JOELHO 90 PVC ROSCAVEL 3/4 | UN - UNIDADE | 519,0000 | 4.0000 | 2076.00
4617 | COTOVELO/JOELHO 90º PVC SOLDAVEL DE Ø 25MM | UN - UNIDADE | 17863,0000 | 0.3595 | 6420.88
4618 | COTOVELO/JOELHO 90º PVC SOLDAVEL DE Ø 50MM | UN - UNIDADE | 85,0000 | 3.4636 | 294.41
4619 | COTOVELO/JOELHO 90 PVC LR 25 X 3/4 | UN - UNIDADE | 7735,0000 | 1.1517 | 8908.50
4620 | CURVA 22.30 PVC PBA PBJE DN 50MM | UN - UNIDADE | 15,0000 | 30.2140 | 453.21
4621 | CURVA 22.30 PVC PBA PBJE DN 75MM | UN - UNIDADE | 43,0000 | 83.7953 | 3603.20
4623 | CURVA 45 PVC PBA PBJE DN 50MM | UN - UNIDADE | 281,0000 | 23.1300 | 6499.53
4624 | CURVA 45 PVC PBA PBJE DN 75MM | UN - UNIDADE | 22,0000 | 19.5973 | 431.14
4625 | CURVA 45 PVC PBA PBJE DN 100MM | UN - UNIDADE | 9,0000 | 84.9400 | 764.46
4626 | CURVA 90 PVC PBA PBJE DN 50MM | UN - UNIDADE | 66,0000 | 24.1900 | 1596.54
4627 | CURVA 90 PVC PBA BBJE DN 75MM | UN - UNIDADE | 24,0000 | 53.7300 | 1289.52
4628 | CURVA 90 PVC PBA BBJE DN 100MM | UN - UNIDADE | 33,0000 | 77.0061 | 2541.20
4629 | EXTREMIDADE EM PVC = KIT EMBALADO COM 01 TUBETE CURTO + 01 TUBETE LONGO +02 PORCAS + 02 ARRUELAS BORRACHA 3/4(GUARNICAO) | UN - UNIDADE | 1978,0000 | 7.9500 | 15725.10
4630 | LUVA DE CORRER PVC PBA BBJE DN 50MM DE 60MM CLASSE 15 | UN - UNIDADE | 2448,0000 | 8.0600 | 19730.88
4631 | LUVA DE CORRER PVC PBA BBJE DN 75MM DE 85MM CLASSE 15 | UN - UNIDADE | 561,0000 | 23.1207 | 12970.69
4632 | LUVA DE CORRER PVC PBA BBJE DN 100MM DE 110MM CLASSE 15 | UN - UNIDADE | 1148,0000 | 24.3002 | 27896.63
4635 | LUVA DE CORRER PARA TUBO SOLDAVEL 32MM | UN - UNIDADE | 243,0000 | 3.0000 | 729.00
4637 | LUVA DE CORRER PARA TUBO SOLDAVEL 50MM | UN - UNIDADE | 413,0000 | 6.0000 | 2478.00
4641 | LUVA PVC LR Ø 32MM X 1 | UN - UNIDADE | 514,0000 | 0.6206 | 319.01
4642 | LUVA PVC LR Ø 40MM X 1 1/4 | UN - UNIDADE | 149,0000 | 3.4840 | 519.12
4643 | LUVA PVC LR Ø 50MM X 1 1/2 | UN - UNIDADE | 243,0000 | 3.5737 | 868.41
4644 | LUVA SIMPLES PVC SOLDAVEL Ø 20MM NBR 5648 | UN - UNIDADE | 516,0000 | 0.3097 | 159.80
4645 | LUVA SIMPLES PVC SOLDAVEL Ø 25MM NBR 5648 | UN - UNIDADE | 8244,0000 | 0.3384 | 2789.84
4646 | LUVA SIMPLES PVC SOLDAVEL Ø 32MM NBR 5648 | UN - UNIDADE | 664,0000 | 1.2034 | 799.05
4647 | LUVA SIMPLES PVC SOLDAVEL Ø 40MM NBR 5648 | UN - UNIDADE | 116,0000 | 3.3627 | 390.07
4648 | LUVA SIMPLES PVC SOLDAVEL Ø 50MM NBR 5648 | UN - UNIDADE | 371,0000 | 6.6329 | 2460.81
4650 | LUVA SIMPLES PVC SOLDAVEL Ø 75MM | UN - UNIDADE | 65,0000 | 7.0000 | 455.00
4651 | LUVA SIMPLES PVC SOLDAVEL Ø 85MM | UN - UNIDADE | 24,0000 | 12.0000 | 288.00
4652 | LUVA SIMPLES PVC SOLDAVEL Ø 110MM | UN - UNIDADE | 24,0000 | 18.0000 | 432.00
4653 | LUVA SIMPLES PVC ROSCÁVEL Ø 1/2” | UN - UNIDADE | 1318,0000 | 0.4607 | 607.23
4654 | LUVA SIMPLES PVC ROSCÁVEL Ø 3/4” | UN - UNIDADE | 2508,0000 | 1.0000 | 2508.00
4655 | LUVA SIMPLES PVC ROSCÁVEL Ø 1” | UN - UNIDADE | 150,0000 | 1.7205 | 258.07
4656 | NIPEL DUPLO PVC ROSCAVEL 1/2 | UN - UNIDADE | 185,0000 | 0.5800 | 107.30
4657 | NIPEL DUPLO PVC ROSCAVEL 3/4 | UN - UNIDADE | 2030,0000 | 0.8675 | 1761.00
4658 | REDUCAO PVC PBA PBJE DE 75 X 50MM, CONFORME NBR - 5647 | UN - UNIDADE | 452,0000 | 9.4526 | 4272.58
4659 | REDUCAO PVC PBA PBJE DE 100 X 50MM, CONFORME NBR - 5647 | UN - UNIDADE | 218,0000 | 16.6509 | 3629.89
4660 | REDUCAO PVC PBA PBJE DE 110 X 75MM, CONFORME NBR - 5647 | UN - UNIDADE | 61,0000 | 25.2449 | 1539.94
4661 | REGISTRO DE ESFERA PVC ROSCÁVEL DE Ø 3/4” COM BOBOLETA MACHO/FÊMEA | UN - UNIDADE | 3704,0000 | 5.1700 | 19149.68
4663 | REGISTRO DE ESFERA PVC COM ADAPTADOR PARA PEAD, COM BORBOLETA MACHO/ROSCAVEL-3/4 | UN - UNIDADE | 629,0000 | 5.1400 | 3233.06
4665 | TE 90 PVC PBA BBBJE DN 75/ DE 75MM | UN - UNIDADE | 38,0000 | 45.7224 | 1737.45
4666 | TE 90 PVC PBA BBBJE DN 100MM DE 110MM | UN - UNIDADE | 60,0000 | 61.7783 | 3706.70
4672 | TUBO PVC SOLDAVEL DE 75MM X 6M CL 15, CONFORME NBR 5647 | BARRA | 30,0000 | 90.9400 | 2728.20
4674 | LUVA DE CORRER PVC DEFOFO JE INTEGRADA DN 150MM | UN - UNIDADE | 158,0000 | 63.7166 | 10067.23
4675 | LUVA DE CORRER PVC DEFOFO JE INTEGRADA DN 200MM | UN - UNIDADE | 50,0000 | 151.0822 | 7554.11
4676 | LUVA DE CORRER PVC DEFOFO JE INTEGRADA DN 250MM | UN - UNIDADE | 58,0000 | 239.3355 | 13881.46
4677 | LUVA DE CORRER PVC DEFOFO JE INTEGRADA DN 300MM | UN - UNIDADE | 23,0000 | 349.9048 | 8047.81
4678 | TUBO PVC DEFOFO 1 MPA PBJEI DN 150MM X 6M | BARRA | 92,0000 | 274.1500 | 25221.80
4680 | TUBO PVC DEFOFO 1 MPA PB JEI DN 250MM X 6M | BARRA | 72,0000 | 716.3000 | 51573.60
4681 | TUBO PVC DEFOFO 1 MPA PBJEI DN 300MM X 6M | BARRA | 103,0000 | 1265.6797 | 130365.01
4682 | TUBO PVC DEFOFO 1 MPA PBJEI DN 400MM X 6M | BARRA | 9,0000 | 3804.0800 | 34236.72
4683 | TUBO PVC DEFOFO 1 MPA PBJEI DN 500MM X 6M | BARRA | 28,0000 | 3099.2929 | 86780.20
4690 | CAP/TAMPAO FºFº P/ FºFº JE 400MM - PINTURA BETUMINOSA | UN - UNIDADE | 7,0000 | 619.2000 | 4334.40
4692 | CAP/TAMPAO FºFº P/ FºFº JE 500MM - PINTURA BETUMINOSA | UN - UNIDADE | 1,0000 | 885.0000 | 885.00
4694 | CAP/TAMPAO FºFº P/ FºFº JE 150MM - PINTURA BETUMINOSA | UN - UNIDADE | 1,0000 | 313.5000 | 313.50
4696 | CAP/TAMPAO FºFº P/ FºFº JE DN 250MM - PINTURA BETUMINOSA | UN - UNIDADE | 2,0000 | 215.0000 | 430.00
4697 | CAP/TAMPAO FºFº P/ FºFº JE 300MM - PINTURA BETUMINOSA | UN - UNIDADE | 3,0000 | 417.6000 | 1252.80
4703 | COLAR DE TOMADA FºFº PARA PVC PBA Ø 125/140MM X 3/4 ROSCA COMPLETO | UN - UNIDADE | 14,0000 | 35.0000 | 490.00
4707 | CURVA 22.30 FERRO DUCTIL BB JGS DN 400MM | UN - UNIDADE | 13,0000 | 780.0000 | 10140.00