## Emissao em 09-01-25
Estado de MATO GROSSO | 2025-01-09 08:16
SANEAR SERVIÇO DE SANEAMENTO AMBIENTAL DE RONDONÓPOLIS TEREZINHA SILVA DE SOUZA
ALMOXARIFADO: | 1 - ALMOXARIFADO CENTRAL
CÓDIGO | DESCRIÇÃO | UNIDADE | QUANTIDADE | VAL. UNIT. | VALOR TOTAL
1 | ADAPTADOR | UN - UNIDADE | 2,0000 | 198.0000 | 396.00
3 | ANEL | UN - UNIDADE | 2,0000 | 14.0700 | 28.14
9 | COTOVELO | UN - UNIDADE | 2,0000 | 11.7000 | 23.40
19 | JUNTA | UN - UNIDADE | 3,0000 | 50.8800 | 152.64
35 | ABRAÇADEIRA | UN - UNIDADE | 100,0000 | 0.7200 | 72.00
36 | ACOPLAMENTO | UN - UNIDADE | 1,0000 | 216.9000 | 216.90
37 | AÇUCAR CRISTAL - PCT C/ 2KG | UN - UNIDADE | 173,0000 | 7.1100 | 1230.03
39 | ADOÇANTE DIETETICO LIQUIDO C/ 100ML | UN - UNIDADE | 19,0000 | 3.3900 | 64.41
41 | AGUA SANITÁRIA UNIDADE C/ 1 LT - QUIBOA OU SIMILAR | UN - UNIDADE | 19,0000 | 3.6500 | 69.35
52 | ARQUIVO MORTO POLIONDA AZUL - PRE MONTADO | UN - UNIDADE | 659,0000 | 9.3464 | 6159.31
53 | ARRUELA P/ FLANGES DI=605MM DE=682MM E=3,0MM MASSA=0,35KG | UN - UNIDADE | 20,0000 | 5.2885 | 105.77
58 | BATERIA | UN - UNIDADE | 4,0000 | 564.5225 | 2258.09
59 | BICO | UN - UNIDADE | 2,0000 | 49.0500 | 98.10
64 | BORRACHA BRANCA PARA LÁPIS C/ SUPORTE TIPO TS-2000 – REFERÊNCIA MARCA (BIC/FABER CASTELL/PENTEL) OU OUTRA DE QUALIDADE E DESEMPENHO IGUAL OU SUPERIOR. | UN - UNIDADE | 131,0000 | 0.8500 | 111.35
71 | CABEÇOTE | UN - UNIDADE | 1,0000 | 542.7000 | 542.70
76 | CAFÉ EM PO PACOTE C/ 500G - MARCA QUITADA, BRASILEIRO OU SIMILAR | UN - UNIDADE | 528,0000 | 19.5122 | 10302.44
80 | CAL HIDRATADA | KG - QUILOGRAMA | 10880,0000 | 2.2300 | 24262.40
81 | CAL COMPOSTO P/ ARGAMASSA | UN - UNIDADE | 125,0000 | 12.6480 | 1581.00
88 | CAPA DE PAPEL P/CD | UN - UNIDADE | 100,0000 | 0.0800 | 8.00
96 | CHÁ MATE CX C/250 GR | UN - UNIDADE | 206,0000 | 4.7600 | 980.56
104 | CIMENTO SACO C/ 50KG | UN - UNIDADE | 10,0000 | 48.7000 | 487.00
114 | CONECTOR | UN - UNIDADE | 4,0000 | 64.8000 | 259.20
117 | COPO DESCARTÁVEL 180ML PP CX C/ 2500 UNIDADES CONFORME NBR 14.865/2002 | UN - UNIDADE | 210,0000 | 112.6901 | 23664.93
119 | CORREIA | UN - UNIDADE | 2,0000 | 105.7500 | 211.50
120 | CORRETIVO A BASE DE ÁGUA - FRC C/ 18ML - REFERÊNCIA MARCA (BIC/FABER CASTELL/ ACRILEX) OU OUTRA DE QUALIDADE E DESEMPENHO IGUAL OU SUPERIOR. | UN - UNIDADE | 46,0000 | 1.6100 | 74.06
124 | DESINFETANTE FRASCO C/ 2LT - MARCA SUMMER OU SIMILAR | UN - UNIDADE | 125,0000 | 4.2000 | 525.00
125 | DETERGENTE LIQUIDO TESTADO DERMATOLOGICAMENTE FRASCO C/ 500ML - MARCA YPE OU MINUANO | UN - UNIDADE | 93,0000 | 3.1300 | 291.09
135 | ELÁSTICO P/DINHEIRO PCT C/ 1KG | UN - UNIDADE | 11,0000 | 32.6900 | 359.59
137 | ELEMENTO FILTRANTE | UN - UNIDADE | 11,0000 | 228.2736 | 2511.01
142 | ENZILIMP | KG - QUILOGRAMA | 90,0000 | 84.0000 | 7560.00
143 | ESCOVA DE LAVAR EM NYLON OVAL | UN - UNIDADE | 25,0000 | 4.4200 | 110.50
146 | ESPONJA DE LÃ DE AÇO - 60G PCT C/ 8 UNIDADES | UN - UNIDADE | 235,0000 | 2.0000 | 470.00
149 | ESTRIBO P/ TRAVA | UN - UNIDADE | 10,0000 | 10.6350 | 106.35
153 | FITA ISOLANTE | UN - UNIDADE | 1,0000 | 5.4000 | 5.40
157 | FLANELA PARA LIMPEZA P/ LIMPEZA 100% ALGODAO 38CM X 58CM | UN - UNIDADE | 81,0000 | 4.2800 | 346.68
159 | FÓSFORO PCT C/ 10CX | UN - UNIDADE | 18,0000 | 3.2439 | 58.39
161 | KIT GAXETA | KG - QUILOGRAMA | 2,0000 | 179.8750 | 359.75
164 | GRAMPO PARA GRAMPEADOR 26/6 CX C/ 5000 - GALVANIZADO | UN - UNIDADE | 112,0000 | 4.1323 | 462.82
165 | GRAMPO PARA TRAVA | UN - UNIDADE | 24,0000 | 86.3504 | 2072.41
167 | GRAXA | UN - UNIDADE | 8,0000 | 35.0000 | 280.00
168 | GUARDANAPO DE PAPEL 21,5CM X23CM PCT COM 50 UNIDADES | UN - UNIDADE | 177,0000 | 1.5600 | 276.12
171 | INSETICIDA AEROSOL C/ 300ML | UN - UNIDADE | 109,0000 | 10.5000 | 1144.50
184 | LIMPA ALUMÍNIO FRASCO C/ 500ML | UN - UNIDADE | 52,0000 | 4.4600 | 231.92
197 | MACHO AÇO RAP 3 PEÇAS DORMER 1/2-13 UNIC | UN - UNIDADE | 2,0000 | 67.8200 | 135.64
208 | PASTA MOLHA DEDO - 12G | UN - UNIDADE | 133,0000 | 1.7300 | 230.09
212 | PANO MULTI USO LIMPEZA - 50CM X 33CM PCT C/ 05 UNIDADES | UN - UNIDADE | 151,0000 | 3.8300 | 578.33
232 | PRANCHETA MANUAL EM DURATEX | UN - UNIDADE | 209,0000 | 3.5800 | 748.22
242 | RELÉ | UN - UNIDADE | 1,0000 | 34.5100 | 34.51
245 | ROLAMENTO VEICULAR | UN - UNIDADE | 4,0000 | 540.0000 | 2160.00
247 | SABONETE 90GR - MARCA PROTEX, YPE OU PALMOLIVE | UN - UNIDADE | 76,0000 | 2.4400 | 185.44
255 | SOQUETE | UN - UNIDADE | 7,0000 | 32.0143 | 224.10
261 | TAMPA DE CONCRETO ARMADO PARA FOSSA 1,20 X 10CM | UN - UNIDADE | 9,0000 | 180.0000 | 1620.00
268 | TIJOLO CERAMICO 8 FUROS 9X19X19 | UN - UNIDADE | 1820,0000 | 1.4000 | 2548.00
271 | TOMADA | UN - UNIDADE | 1,0000 | 50.4000 | 50.40
276 | UNIÃO | UN - UNIDADE | 9,0000 | 34.8000 | 313.20
277 | VARETA P/SOLDA | UN - UNIDADE | 50,0000 | 0.7422 | 37.11
278 | VASSOURA ANGULAR COM CABO | UN - UNIDADE | 37,0000 | 12.0000 | 444.00
287 | CARRETEL | UN - UNIDADE | 4,0000 | 201.0225 | 804.09
292 | FILTRO | UN - UNIDADE | 5,0000 | 174.9780 | 874.89
378 | MOTOCOMPRESSOR | UN - UNIDADE | 1,0000 | 540.0000 | 540.00
423 | HIPOCLORITO DE CALCIO - TABLETES | KG - QUILOGRAMA | 715,0000 | 29.8500 | 21342.75
455 | MANGUEIRA | M - METRO | 24,0000 | 1131.4700 | 27155.28
456 | ENGATE | UN - UNIDADE | 1,0000 | 108.9000 | 108.90
460 | TABUA | UN - UNIDADE | 7,0000 | 81.0000 | 567.00
462 | KIT VEICULAR | UN - UNIDADE | 1,0000 | 1703.7000 | 1703.70
476 | TENSOR | UN - UNIDADE | 1,0000 | 193.5000 | 193.50
489 | COADOR GIGANTE - DIAMETRO 18CM | KIT | 247,0000 | 8.9113 | 2201.10
490 | DESODORIZADOR DE AMBIENTE SPRAY UNIDADE COM 360ML | UN - UNIDADE | 25,0000 | 9.0000 | 225.00
495 | CANECAO EM ALUMINIO CABO MADEIRA CAPACIDADE DE 5LT | UN - UNIDADE | 3,0000 | 40.0000 | 120.00
505 | ROLDANA 4" | UN - UNIDADE | 32,0000 | 37.5000 | 1200.00
516 | SOLENOIDE | UN - UNIDADE | 1,0000 | 931.5000 | 931.50
521 | DILUENTE | L - LITRO | 5,0000 | 81.0000 | 405.00
526 | DISCO DE FREIO | UN - UNIDADE | 4,0000 | 325.0800 | 1300.32
527 | PASTILHA DE FREIO | UN - UNIDADE | 7,0000 | 38.1429 | 267.00
538 | FIO | M - METRO | 6,0000 | 2.0700 | 12.42
539 | SIRENE | UN - UNIDADE | 1,0000 | 112.5000 | 112.50
543 | ARREBITE | UN - UNIDADE | 2,0000 | 29.7000 | 59.40
544 | LIXA | UN - UNIDADE | 1,0000 | 6.1600 | 6.16
553 | DESCARBONIZANTE | UN - UNIDADE | 1,0000 | 72.9800 | 72.98
556 | TAMPA PECA VEICULAR | UN - UNIDADE | 11,0000 | 114.3727 | 1258.10
558 | INTERRUPTOR | UN - UNIDADE | 3,0000 | 254.7000 | 764.10
597 | VALVULAVEICULAR | UN - UNIDADE | 31,0000 | 53.6052 | 1661.76
605 | OIL | UN - UNIDADE | 27,0000 | 64.1059 | 1730.86
608 | ANEL VEICULAR | UN - UNIDADE | 51,0000 | 23.6837 | 1207.87
612 | ALAVANCA VEICULAR | UN - UNIDADE | 9,0000 | 56.6000 | 509.40
614 | CABO VEICULAR | UN - UNIDADE | 2,0000 | 109.6200 | 219.24
618 | PA PARA LIXO PEQUENA COM CABO | UN - UNIDADE | 97,0000 | 4.9700 | 482.09
621 | TESOURA | UN - UNIDADE | 1,0000 | 216.0000 | 216.00
622 | JOGO MATERIAL VEICULAR | UN - UNIDADE | 5,0000 | 60.0300 | 300.15
623 | JUNTA MATERIAL VEICULAR | UN - UNIDADE | 26,0000 | 63.4327 | 1649.25
624 | CUBO VEICULAR | UN - UNIDADE | 1,0000 | 61.2000 | 61.20
626 | PIVO | UN - UNIDADE | 2,0000 | 196.2000 | 392.40
634 | LANTERNA | UN - UNIDADE | 2,0000 | 108.9000 | 217.80
642 | ACOPLADOR | UN - UNIDADE | 1,0000 | 95.0000 | 95.00
646 | TIRANTE | UN - UNIDADE | 8,0000 | 8.8200 | 70.56
648 | INSERTO | UN - UNIDADE | 31,0000 | 2.6013 | 80.64
650 | PA DE BICO COM CABO RETO | UN - UNIDADE | 17,0000 | 44.1000 | 749.70
663 | RELE AUXILIAR | UN - UNIDADE | 1,0000 | 28.8000 | 28.80
664 | JOGO DE REPARO | CJ - CONJUNTO | 8,0000 | 504.5625 | 4036.50
675 | FILTRO DE AR | UN - UNIDADE | 3,0000 | 65.4967 | 196.49
681 | FILTRO DE OLEO LUBRIF.W950/26 | UN - UNIDADE | 1,0000 | 105.0000 | 105.00
685 | FLUIDO DE FREIO DOT3 500ML | UN - UNIDADE | 2,0000 | 40.0400 | 80.08
686 | GRAXA DE PINO | UN - UNIDADE | 2,0000 | 390.0000 | 780.00
687 | OLEO HIDRAULICO VG-68 - BD 20LT | UN - UNIDADE | 9,0000 | 450.8000 | 4057.20
688 | OLEO LUBRIFICANTE | UN - UNIDADE | 20,6000 | 70.2995 | 1448.17
689 | OLEO LUBRIFICANTE 15W40 - BALDE 20 LITROS | UN - UNIDADE | 8,0000 | 440.0000 | 3520.00
691 | ARRUELA DE BORRACHA P/ VEDAÇÃO HIDROMETRO 3/4 | UN - UNIDADE | 119657,0000 | 0.1133 | 13555.41
692 | CRUZETA CARDAN CARGO VW | UN - UNIDADE | 1,0000 | 513.0000 | 513.00
697 | ADITIVO PARA RADIADOR | UN - UNIDADE | 12,0000 | 49.8125 | 597.75
701 | TAPETE UNIVERSAL | UN - UNIDADE | 2,0000 | 729.0000 | 1458.00
711 | DIAFRAGMA 7 24 | UN - UNIDADE | 5,0000 | 60.8400 | 304.20
726 | COLA PARA LONA DE FREIO | UN - UNIDADE | 1,0000 | 46.9800 | 46.98
728 | KIT AMORTECEDOR DIANTEIRO DIREITO | UN - UNIDADE | 2,0000 | 702.0000 | 1404.00
743 | RETENTOR HASTE CAMBIO | UN - UNIDADE | 1,0000 | 18.7400 | 18.74
750 | CORREIA DO ALTERNADOR 8PK-1443 | UN - UNIDADE | 1,0000 | 112.5000 | 112.50
753 | INTERRUPTOR FREIO VW26.260 | UN - UNIDADE | 2,0000 | 163.6850 | 327.37
756 | VALVULA DRENO | UN - UNIDADE | 4,0000 | 73.8000 | 295.20
762 | OLEO LUBRIFICANTE P/MOTOR 15W40 | L - LITRO | 0,4000 | 36.0000 | 14.40
778 | BARRA/VERGALHAO P/ CONSTRUCAO CA-50 6,3MM X 12M | UN - UNIDADE | 107,0000 | 30.4800 | 3261.36
779 | BARRA/VERGALHAO P/ CONSTRUCAO CA-50 10MM X 12M | UN - UNIDADE | 43,0000 | 69.2900 | 2979.47
782 | OLEO DIESEL COMUM | L - LITRO | 21969,1888 | 6.0302 | 132478.97
783 | ETANOL | L - LITRO | 34912,1798 | 3.6156 | 126228.77
784 | GASOLINA COMUM | L - LITRO | 12081,9539 | 5.6422 | 68168.22
817 | CUNHA | UN - UNIDADE | 6,0000 | 26.1167 | 156.70
821 | JOGO PORTAL 4X14CM | UN - UNIDADE | 5,0000 | 114.8820 | 574.41
828 | CORRENTE ELO | M - METRO | 2,0000 | 94.5000 | 189.00
836 | TERMINAL (VEICULAR) | UN - UNIDADE | 13,0000 | 16.7331 | 217.53
839 | TRAVA | UN - UNIDADE | 1,0000 | 1.3000 | 1.30
842 | PEDRISCO LAVADO (M³) | M³ - METRO CÚBICO | 189,0000 | 153.2324 | 28960.92
860 | BARRA/VERGALHAO P/ CONSTRUCAO CA-50 8MM X 12M | BARRA | 112,0000 | 47.8188 | 5355.70
863 | ARAME RECOZIDO N18 PCT 1KG | KG - QUILOGRAMA | 1,0000 | 20.5800 | 20.58
864 | COLUNA DE FERRO 3/8 (7X17) X 6M | UN - UNIDADE | 105,0000 | 192.2510 | 20186.35
865 | COLUNA DE FERRO 5/16 (7X14) X 6M | UN - UNIDADE | 1,0000 | 103.7200 | 103.72
874 | TIJOLO CERAMICO DE 6 FUROS (9X14X19) | UN - UNIDADE | 4060,0000 | 1.2800 | 5196.80
875 | TIJOLINHO MACICO COMUN | UN - UNIDADE | 1734,0000 | 0.8200 | 1421.88
876 | ELEMENTO VAZADO DIAGONAL EM CERAMICA | UN - UNIDADE | 1476,0000 | 4.8300 | 7129.08
887 | CABO DE ROLO 23CM | UN - UNIDADE | 10,0000 | 8.7100 | 87.10
891 | FITA CREPE 50 X 50M | UN - UNIDADE | 25,0000 | 11.3040 | 282.60
894 | PARAFUSO SEXTAVADO ACO 5/8 X 3 ROSCA PARCIAL | UN - UNIDADE | 85,0000 | 4.5695 | 388.41
895 | PORCA SEXTAVADA DE ACO TIPO SIMPLES 5/8 | UN - UNIDADE | 200,0000 | 1.2000 | 240.00
897 | PORCA SEXTAVADA AUTO TRAVANTE 5/8 | UN - UNIDADE | 50,0000 | 1.7100 | 85.50
898 | PARAFUSO SEXTAVADO ACO 5/8 X 2.1/2 ROSCA PARCIAL | UN - UNIDADE | 4,0000 | 13.0625 | 52.25
899 | PARAFUSO SEXTAVADO ZINCADO 5/8X3 ROSCA INTEIRA | UN - UNIDADE | 58,0000 | 2.4000 | 139.20
900 | PORCA SEXTAVADA ZINCADA 5/8 | UN - UNIDADE | 562,0000 | 1.3593 | 763.90
906 | LINHA DE PEDREIRO ROLO C/ 100M | UN - UNIDADE | 17,0000 | 8.6000 | 146.20
910 | MARTELO P/ CARPINTEIRO DE 29MM (COM ORELHA) | UN - UNIDADE | 15,0000 | 27.8000 | 417.00
928 | BLOCO DE CONCRETO 14 X19 X 39CM | UN - UNIDADE | 4041,0000 | 5.0000 | 20205.00
930 | CAIBRO 6CM X 6CM X 4MT | M - METRO | 49,0000 | 35.6700 | 1747.83
931 | CAIBRO 4CM X 5CM X 5MT | M - METRO | 14,0000 | 30.0000 | 420.00
932 | SARRAFO DE 5CM X 6M | M - METRO | 2,0000 | 11.2000 | 22.40
945 | ESCOVA DE ACO COM CABO 4 | UN - UNIDADE | 12,0000 | 8.4000 | 100.80
958 | VASSOURAO GARY NYLON COM CABO | UN - UNIDADE | 43,0000 | 33.2949 | 1431.68
963 | CADEADO LATAO 35MM | UN - UNIDADE | 57,0000 | 19.0793 | 1087.52
969 | BARRA ROSCADA POLIDA 3/4 X 1M | UN - UNIDADE | 9,0000 | 105.3622 | 948.26
973 | PORCA SEXTAVADO 3/4 | UN - UNIDADE | 200,0000 | 1.2475 | 249.49
974 | PORCA SEXTAVADO 5/16 | UN - UNIDADE | 300,0000 | 0.1063 | 31.90
983 | LIMPADOR MULTI-USO ORIGINAL- FRASCO C/ 500 ML | UN - UNIDADE | 31,0000 | 5.1100 | 158.41
1005 | ANTICORROSIVO PARA RADIADOR | UN - UNIDADE | 6,0000 | 12.0000 | 72.00
1006 | TAMPA DO RADIADOR | UN - UNIDADE | 2,0000 | 57.1500 | 114.30
1009 | FREIO | UN - UNIDADE | 4,0000 | 526.5000 | 2106.00
1060 | FILTRO DE AR INTERNO CF 500/1 | UN - UNIDADE | 4,0000 | 96.0000 | 384.00
1064 | BROCA A.R 12MM | UN - UNIDADE | 55,0000 | 15.0909 | 830.00
1090 | ANEL ORING 22-35 | UN - UNIDADE | 3,0000 | 7.2000 | 21.60
1110 | ADESIVO SILICONE 50GR CINZA ALTA TEMPERATURA | UN - UNIDADE | 2,0000 | 56.2050 | 112.41
1133 | PONTEIRA | UN - UNIDADE | 2,0000 | 276.4100 | 552.82
1134 | FLANGE VEICULAR | UN - UNIDADE | 2,0000 | 330.3000 | 660.60
1136 | LAMPADA DO FAROL | UN - UNIDADE | 3,0000 | 164.1733 | 492.52
1181 | TECLA VIDRO ELETRICO FIESTA | UN - UNIDADE | 3,0000 | 130.5000 | 391.50
1189 | BUCHA OLHAL AMORTECEDOR | UN - UNIDADE | 2,0000 | 360.0000 | 720.00
1199 | FILTRO DE AR INTERNO | UN - UNIDADE | 2,0000 | 92.0000 | 184.00
1206 | THINNER 1,0 L | L - LITRO | 2,0000 | 48.6000 | 97.20
1209 | FITA ADESIVA 45MM X 45MM TRANSPARENTE PARA EMBALAGEM | UN - UNIDADE | 225,0000 | 3.7300 | 839.25
1210 | FITA CREPE 25 X 50 | UN - UNIDADE | 45,0000 | 4.9544 | 222.95
1213 | TESOURA EM ACO INOX | UN - UNIDADE | 15,0000 | 7.7500 | 116.25
1216 | CAPA PLASTICA PARA ENCADERNACAO A4 - PRETA | UN - UNIDADE | 1053,0000 | 0.1924 | 202.60
1220 | GRAXA PARA CHASSIS BD 20KG | UN - UNIDADE | 3,0000 | 390.0000 | 1170.00
1223 | OLEO LUBRIFICANTE 85W 140 | L - LITRO | 66,0000 | 49.4697 | 3265.00
1224 | OLEO 5W 30 | L - LITRO | 23,5000 | 55.6443 | 1307.64
1229 | PISTAO DA BOMBA ALIMENTADORA VW | UN - UNIDADE | 1,0000 | 148.5000 | 148.50
1231 | BUCHA VW | UN - UNIDADE | 4,0000 | 63.0000 | 252.00
1232 | BICO INJETOR VW | UN - UNIDADE | 3,0000 | 600.9000 | 1802.70
1233 | KIT VEDACAO | UN - UNIDADE | 1,0000 | 78.7500 | 78.75
1240 | BOCAL HIDR. 3/8 BSP-6T2.0-30G MOD-4.1 | UN - UNIDADE | 4,0000 | 489.1775 | 1956.71
1263 | COXIM TRASEIRO MOTOR C/PINO | UN - UNIDADE | 4,0000 | 842.4025 | 3369.61
1276 | ALAVANCA DE ACO DE 1,80M | UN - UNIDADE | 22,0000 | 113.0000 | 2486.00
1298 | ADAPTADOR HIDRAULICO MN 06 MJ 10 | UN - UNIDADE | 3,0000 | 14.9567 | 44.87
1303 | LUVA UNIAO 6005 1 4 (VEICULAR) | UN - UNIDADE | 2,0000 | 39.6000 | 79.20
1305 | REGISTRO ESFERA 1 NPT | UN - UNIDADE | 1,0000 | 202.5000 | 202.50
1306 | TUBO NYLON 6 X 4 | UN - UNIDADE | 3,0000 | 12.9000 | 38.70
1310 | COXIM MOTOR DIANTEIRO | UN - UNIDADE | 4,0000 | 375.7125 | 1502.85
1320 | LUVA VEICULAR | UN - UNIDADE | 4,0000 | 125.1000 | 500.40
1321 | TELHA S/ AMIANTO 3,66 X 1,10CM 6MM | UN - UNIDADE | 8,0000 | 99.9000 | 799.20
1371 | LAMPADA H4 (VEICULAR) | UN - UNIDADE | 9,0000 | 23.3600 | 210.24
1401 | ARRUELA DE PRESSAO 09,53/8'' | UN - UNIDADE | 4,0000 | 0.7200 | 2.88
1406 | THINNER 5 LITROS | UN - UNIDADE | 31,0000 | 80.0200 | 2480.62
1422 | HASTE ACIONAMENTO CILINDRO/EMBREAGEM C/REGULAGEM | UN - UNIDADE | 1,0000 | 91.6200 | 91.62
1445 | FILTRO DE AR CF300/1 EFA948 | UN - UNIDADE | 1,0000 | 46.0000 | 46.00
1470 | TE SOLDAVEL 60MM | UN - UNIDADE | 20,0000 | 25.1700 | 503.40
1499 | COXIM ESCAPAMENTO INTERMEDIARIO | UN - UNIDADE | 3,0000 | 1.3500 | 4.05
1502 | FLUIDO PARA RADIADOR | UN - UNIDADE | 4,0000 | 17.0000 | 68.00
1504 | BATERIA 180 AMPERES | UN - UNIDADE | 1,0000 | 1499.4000 | 1499.40
1505 | LAMPADA H3 (VEICULAR) | UN - UNIDADE | 10,0000 | 23.1150 | 231.15
1506 | LAMPADA (VEICULAR) | UN - UNIDADE | 25,0000 | 11.3220 | 283.05
1522 | RESERVATORIO D AGUA P/RADIADOR | UN - UNIDADE | 4,0000 | 326.4750 | 1305.90
1523 | RETENTOR DO CUBO RODA TRASEIRA | UN - UNIDADE | 1,0000 | 108.0000 | 108.00
1552 | CAPA PRENSAVEL 10 | UN - UNIDADE | 37,0000 | 14.2659 | 527.84
1553 | CAPA PRENSAVEL 12 | UN - UNIDADE | 116,0000 | 15.8891 | 1843.14
1554 | CAPA PRENSAVEL 16 | UN - UNIDADE | 132,0000 | 21.4984 | 2837.79
1559 | TERM MANG HID EMENDA 10 | UN - UNIDADE | 2,0000 | 21.0000 | 42.00
1560 | TERM MANG HID EMENDA 12 | UN - UNIDADE | 1,0000 | 20.0000 | 20.00
1561 | TERM MANG HID EMENDA 16 | UN - UNIDADE | 1,0000 | 29.7300 | 29.73
1562 | TERM MANG HID FJ 10-10 | UN - UNIDADE | 14,0000 | 24.9843 | 349.78
1564 | TERM MANG HID FJ 12-12 | UN - UNIDADE | 19,0000 | 29.1405 | 553.67
1565 | TERM MANG HID MN 16-16 | UN - UNIDADE | 30,0000 | 29.9290 | 897.87
1572 | ANEL DE BORRACHA JE P/PVC PBA DN - 125MM DE - 140MM | UN - UNIDADE | 70,0000 | 2.4806 | 173.64
1575 | CURVA 90º LONGA MACHO PVC ROSCAVEL 3/4 | UN - UNIDADE | 68,0000 | 3.9500 | 268.60
1579 | FITA VEDA ROSCA 18MM X 25M C/ NBR 16368 | UN - UNIDADE | 9497,0000 | 2.5000 | 23742.50
1583 | LUVA DE PVC LR Ø 40MM X1.1/4 SD MISTA NBR 5648 | UN - UNIDADE | 39,0000 | 4.9744 | 194.00
1584 | LUVA DE PVC LR Ø 50MM X1.1/2 SD MISTA NBR 5648 | UN - UNIDADE | 17,0000 | 10.0000 | 170.00
1586 | LUVA DE PVC LR Ø 25MM X 3/4 MISTA | UN - UNIDADE | 363,0000 | 2.3300 | 845.79
1587 | LUVA DUPLA DE COMPRESSAO EM POLIPROPILENO PP DN 20MM | UN - UNIDADE | 2950,0000 | 1.8095 | 5338.00
1591 | REGISTRO DE ESFERA PVC ROSCAVEL 3/4 TIPO VS | UN - UNIDADE | 64,0000 | 8.1875 | 524.00
1593 | REGISTRO DE ESFERA PVC ROSCAVEL 1.1/2 TIPO VS | UN - UNIDADE | 10,0000 | 17.0000 | 170.00
1595 | TE 90º PVC LR 20MM X 1/2 | UN - UNIDADE | 23,0000 | 1.0726 | 24.67
1598 | TE 90º PBA BBBJE DN 50MM X 50MM | UN - UNIDADE | 825,0000 | 27.5000 | 22687.50
1601 | TE 90º PVC SOLDAVEL DE Ø 32MM | UN - UNIDADE | 1893,0000 | 2.3900 | 4524.27
1604 | TUBO PVC PBA PBJEI CL15 DN 50MM X 6M | BARRA | 2953,0000 | 41.8200 | 123494.46
1605 | TUBO PVC PBA PBJEI CL15 DN 75MM X 6M | BARRA | 326,0000 | 86.1581 | 28087.54
1606 | TUBO PVC PBA PBJEI CL15 DN 100MMX6M | BARRA | 192,0000 | 142.4000 | 27340.80
1609 | CAIXA DE PROTECAO UNID MEDICAO PADRAO SANEAR EM POLIPROPILENO OU POLICARBONATO | UN - UNIDADE | 3182,0000 | 51.8590 | 165015.25
1610 | ANEL DE BORRACHA AJE PN10 PARA FºFº DN 250MM | UN - UNIDADE | 12,0000 | 14.5750 | 174.90
1622 | COLAR DE TOMADA FºFº PARA FºFº Ø 200MM X 3/4 ROSCA COMPLETO | UN - UNIDADE | 4,0000 | 91.9900 | 367.96
1623 | COLAR DE TOMADA FºFº PARA FºFº Ø 250MM X 3/4 ROSCA COMPLETO | UN - UNIDADE | 15,0000 | 106.9000 | 1603.50
1624 | CURVA 90º FºFº FERRO DUCTIL BBJE JGS DN 150MM | UN - UNIDADE | 1,0000 | 208.2000 | 208.20
1635 | CAP/TAMPAO FºFº PARA DEFOFO JE 2GS DN 400MM | UN - UNIDADE | 1,0000 | 757.6500 | 757.65
1637 | APLICADOR RIGIDO DE DISPOSITIVO DE SUPRESSAO DE AGUA 30CM | UN - UNIDADE | 19,0000 | 41.0000 | 779.00
1638 | APLICADOR FLEXIVEL DE DISPOSITIVO DE SUPRESSAO DE AGUA 90CM | UN - UNIDADE | 52,0000 | 62.5817 | 3254.25
1645 | REGISTRO DE GAVETA FERRO DUCTIL PARA PVC PBJE DEN 250 MM COM CABECOTE | UN - UNIDADE | 3,0000 | 1505.3700 | 4516.11
1649 | TE 90º FºFº BBB JE2GS DN 250MM, REVESTIDO COM TINTA BETUMINOSA | UN - UNIDADE | 2,0000 | 655.2500 | 1310.50
1651 | TE 90º FºFº BBB JE2GS DN 400MM, REVESTIDO COM TINTA BETUMINOSA | UN - UNIDADE | 2,0000 | 1669.0200 | 3338.04
1653 | TE DE REDUCAO FERRO DUCTIL BBB JGS DN 200 X 100MM | UN - UNIDADE | 3,0000 | 317.4900 | 952.47
1655 | TE DE REDUCAO FERRO DUCTIL BBB JGS DN 400 X 100MM | UN - UNIDADE | 4,0000 | 749.5400 | 2998.16
1676 | NITROGENIO STRADA | L - LITRO | 1,0000 | 135.0000 | 135.00
1711 | CURVA LONGA 45º PVC ESGOTO SERIE NORMAL DN 50MM | UN - UNIDADE | 1024,0000 | 7.8000 | 7987.20
1718 | JOELHO 45º PVC RIGIDO SERIE R PB JE DN 100MM - NBR 5688 | UN - UNIDADE | 303,0000 | 34.9000 | 10574.70
1731 | ANEL DE BORRACHA PARA TUBO ESGOTO PVC OCRE DN 100MM | UN - UNIDADE | 154,0000 | 2.3984 | 369.35
1732 | ANEL DE BORRACHA PARA TUBO ESGOTO PVC OCRE DN 150MM | UN - UNIDADE | 256,0000 | 4.5995 | 1177.48
1733 | ANEL DE BORRACHA PARA TUBO ESGOTO PVC OCRE DN 200MM | UN - UNIDADE | 278,0000 | 5.0432 | 1402.00
1734 | ANEL DE BORRACHA PARA TUBO ESGOTO PVC OCRE DN 250MM | UN - UNIDADE | 270,0000 | 12.5185 | 3380.00
1735 | ANEL DE BORRACHA PARA TUBO ESGOTO PVC OCRE DN 300MM | UN - UNIDADE | 244,0000 | 12.8000 | 3123.20
1736 | ANEL DE BORRACHA PARA TUBO ESGOTO PVC OCRE DN 400MM | UN - UNIDADE | 14,0000 | 100.0000 | 1400.00
1754 | JUNTA DE DESMONTAGEM TRAVADA AXIALMENTE PN10 800MM | UN - UNIDADE | 1,0000 | 9642.5000 | 9642.50
1767 | BANCO CAPACITOR 30KVAR 380V | UN - UNIDADE | 1,0000 | 1006.1100 | 1006.11
1770 | CELULA CAPACITIVA MONOFASICA 1,67 KVA/220V C/ RESISTENCIA EQUIV. | UN - UNIDADE | 3,0000 | 25.0000 | 75.00
1773 | CELULA CAPACITIVA COM RESISTENCIA 30S.3.33FVA 220V | UN - UNIDADE | 2,0000 | 95.8900 | 191.78
1777 | REFELTOR 160W COM LAMPADA VAPOR SODIO E REATOR EXTERNO 220V | UN - UNIDADE | 10,0000 | 105.3200 | 1053.20
1786 | BOIA DE CONTROLE DE NIVEL ELETROMECANICA | UN - UNIDADE | 11,0000 | 76.7400 | 844.14
1787 | BOTAO IMPULSAO VERDE LUMINOSO Ø22 - HARMONY XB4 | UN - UNIDADE | 9,0000 | 22.8778 | 205.90
1788 | BOTAO IMPULSAO VERMELHO LUMINOSO Ø22 - HARMONY XB4 | UN - UNIDADE | 7,0000 | 28.7714 | 201.40
1789 | BOTAO IMPULSAO AMARELO LUMINOSO Ø22 - HARMONY XB4 | UN - UNIDADE | 6,0000 | 33.1917 | 199.15
1791 | INTERRUPTOR SELETOR COMPLETO PRETO DE Ø22 3 POSIÇOES ESTATICO 2NA | UN - UNIDADE | 5,0000 | 79.3400 | 396.70
1792 | INTERRUPTOR SELETOR COMPLETO PRETO DE Ø22 2 POSIÇOES ESTATICO 1NA+1NF | UN - UNIDADE | 10,0000 | 38.0050 | 380.05
1793 | PLUG 2P +T INDUSTRIAL 6A 16AMPERES | UN - UNIDADE | 2,0000 | 20.6000 | 41.20
1795 | PLUG 3P+T INDUSTRIAL 6H 32 AMPERES | UN - UNIDADE | 15,0000 | 43.4547 | 651.82
1796 | TOMADA 3P+T INDUSTRIAL 6A 32 AMPERES | UN - UNIDADE | 10,0000 | 32.1290 | 321.29
1797 | PLUG 2P+T 20A SN07320PT | UN - UNIDADE | 26,0000 | 10.0200 | 260.52
1798 | ACOPLAMENTO 2P+T 20A SN07320PT | UN - UNIDADE | 13,0000 | 8.3800 | 108.94
1801 | BUCHA S10 | UN - UNIDADE | 9,0000 | 0.1644 | 1.48
1802 | PARAFUSO ROSCA SOBERBA CABECA TIPO PANELA FENDADO - 4,2 / 32MM | UN - UNIDADE | 150,0000 | 0.2833 | 42.50
1803 | PARAFUSO ROSCA SOBERBA CABECA TIPO PANELA FENDADO - 4,8/45MM | UN - UNIDADE | 168,0000 | 0.3690 | 62.00
1804 | PARAFUSO ROSCA SOBERBA CABECA TIPO PANELA FENDADO - 6,3/50MM | UN - UNIDADE | 150,0000 | 0.4433 | 66.50
1805 | CABO DE COBRE PARAL. FLEXIVEL IKV 2X1,50MM² | M - METRO | 297,0000 | 2.7000 | 801.90
1807 | CABO DE COBRE PARAL. FLEXIVEL 1KV 2X4,00MM² | M - METRO | 400,0000 | 6.1500 | 2460.00
1820 | CABO DE COBRE PP 3X2,50MM | M - METRO | 274,0000 | 7.9900 | 2189.26
1821 | CABO DE COBRE PP 3X4,00MM² | M - METRO | 430,0000 | 9.9900 | 4295.70
1824 | CABO DE COBRE PP 3X16MM² | M - METRO | 508,0000 | 45.9287 | 23331.80
1825 | CABO DE COBRE PP 3X25MM² | M - METRO | 300,0000 | 70.9967 | 21299.00
1826 | CABO DE COBRE PP 3X35MM² | M - METRO | 490,0000 | 98.6939 | 48360.00
1829 | CABO FLEXIVEL 1KV 1,5MM ISOLACAO | M - METRO | 600,0000 | 1.9300 | 1158.00
1830 | CABO FLEXIVEL 1KV 2,5MM ISOLACAO | M - METRO | 145,0000 | 2.8900 | 419.05
1831 | CABO FLEXIVEL 1KV 4,0MM ISOLACAO | M - METRO | 595,0000 | 4.3500 | 2588.25
1832 | CABO FLEXIVEL 1KV 6MM ISOLACAO | M - METRO | 556,0000 | 6.2300 | 3463.88
1833 | CABO FLEXIVEL 1KV 10MM ISOLACAO | M - METRO | 600,0000 | 10.3900 | 6234.00
1834 | CABO FLEXIVEL 1KV 16MM ISOLACAO | M - METRO | 406,0000 | 14.9500 | 6069.70
1835 | CABO FLEXIVEL 1KV 25MM ISOLACAO AZUL | M - METRO | 700,0000 | 23.9643 | 16775.00
1836 | CABO FLEXIVEL 1KV 35MM ISOLACAO | M - METRO | 1300,0000 | 30.8478 | 40102.09
1838 | CABO FLEXIVEL 1KV 70MM ISOLACAO | M - METRO | 262,0000 | 75.4800 | 19775.76
1839 | CABO FLEXIVEL 1KV 95MM ISOLACAO PRETO | M - METRO | 280,0000 | 93.0200 | 26045.60
1846 | GRAMPO TERRA DUPLO EM BRONZE CONIMEL/GTD002-1 | UN - UNIDADE | 6,0000 | 27.0500 | 162.30
1848 | CONECTOR SACKS TIPO BTWP 10,0MM | UN - UNIDADE | 25,0000 | 3.8916 | 97.29
1849 | CONECTOR SACKS TIPO BTWP 16,0MM | UN - UNIDADE | 10,0000 | 31.0000 | 310.00
1850 | CONECTOR SACKS TIPO BTWP 2,5MM | UN - UNIDADE | 29,0000 | 5.5362 | 160.55
1853 | CONECTOR SACKS TIPO BTWP 6,0MM | UN - UNIDADE | 5,0000 | 9.0000 | 45.00
1854 | CONECTOR SPLIT BONLT 16MM | UN - UNIDADE | 10,0000 | 11.0000 | 110.00
1855 | CONECTOR SPLIT BONLT 25MM | UN - UNIDADE | 25,0000 | 4.0000 | 100.00
1856 | CONECTOR SPLIT BONLT 35MM | UN - UNIDADE | 25,0000 | 16.6800 | 417.00
1863 | TAMPA 01 MODULO RJ11/45 CONDULETE TOP 1 | UN - UNIDADE | 7,0000 | 12.9900 | 90.93
1865 | DISJUNTOR TRIFASICO 90 AMP. NEMA | UN - UNIDADE | 2,0000 | 185.2100 | 370.42
1866 | DISJUNTOR TRIPOLAR 70AMP. NEMA | UN - UNIDADE | 4,0000 | 185.2100 | 740.84
1881 | DISJUNTOR TIPO DIN BIPOLAR C20A | UN - UNIDADE | 6,0000 | 35.9900 | 215.94
1882 | DISJUNTOR TIPO DIN BIPOLAR C16A | UN - UNIDADE | 7,0000 | 35.9900 | 251.93
1886 | DISJUNTOR TIPO DIN MONOPOLAR 16 A | UN - UNIDADE | 7,0000 | 10.9900 | 76.93
1892 | DISJUNTOR TIPO DIN TRIPOLAR 6A | UN - UNIDADE | 5,0000 | 42.2940 | 211.47
1902 | DISJ. MOTOR 80/100A 3RV1041 MA10 C/ CONTATO AUX 1NAF 3RV1901-1D | UN - UNIDADE | 2,0000 | 1064.5200 | 2129.04
1905 | ELO FUSIVEL 10A TIPO K | UN - UNIDADE | 54,0000 | 6.9900 | 377.46
1906 | ELO FUSIVEL 15A TIPO K | UN - UNIDADE | 58,0000 | 7.1000 | 411.80
1907 | ELO FUSIVEL 25A TIPO K | UN - UNIDADE | 60,0000 | 8.5000 | 510.00
1909 | CHAVE FUSIVEL TIPO XS 15 KV | UN - UNIDADE | 22,0000 | 517.0400 | 11374.88
1911 | PORTA FUZIVEL PARA CHAVE XS 15KV | UN - UNIDADE | 1,0000 | 113.1600 | 113.16
1915 | FIO DE COBRE FLEXIVEL 750KV 1,5MM | M - METRO | 1,0000 | 6.3000 | 6.30
1923 | FUSIVEL NH TAMANHO 00 80 AMPERES | UN - UNIDADE | 10,0000 | 20.2300 | 202.30
1925 | FUSIVEL NH TAMANHO 01 100 AMPERES | UN - UNIDADE | 36,0000 | 66.5678 | 2396.44
1926 | FUSIVEL NH TAMANHO 01 160 AMPERES | UN - UNIDADE | 13,0000 | 28.1500 | 365.95
1927 | FUSIVEL PROTLSTOR Z300080 TENSAO 690V CORRENTE 800A A,177M | UN - UNIDADE | 3,0000 | 908.0000 | 2724.00
1929 | FUZIVEL DE VIDRO AG20 1,0 A | UN - UNIDADE | 10,0000 | 0.6000 | 6.00
1931 | FUZIVEL DE VIDRO AG20 2,0 A | UN - UNIDADE | 3,0000 | 0.6000 | 1.80
1933 | FUZIVEL DE VIDRO AG20 3,0 A | UN - UNIDADE | 9,0000 | 2.8833 | 25.95
1935 | FUSIVEL NH TAMANHO 02 250 AMPERES | UN - UNIDADE | 5,0000 | 90.2860 | 451.43
1936 | FITA ISOLANTE BAIXA TENSAO 19MM X 20M X1 9MM | UN - UNIDADE | 684,0000 | 31.9300 | 21840.12
1944 | TIMER DIGITAL DIARI/SEM 220 RTST - 20 100ª | UN - UNIDADE | 9,0000 | 498.3000 | 4484.70
1948 | INTERRUPTOR P/ EMBUTIR S2 C/ ESPELHO DE PVC - LINHA TOP 1 | UN - UNIDADE | 10,0000 | 6.5000 | 65.00
1950 | MICRO INTERRUPTOR FIM DE CURSO REF: MG 2603 | UN - UNIDADE | 8,0000 | 33.5938 | 268.75
1951 | LUMINARIA EM ALUMINIO P/ 250W E 40 | UN - UNIDADE | 7,0000 | 49.5000 | 346.50
1964 | LAMPADA FLUORESCENTE 32W / T8 | UN - UNIDADE | 61,0000 | 6.8500 | 417.85
1965 | LAMPADA FLUORESCENTE 40W / 10 | UN - UNIDADE | 87,0000 | 10.3300 | 898.71
1968 | REATOR ELET. ALTO FATOR DE POT. 2X14/20W BIVOLT | UN - UNIDADE | 20,0000 | 25.1300 | 502.60
1971 | SOQUETE TIPO CEBOLINHA PARA LAMPADAS T5 | UN - UNIDADE | 40,0000 | 4.5820 | 183.28
1972 | SOQUETE DE PORCELANA E-27 | UN - UNIDADE | 60,0000 | 4.3250 | 259.50
1973 | SOQUETE DE PORCELANA E-40 | UN - UNIDADE | 25,0000 | 13.1900 | 329.75
1974 | RELE FOTO-ELETRICO 220V / 1200W COM BASE | UN - UNIDADE | 39,0000 | 39.9900 | 1559.61
1988 | LAMPADAS TUBULARES LED 10W / T8 / 600MM / BIVOLT | UN - UNIDADE | 61,0000 | 16.8400 | 1027.24
1989 | LAMPADA SUPERLED MR16 12V / 4W (DICROICA) | UN - UNIDADE | 10,0000 | 20.7900 | 207.90
1990 | BASE GU5.3 PARA LAMPADAS DICROICA | UN - UNIDADE | 10,0000 | 4.8240 | 48.24
1999 | PROTETOR DE SURTO REF: VAL MS 120 ST BASE VAL-MS-BE | UN - UNIDADE | 2,0000 | 70.4800 | 140.96
2009 | TERMINAL DE COMPRESSAO 10MM T. ARGOLA | UN - UNIDADE | 250,0000 | 1.0894 | 272.34
2010 | TERMINAL DE COMPRESSAO 35MM T. ARGOLA | UN - UNIDADE | 400,0000 | 2.0600 | 824.00
2011 | TERMINAL DE COMPRESSAO 50MM T. ARGOLA | UN - UNIDADE | 400,0000 | 3.3600 | 1344.00
2012 | TERMINAL DE COMPRESSAO 95MM T. ARGOLA | UN - UNIDADE | 487,0000 | 5.9700 | 2907.39
2013 | TERMINAL PRE ISOLADO GARFO 1,5 - 2,5MM | UN - UNIDADE | 50,0000 | 0.1684 | 8.42
2020 | TRANSFORMADOR DE CORRETE 200/5A | UN - UNIDADE | 5,0000 | 139.9660 | 699.83
2022 | TRANSFORMADOR DE COMANDO 380V. T.SEC.220V P 75VA RF:4AM3495-0BD30-OC | UN - UNIDADE | 4,0000 | 147.7050 | 590.82
2023 | TRANSFORMADOR DE CORRENTE 50/5A CL EXATIDAO 3C2,5 4NF01 12-2BC20 | UN - UNIDADE | 1,0000 | 167.6100 | 167.61
2032 | CONTATOR AUXILIAR 220V 2NA+2NF REF: 3RH1122-1AN10 | UN - UNIDADE | 7,0000 | 163.6500 | 1145.55
2037 | TRILHO P/ CONTATOR 35MM | UN - UNIDADE | 30,0000 | 12.5853 | 377.56
2120 | ASPIRADOR DE PO E AGUA 1800W / 220V | UN - UNIDADE | 1,0000 | 1572.0700 | 1572.07
2187 | REGULADOR VOLTAGEM | UN - UNIDADE | 1,0000 | 445.5000 | 445.50
2217 | ESPONJA MULTI-USO DUPLA FACE DE 110 X 70MM X 20MM | UN - UNIDADE | 167,0000 | 2.0000 | 334.00
2263 | SUPORTE RECAMBIAVEL | UN - UNIDADE | 4,0000 | 166.5000 | 666.00
2281 | CUMEEIRA SEM AMIANTO ARTICULADA 110 X 6MM | UN - UNIDADE | 7,0000 | 60.0000 | 420.00
2289 | PARAFUSO SEXT. ACO 3/8 X 1 UNC | UN - UNIDADE | 65,0000 | 1.4495 | 94.22
2294 | PARAFUSO SEXT UNC ACO 15,9 ROSCA PARCIAL 5/8'' X 2.1/2'' | UN - UNIDADE | 8,0000 | 13.0625 | 104.50
2297 | OLEO LUBRIFICANTE SAE 75W 90 | L - LITRO | 2,0000 | 50.0000 | 100.00
2302 | BUZINA (VEICULAR) | UN - UNIDADE | 2,0000 | 86.9650 | 173.93
2314 | OLEO LUBRIFICANTE SAE 50 | L - LITRO | 8,0000 | 47.0000 | 376.00
2324 | MALHA POP 15 X 15 4,2MM 2 X 3M | UN - UNIDADE | 77,0000 | 96.3800 | 7421.26
2328 | TÊ DE SERVIÇO INTEGR.PP 50 X 3/4 20 NTS 175 NORMA SABESP | UN - UNIDADE | 3549,0000 | 18.0000 | 63882.00
2345 | TINTA ACRILICA GELO 18L | UN - UNIDADE | 8,0000 | 255.0000 | 2040.00
2373 | MARRETA COM CABO 0,5 KG | UN - UNIDADE | 5,0000 | 23.7000 | 118.50
2392 | CAVADEIRA ARTICULADA COM CABO DE MADEIRA 120 CM COM BATENTE METALICO | UN - UNIDADE | 16,0000 | 95.9000 | 1534.40
2393 | ANCINHO CURVO LEVE 14D | UN - UNIDADE | 14,0000 | 22.3000 | 312.20
2394 | PARAFUSO CAB.PANELA 5.5 X 50 ZINC FENDA C/BUCHA | UN - UNIDADE | 138,0000 | 0.3000 | 41.40
2401 | ADAPTADOR PVC DEFOFO PVC PBA 150 X140MM DE 150 X 160MM | UN - UNIDADE | 8,0000 | 128.0000 | 1024.00
2406 | LUVA DE TRANSICAO PVC PBA DEFOFO DN 250MM | UN - UNIDADE | 7,0000 | 264.0000 | 1848.00
2408 | BUCHA DE REDUÇÃO PVC SOLDAVEL LONGA 75X60MM | UN - UNIDADE | 11,0000 | 53.0000 | 583.00
2412 | BARRA ROSCADA 3/4 GALVANIZADA 1M | UN - UNIDADE | 4,0000 | 110.9950 | 443.98
2434 | SABAO BARRA 200G 1KG - PCT COM/ 5UNIDADES - MARCA YPE, MINUANO,TOP | UN - UNIDADE | 143,0000 | 12.0267 | 1719.82
2447 | TAMPAO DE FERRO FUNDIDO DUCTIL, 45KG, COM TRAVAS, CARGA MAXIMA 40000KG, DIAM ABERTO 600MM, PERSONALIZADO COM A LOGOMARCA SOLICITADA PARA POCO DE VISITA DE REDE DE ESGOTO EM CONFORMIDADE COM A NBR-10160 | UN - UNIDADE | 172,0000 | 400.0000 | 68800.00
2454 | FLANGE CEGO FERRO DUCTIL PN 10 DN 700MM | UN - UNIDADE | 1,0000 | 1646.0300 | 1646.03
2460 | VALVULA DE RETENCAO TIPO PORTINHOLA UNICA C/FLANGES DN 300MM FERRO DUCTIL | UN - UNIDADE | 2,0000 | 5700.0000 | 11400.00
2468 | TUBO ACO | UN - UNIDADE | 2,0000 | 156.7000 | 313.40
2507 | LAMPADA (VEICULAR) | UN - UNIDADE | 38,0000 | 18.6429 | 708.43
2525 | OLEO DE TRANSMISSAO | L - LITRO | 2,0000 | 48.6000 | 97.20
2535 | MOTOR DE PARTIDA (VEICULAR) | UN - UNIDADE | 1,0000 | 1900.0300 | 1900.03
2536 | CHAVE DE PARTIDA (VEICULAR) | UN - UNIDADE | 1,0000 | 133.2000 | 133.20
2539 | INTERRUPTOR DE OLEO SENSOR (VEICULAR) | UN - UNIDADE | 1,0000 | 81.0000 | 81.00
2547 | PORCA SEXTAVA 1/2 UNC | UN - UNIDADE | 10,0000 | 6.5270 | 65.27
2559 | ABRACADEIRA FLEX 12-16 9MM | UN - UNIDADE | 5,0000 | 2.5380 | 12.69
2565 | ADAPTADOR HIDRAULICO MN 06 MJ 08 | UN - UNIDADE | 1,0000 | 12.0000 | 12.00
2566 | ADAPTADOR HIDRAULICO MN 06 MJ 10 | UN - UNIDADE | 1,0000 | 15.0000 | 15.00
2572 | CAPA PRENSAVEL 08 | UN - UNIDADE | 17,0000 | 12.0553 | 204.94
2573 | MANGUEIRA HID R2AT 16 IMPORT | M - METRO | 17,1000 | 90.0000 | 1539.00
2580 | TERM MANG FJ 12-16 | UN - UNIDADE | 3,0000 | 40.0000 | 120.00
2581 | TERM MANG HID FJ 16-16 | UN - UNIDADE | 21,0000 | 40.0000 | 840.00
2583 | TERM MANG HID FJ 90G 16-16 | UN - UNIDADE | 5,0000 | 70.0000 | 350.00
2584 | TERMINAL MANGUEIRA HID 16-16 | UN - UNIDADE | 1,0000 | 30.0000 | 30.00
2610 | ANTI FERRUGEM | UN - UNIDADE | 7,0000 | 10.0000 | 70.00
2622 | LANTERNA LATERAL | UN - UNIDADE | 2,0000 | 68.6700 | 137.34
2642 | LACRE ANTI-FRAUDE POLIPROPILENO TIPO ABRACADEIRA COM 01 (UMA) TRAVA PARA HIDROMETRO TIPO CAVALETE 3/4,NA COR AZUL CELESTE NUMERADO DE 1 ATE 100.000 | UN - UNIDADE | 98296,0000 | 0.7000 | 68807.20
2643 | REDUCAO CONCENTRICA COM FLANGES DN 600 X 400MM | UN - UNIDADE | 1,0000 | 3518.0000 | 3518.00
2647 | CURVA 90 DN 600MM COM FLANGES | UN - UNIDADE | 1,0000 | 7725.3800 | 7725.38
2651 | REDUCAO CONCENTRICA COM FLANGES DN 700 X 600MM | UN - UNIDADE | 1,0000 | 3627.3300 | 3627.33
2652 | PARAFUSO ACO, GALV. A FOGO, CONF. NBR 7675, DIAM. 27MM E COMP. 130MM, INCLUSO PORCAS E ARRUELAS | UN - UNIDADE | 250,0000 | 21.9440 | 5486.00
2658 | REDUCAO CONCENTRICA COM FLANGES DN 800 X 700 MM | UN - UNIDADE | 2,0000 | 4688.0000 | 9376.00
2663 | JUNTA DE DESMONTAGEM TRAVADA AXIALMENTE DN 700MM, CORPO, PISTÃO E CONTRA FLANGE CONFECCIONADO EM FERRO FUNDIDO DÚCTIL (NBR 6916 CLASSE 42012). PINTURA DE FUNDO COM PRIMER EPÓXI DE ALTA ESPESSURA, BI-COMPONENTE, CURADO COM POLIAMIDA E SEM PIGMENTOS AN | UN - UNIDADE | 2,0000 | 9150.0000 | 18300.00
2684 | GRAMPO P/ CABO DE ACO DN 6,4MM 1/4. | UN - UNIDADE | 1,0000 | 6.5200 | 6.52
2711 | TEXTURA EXTERNA BRANCO 20KG | UN - UNIDADE | 3,0000 | 69.1500 | 207.45
2712 | FUNDO PREPARADOR DE PAREDE BASE D 'AGUA (COMPLEMENTOS) 18LT | UN - UNIDADE | 20,0000 | 155.7000 | 3114.00
2758 | VALVULA DE FECHAMENTO RAPIDO COM FLANGES - DN 700MM | UN - UNIDADE | 2,0000 | 16288.0000 | 32576.00
2836 | MANGUEIRA SUCCAO AZUL 4" | M - METRO | 27,0000 | 127.7778 | 3450.00
2852 | CORREIA IND. A-073 | UN - UNIDADE | 3,0000 | 18.0000 | 54.00
2886 | INTERRUPTOR P/ EMBUTIR S3 C/ ESPELHO DE PVC - LINHA TOP1 | UN - UNIDADE | 6,0000 | 11.5000 | 69.00
2955 | CAPA PRENS. 10 | UN - UNIDADE | 3,0000 | 14.0000 | 42.00
2957 | TERM MANG HID MJ 16-16 | UN - UNIDADE | 29,0000 | 45.0000 | 1305.00
3008 | BOBINA DE PAPEL PARA IMPRESSAO | UN - UNIDADE | 927,0000 | 5.3500 | 4959.45
3012 | UNIAO SOLDAVEL 32MM | UN - UNIDADE | 15,0000 | 1.7153 | 25.73
3038 | CANETA PARA CD/DVD - REFERÊNCIA DE MARCA (PILOT, BIC , FABER CASTELL) OU OUTRA DE QUALIDADE E DESEMPENHO IGUAL OU SUPERIOR | UN - UNIDADE | 15,0000 | 4.6500 | 69.75
3039 | DVD R 4,7 GB-120 MIN | UN - UNIDADE | 100,0000 | 2.3790 | 237.90
3040 | CD - R CAP 80MIN - 700MB | UN - UNIDADE | 39,0000 | 1.6000 | 62.40
3042 | EXTRATOR DE GRAMPO - ESPÁTULA | UN - UNIDADE | 91,0000 | 1.5027 | 136.75
3044 | PASTA AZ - OMBRO LARGO | UN - UNIDADE | 43,0000 | 13.8800 | 596.84
3046 | PASTA SUSPENSA MARMORIZADA (COMPLETA) | UN - UNIDADE | 125,0000 | 3.6900 | 461.25
3047 | CAIXA PARA CORRESPONDENCIA TRIPLA EM ACRILICO | UN - UNIDADE | 7,0000 | 53.8500 | 376.95
3048 | GRAMPEADOR TIPO ALICATE PARA GRAMPO 24/6 E 26/6 REFERENCIA MARCA - MAXPRINT/GENMES/STAPLES/CIS/MAPED OFFICE, TAMANHO MININO C/ 16CM | UN - UNIDADE | 67,0000 | 21.7400 | 1456.58
3051 | NUMERADOR AUTOMATICO (6 DIGITOS COM REPETICOES) | UN - UNIDADE | 1,0000 | 245.5900 | 245.59
3060 | FLUIDO ATF PARA DIRECAO HIDRAULICA | UN - UNIDADE | 7,0000 | 36.0000 | 252.00
3062 | OLEO LUBRIFICANTE P/ MOTOR 10 W 30 | UN - UNIDADE | 10,0000 | 29.0000 | 290.00
3069 | OLEO HIDRAULICO HD 32 - BD 20LT | UN - UNIDADE | 23,0000 | 685.0000 | 15755.00
3070 | DESINGRIPANTE AEROSOL | UN - UNIDADE | 1,0000 | 10.0000 | 10.00
3073 | FILTRO VALVULA PU TB1374X | UN - UNIDADE | 1,0000 | 250.0000 | 250.00
3074 | FILTRO DE AR EXTERNO C27830 | UN - UNIDADE | 1,0000 | 145.0000 | 145.00
3077 | FILTRO DE AR EXTERNO C20500 | UN - UNIDADE | 1,0000 | 139.0000 | 139.00
3079 | FILTRO DE AR INTERNO CF1552 | UN - UNIDADE | 2,0000 | 81.5000 | 163.00
3107 | FILTRO DE TRANSMISSAO MOTOR JCB | UN - UNIDADE | 1,0000 | 180.0000 | 180.00
3135 | MANGUEIRA HIDRAULICA 10M3K 5 8 | M - METRO | 1,0000 | 40.5000 | 40.50
3141 | OLEO LUBRIFICANTE SAE 10W 30 | UN - UNIDADE | 2,0000 | 363.0000 | 726.00
3328 | VALVULA DE GAVETA CORPO CURTO F/F CUNHA DE BORRACHA C/ VOL. PN10 DN 150MM | UN - UNIDADE | 1,0000 | 1860.1000 | 1860.10
3349 | HIDRANTE COLUNA FERRO DUCTIL COMPLETA DN 100MM, CONFORME NBR 5667 | UN - UNIDADE | 1,0000 | 4819.0500 | 4819.05
3367 | CARGA GAS AR CONDICIONADO | UN - UNIDADE | 1,0000 | 864.0000 | 864.00
3373 | BOBINA E IMPRESSAO (IMAGEM) PARA FATURAS DO SANEAR, EM PAPEL TERMICO | UN - UNIDADE | 4950,0000 | 4.5200 | 22374.00
3374 | JUNTA ROTATIVA 1 NPT (F) X 1NPT (M) | UN - UNIDADE | 13,0000 | 2030.4962 | 26396.45
3376 | ENGREN (PINHAO) CORRENTE DUPLA 69.1X17 | UN - UNIDADE | 5,0000 | 229.5000 | 1147.50
3377 | CORRENTE DE TRANSMISSAO | UN - UNIDADE | 11,0000 | 42.3436 | 465.78
3379 | VALVULA ESFERA 1NPT (F) 210 KGF INOX | UN - UNIDADE | 1,0000 | 307.8000 | 307.80
3381 | MOLA HELIC COMPRESSAO 2.5X37X34 | UN - UNIDADE | 15,0000 | 13.2740 | 199.11
3382 | DISCO DA VALVULA PLANA DELRIN BPS 331/332 | UN - UNIDADE | 5,0000 | 45.7060 | 228.53
3383 | ANEL VEDACAO IRING 2232-76.50X3.53 | UN - UNIDADE | 1,0000 | 4.0600 | 4.06
3385 | DISTANCIADOR LISO 10.31X15X20 | UN - UNIDADE | 4,0000 | 89.1225 | 356.49
3388 | BUCHA ENCOSTO ESCAL 2.1/8X69.85X20 | UN - UNIDADE | 6,0000 | 275.5150 | 1653.09
3389 | ANEL DE APERTO 2.1/8 | UN - UNIDADE | 4,0000 | 191.4125 | 765.65
3390 | EMBOLO 2,1/8 INOX 420 | UN - UNIDADE | 3,0000 | 722.2300 | 2166.69
3392 | ANEL DE VEDACAO ORING 2235-86.03X03,53 | UN - UNIDADE | 3,0000 | 4.1900 | 12.57
3401 | JUNTA VEDACAO RETANG 185X330X2.38 | UN - UNIDADE | 2,0000 | 22.5850 | 45.17
3403 | HASTE DE FIXACAO DO EMBOLO | UN - UNIDADE | 3,0000 | 579.9633 | 1739.89
3410 | JUNTA VEDACAO CIRCULAR 171X240X0.4 | UN - UNIDADE | 4,0000 | 32.3900 | 129.56
3411 | JUNTA VEDACAO RETANG. 190X350X2.38 | UN - UNIDADE | 2,0000 | 23.2200 | 46.44
3413 | JUNTA VEDACAO CIRCULAR 10,5X18X2.5 | UN - UNIDADE | 2,0000 | 17.8350 | 35.67
3417 | MOLA HELIC. COMPRESSAO 5X23X70 | UN - UNIDADE | 1,0000 | 23.7400 | 23.74
3420 | MOLA PRATO 2.25X40X3.15 | UN - UNIDADE | 91,0000 | 9.0367 | 822.34
3426 | MOLA HELIC COMPRESSAO 2.5X25.5X46 | UN - UNIDADE | 1,0000 | 13.0600 | 13.06
3431 | ESFERA DE ACO INOX 22.22MM (7/8) | UN - UNIDADE | 1,0000 | 52.2300 | 52.23
3438 | MOLA HELIC COMPRESSAO 3.2X27.4X65 | UN - UNIDADE | 1,0000 | 26.1200 | 26.12
3442 | JUNTA VEDACAO CIRCULAR 110X155X3.175 | UN - UNIDADE | 8,0000 | 21.5975 | 172.78
3445 | ESFERA D130 MM POLIETILENO SVR | UN - UNIDADE | 1,0000 | 182.8200 | 182.82
3446 | FILTRO DE AR SVR 130 A CARB/TANQUE DETR | UN - UNIDADE | 1,0000 | 2157.2600 | 2157.26
3447 | ELEMENTO FILTRANTE SUCCAO ROOTS SVR 100 | UN - UNIDADE | 2,0000 | 7771.4000 | 15542.80
3451 | JUNTA VEDACAO CIRCULAR 310X270X0.79 | UN - UNIDADE | 5,0000 | 111.6360 | 558.18
3453 | VALVULA P/FECHAMENTO DE AR SVR 100 | UN - UNIDADE | 1,0000 | 2481.1200 | 2481.12
3454 | JUNTA VEDACAO CIRCULAR 247X300X0.79 | UN - UNIDADE | 2,0000 | 101.2650 | 202.53
3455 | JUNTA VEDACAO CIRCULAR 110X52X0.79 | UN - UNIDADE | 2,0000 | 97.2550 | 194.51
3466 | FILTRO DE OLEO 3/4 BSP X 30 | UN - UNIDADE | 1,0000 | 522.3400 | 522.34
3488 | ENCOSTO DA VALV 327 | UN - UNIDADE | 1,0000 | 67.4200 | 67.42
3490 | VALVULA CABECOTE BPS 327 | UN - UNIDADE | 6,0000 | 188.4400 | 1130.64
3497 | ANEL VEDACAO ORING 2227-60.63X3.53 | UN - UNIDADE | 3,0000 | 1.9500 | 5.85
3499 | CAMISA P/ EMBOLO 327-1,1/2-A INOX | UN - UNIDADE | 3,0000 | 944.1600 | 2832.48
3501 | RETENTOR 73X54X11 | UN - UNIDADE | 1,0000 | 49.5000 | 49.50
3504 | JUNTA VEDACAO CIRCULAR 113X163X0.794 | UN - UNIDADE | 2,0000 | 13.7600 | 27.52
3505 | JUNTA VEDACAO CIRCULAR 113X163X0.4 | UN - UNIDADE | 2,0000 | 13.1400 | 26.28
3519 | BOMBA ENGRENAGEM 1/280/4 ESQ CHAVT | UN - UNIDADE | 1,0000 | 4408.2000 | 4408.20
3525 | MANCAL ROLAMENTO P/ EIXO 40 | UN - UNIDADE | 2,0000 | 562.5200 | 1125.04
3526 | JUNTA ROTATIVA I NTP (F) X 1 NPT (M) | UN - UNIDADE | 1,0000 | 2219.9500 | 2219.95
3535 | BOCAL HIDR 3/8 BSP-F1.2+6T1 - 8-18G ,PD 4.1 | UN - UNIDADE | 5,0000 | 459.8000 | 2299.00
3544 | LAMPADA LANTERNA TRAZEIRA VEICULAR (CAMINHAO) | UN - UNIDADE | 3,0000 | 275.2500 | 825.75
3546 | JUNTA ROTATIVA 1 NPT (F) X 1 NPT (M) | UN - UNIDADE | 2,0000 | 1525.7100 | 3051.42
3549 | MOLA HELIC COMPRESSAO INOX 1.1X16.2X18.5 | UN - UNIDADE | 9,0000 | 3.8711 | 34.84
3557 | JG REP C/ 2 GAXETAS 35MM C66/140 (TODAS) | UN - UNIDADE | 3,0000 | 627.1400 | 1881.42
3558 | EMBOLO 35MM CERAMICA BPS 310-030 | UN - UNIDADE | 3,0000 | 187.4900 | 562.47
3573 | MOLA HELIC COMPRESSAO 1X12,5X16 | UN - UNIDADE | 2,0000 | 5.6700 | 11.34
3577 | VALVULA REF PRESSAO BP03-200/150 PORCA INOX | UN - UNIDADE | 1,0000 | 4540.1600 | 4540.16
3584 | CORREIA V 3V 265 EQUIP. SLP - 020 | UN - UNIDADE | 1,0000 | 37.5100 | 37.51
3632 | MANGUEIRA DESOBSTRUCAO 5/8 X 120M ZEC - JET CLEANING | UN - UNIDADE | 2,0000 | 12386.2850 | 24772.57
3633 | MANGUEIRA DESOBSTRUCAO 1X120 M ZEC - JET CLEANING | UN - UNIDADE | 2,0000 | 17024.0000 | 34048.00
3636 | EMBREAGEM EMBREMAQ - 211 HD FREE SAE 3 | UN - UNIDADE | 1,0000 | 42189.0000 | 42189.00
3693 | OLEO 2T 500ML | UN - UNIDADE | 12,0000 | 28.0000 | 336.00
3735 | ALICATE DE CORTE DIAGONAL MOD AMERICANO DE 6" | UN - UNIDADE | 11,0000 | 17.6000 | 193.60
3780 | CAPA PRENSAVEL 06 | UN - UNIDADE | 4,0000 | 10.9125 | 43.65
3787 | FLUIDO DE FREIO | UN - UNIDADE | 5,0000 | 26.0000 | 130.00
3791 | TUBO PVC OCRE EB-644 P/ REDE COLETORA ESGOTO JEI DN 350MM | BARRA | 80,0000 | 591.7320 | 47338.56
3816 | ARRUELA P/ VEDANTE DO HIDROMETRO DE Ø 1.1/2 | UN - UNIDADE | 20,0000 | 2.2520 | 45.04
3817 | TOCO FºFº JTA FLANGES DN 700MM L= 0,50M | UN - UNIDADE | 2,0000 | 3696.0000 | 7392.00
3819 | PARAFUSO P/ FLANGES C/ PORCA 27MM X 130MM | UN - UNIDADE | 247,0000 | 27.2713 | 6736.00
3839 | FILTRO TECFIL G 104/7 | UN - UNIDADE | 1,0000 | 291.6000 | 291.60
3864 | TERM MANG MJ 10-10 | UN - UNIDADE | 5,0000 | 17.4000 | 87.00
3867 | CORREIA IND 5V 1060 | UN - UNIDADE | 5,0000 | 287.2880 | 1436.44
3881 | CANETA ESCR.MÉDIA AZUL CAIXA C/ 50 UNIDADES | UN - UNIDADE | 3374,0000 | 1.2011 | 4052.56
3882 | CANETA ESCR.MÉDIA PRETA CAIXA C/ 50 UNIDADES | UN - UNIDADE | 2665,0000 | 1.1629 | 3099.13
3883 | CANETA ESCR.MÉDIA VERMELHA CAIXA C/ 50 UNIDADES | UN - UNIDADE | 2439,0000 | 0.8359 | 2038.65
3890 | PREGO C/CABEÇA 18 X 27 - PCT C/1KG | KG - QUILOGRAMA | 7,0000 | 20.0000 | 140.00
3943 | TERM MANG HID FJ 90G 12-12 | UN - UNIDADE | 19,0000 | 35.9663 | 683.36
3945 | TERMINAL MANGUEIRA FJ 10-10 | UN - UNIDADE | 6,0000 | 25.0000 | 150.00
3967 | VALVULA DE ESFERA 2 1/2" | UN - UNIDADE | 1,0000 | 716.4000 | 716.40
3970 | TUBO DE ESCAPE DE VEDACAO VEICULAR | UN - UNIDADE | 1,0000 | 54.0000 | 54.00
3971 | TELHA DE FIBROCIMENTO, 6MM 153X110CM | UN - UNIDADE | 7,0000 | 47.9000 | 335.30
3986 | ABRACADEIRA NYLON 280 X 4,8MM BRANCA PACOTE C/100 UNID | UN - UNIDADE | 2,0000 | 12.0050 | 24.01
3987 | ARAME GALVANIZADO COMERCIAL FIO 2,11MM BWG 14-EMBALAGEM C/ 10KG | UN - UNIDADE | 4,0000 | 240.1300 | 960.52
3989 | BARRA ROSCADA POLIDA 1/2 X 1 METRO | M - METRO | 7,0000 | 7.6229 | 53.36
3991 | PORCA SEXTAVADA POLIDA 3/8 PARA BARRA ROSCA 3/8 | UN - UNIDADE | 40,0000 | 0.1200 | 4.80
3992 | PORCA SEXTAVADA POLIDA 3/4 PARA BARRA ROSCA 3/4 | UN - UNIDADE | 38,0000 | 1.3000 | 49.40
3993 | PORCA SEXTAVADA POLIDA 1/2 PARA BARRA ROSCA 1/2 | UN - UNIDADE | 15,0000 | 0.3500 | 5.25
3996 | TABUA EM CEDRINHO 2,5CM X 25CM X 4 METROS | UN - UNIDADE | 18,0000 | 69.8100 | 1256.58
3997 | VIGOTA EM MADEIRA 6 X 12CM X 6,00 METROS | UN - UNIDADE | 70,0000 | 107.0600 | 7494.20
4006 | SILICONE NEUTRO - TRANSPARENTE CARTUCHO C/ 280GRAMAS | UN - UNIDADE | 52,0000 | 14.4777 | 752.84
4007 | ARCO DE PUA COM CATRACA DE 10 | UN - UNIDADE | 6,0000 | 230.1600 | 1380.96
4013 | CINTA PARA ELEVACAO 04TONELADAS - 120MM X 3 METROS | UN - UNIDADE | 1,0000 | 342.2500 | 342.25
4020 | DISCO DE CORTE Ø 10 X 1/8X7/8 | UN - UNIDADE | 39,0000 | 7.2141 | 281.35
4029 | FOICE ROCADEIRA LONGA S/ CABO | UN - UNIDADE | 16,0000 | 32.3300 | 517.28
4040 | NIVEL ALUMINIO 12 | UN - UNIDADE | 14,0000 | 26.1000 | 365.40
4047 | PONTEIRO HEXAGONAL 3/4 X 12 | UN - UNIDADE | 5,0000 | 11.0000 | 55.00
4051 | LUVA DE RASPA DE COURO 07 CM | UN - UNIDADE | 15,0000 | 12.4527 | 186.79
4063 | TINTA ESMALTE SINTETICO BRANCO 3,6L | UN - UNIDADE | 15,0000 | 75.0000 | 1125.00
4074 | ROLO ANTIGOTAS 23CM SEM CABO | UN - UNIDADE | 21,0000 | 13.4219 | 281.86
4082 | ANEL DE VEDACAO PARA CAIXA ACOPLADA | UN - UNIDADE | 3,0000 | 7.5000 | 22.50
4087 | ARCO DE SERRA FIXO / MANUAL DE 12 | UN - UNIDADE | 6,0000 | 19.3000 | 115.80
4103 | BROCA DE VIDEA CONCRETO 4MM | UN - UNIDADE | 18,0000 | 9.3306 | 167.95
4107 | BROCA DE VIDEA CONCRETO 12MM | UN - UNIDADE | 2,0000 | 13.2000 | 26.40
4124 | TELHA AMIANTO 366 X 0,6 X 110 | UN - UNIDADE | 32,0000 | 108.7150 | 3478.88
4168 | LIMPA CONTATO | UN - UNIDADE | 11,0000 | 11.9091 | 131.00
4198 | PANO DE PRATO 68CM X 40CM | UN - UNIDADE | 41,0000 | 2.9800 | 122.18
4199 | SACO CRU 55CM X 78CM 100% ALGODAO | UN - UNIDADE | 257,0000 | 9.1300 | 2346.41
4200 | FILTRO DE PAPEL PARA CAFE COM MICROFUROS - COSTURA DUPLA N 103 - PCT COM 50 UNID | UN - UNIDADE | 4,0000 | 3.9200 | 15.68
4201 | PAPEL ALUMINIO ROLO COM 45CM X 7,5METROS | UN - UNIDADE | 31,0000 | 4.2668 | 132.27
4202 | LIMPA VIDRO FRASCO C/ 500ML | UN - UNIDADE | 45,0000 | 3.9000 | 175.50
4203 | DETERGENTE EM PO C/ 1KG - MARCA OMO, ARIEL OU ACE | UN - UNIDADE | 43,0000 | 7.9000 | 339.70
4205 | RODO DE ALUMINIO 40 CM COM REFORCO - CABO DE 1,60M | UN - UNIDADE | 37,0000 | 13.0000 | 481.00
4206 | RODO DE ALUMINIO 60CM COM REFORCO - CABO DE 1,60M | UN - UNIDADE | 52,0000 | 15.0000 | 780.00
4207 | CESTO PLASTICO TELADO PARA LIXO 30L | UN - UNIDADE | 38,0000 | 24.7100 | 938.98
4208 | PAPEL TOALHA INTERFOLHA BRANCO - 2 DOBRAS - EXTRA LUXO 20CM X 21CM - PCT COM 1000UNID | UN - UNIDADE | 653,0000 | 10.0000 | 6530.00
4209 | PAPEL HIGIENICO BRANCO - NEUTRO - FOLHAS SIMPLES 30X10CM - PCT C/ 8 ROLOS - ALTA QUALIDADE | UN - UNIDADE | 468,0000 | 6.3350 | 2964.77
4210 | SACO DE LIXO PRETO REFORCADO - 100L PCT COM 100 UNIDADES | UN - UNIDADE | 239,0000 | 29.4100 | 7028.99
4211 | SACO DE LIXO PRETO REFORCADO - 40 LITROS PCT COM 100 | UN - UNIDADE | 218,0000 | 25.0000 | 5450.00
4212 | GARRAFA TERMICA COM TORNEIRA CAPACIDADE DE 9 LITROS | UN - UNIDADE | 4,0000 | 97.3500 | 389.40
4229 | CAP PVC PARA TUBO COLETOR OCRE JEI DN 150MM | UN - UNIDADE | 4,0000 | 15.6000 | 62.40
4230 | CAP PVC PARA TUBO COLETOR OCRE JEI DN 200MM | UN - UNIDADE | 10,0000 | 31.3000 | 313.00
4231 | CURVA LONGA 22 30 PARA TUBO COLETOR OCRE P.B.J.E. INTEGRADA DN 100MM | UN - UNIDADE | 9,0000 | 23.5000 | 211.50
4232 | CURVA LONGA 22 30 PARA TUBO COLETOR OCRE P.B. JUNTA ELASTICA INTEGRADA DN 150MM | UN - UNIDADE | 7,0000 | 47.0000 | 329.00
4234 | CURVA LONGA 45 PARA TUBO COLETOR OCRE PBJEI DN 200MM | UN - UNIDADE | 7,0000 | 117.6000 | 823.20
4235 | CURVA LONGA 45 PARA TUBO COLETOR OCRE PBJEI DN 250MM | UN - UNIDADE | 8,0000 | 196.0000 | 1568.00
4236 | CURVA LONGA 45 PARA TUBO COLETOR OCRE PBJEI DN 300MM | UN - UNIDADE | 11,0000 | 331.6427 | 3648.07
4237 | CURVA LONGA 45 PARA TUBO COLETOR OCRE PBEI DN 350MM | UN - UNIDADE | 13,0000 | 495.8577 | 6446.15
4238 | CURVA LONGA 45 PARA TUBO COLETOR OCRE PBJEI DN 400MM | UN - UNIDADE | 8,0000 | 509.6000 | 4076.80
4241 | CURVA LONGA 90 PARA TUBO COLETOR OCRE PBJEI DN 150MM | UN - UNIDADE | 1,0000 | 62.7000 | 62.70
4242 | CURVA LONGA 90 PARA TUBO COLETOR OCRE PBJEI DN 200MM | UN - UNIDADE | 12,0000 | 109.7000 | 1316.40
4243 | CURVA LONGA 90 PARA TUBO COLETOR OCRE PBJEI DN 250MM | UN - UNIDADE | 15,0000 | 219.7600 | 3296.40
4244 | CURVA LONGA 90 PARA TUBO COLETOR OCRE PBJEI DN 300MM | UN - UNIDADE | 13,0000 | 296.5392 | 3855.01
4245 | CURVA LONGA 90 PARA TUBO COLETOR OCRE PBJEI DN 350MM | UN - UNIDADE | 16,0000 | 639.1263 | 10226.02
4246 | CURVA LONGA 90 PARA TUBO COLETOR OCRE PBJEI DN 400MM | UN - UNIDADE | 17,0000 | 1134.0818 | 19279.39
4247 | CURVA CURTA 90 PARA TUBO COLETOR OCRE PBJEI DN 100MM | UN - UNIDADE | 8,0000 | 15.6000 | 124.80
4249 | REDUCAO EXCENTRICA PVC OCRE PBJEI DN 150 X 100MM | UN - UNIDADE | 44,0000 | 23.5000 | 1034.00
4250 | REDUCAO EXCENTRICA PVC OCRE PBJEI DN 200 X 150MM | UN - UNIDADE | 18,0000 | 41.0561 | 739.01
4251 | REDUCAO EXCENTRICA PVC OCRE PBJEI DN 250 X 200MM | UN - UNIDADE | 15,0000 | 116.0160 | 1740.24
4252 | LUVA DE CORRER PARA TUBO COLETOR DE ESGOTO OCRE - BBJEI DN 100MM | UN - UNIDADE | 7,0000 | 31.3000 | 219.10
4253 | LUVA DE CORRER PARA TUBO COLETOR DE ESGOTO OCRE - BBJEI DN 150MM | UN - UNIDADE | 31,0000 | 62.7000 | 1943.70
4254 | LUVA DE CORRER PARA TUBO COLETOR DE ESGOTO OCRE - BBJEI DN 200MM | UN - UNIDADE | 18,0000 | 76.9750 | 1385.55
4255 | LUVA DE CORRER PARA TUBO COLETOR DE ESGOTO OCRE - BBJEI DN 250MM | UN - UNIDADE | 30,0000 | 118.2850 | 3548.55
4256 | LUVA DE CORRER PARA TUBO COLETOR DE ESGOTO OCRE - BBJEI DN 300MM | UN - UNIDADE | 35,0000 | 194.0429 | 6791.50
4257 | LUVA DE CORRER PARA TUBO COLETOR DE ESGOTO OCRE - BBJEI DN 350MM | UN - UNIDADE | 12,0000 | 470.2333 | 5642.80
4258 | LUVA DE CORRER PARA TUBO COLETOR DE ESGOTO OCRE - BBJEI DN 400MM | UN - UNIDADE | 15,0000 | 596.4400 | 8946.60
4260 | TE 90 PVC OCRE BBB - JEI - DN 150 X 150MM | UN - UNIDADE | 16,0000 | 71.0500 | 1136.80
4261 | TE 90 PVC OCRE BBB - JEI- DN 200 X 200MM | UN - UNIDADE | 170,0000 | 120.6518 | 20510.81
4262 | TE 90 PVC OCRE BBB - JEI - DN 250 X 250MM | UN - UNIDADE | 102,0000 | 248.2353 | 25320.00
4263 | TE 90 PVC OCRE BBB - JEI - DN 300 X 300MM | UN - UNIDADE | 11,0000 | 456.3636 | 5020.00
4264 | TE 90 PVC OCRE BBB - JEI- DN 400 X 400MM | UN - UNIDADE | 9,0000 | 470.4000 | 4233.60
4265 | TE 90 PVC OCRE PBBJE DN 100 X 100MM | UN - UNIDADE | 10,0000 | 15.6000 | 156.00
4266 | TE 90 PVC OCRE PBBJE DN 150 X 150MM | UN - UNIDADE | 140,0000 | 23.3000 | 3262.00
4267 | TE 90 PVC OCRE PBBJE DN 200 X 200MM | UN - UNIDADE | 101,0000 | 47.0000 | 4747.00
4268 | TE DE REDUCAO 90 PVC OCRE BBBJE 200 X 150 | UN - UNIDADE | 81,0000 | 24.8642 | 2014.00
4269 | TE DE REDUCAO 90 PVC OCRE BBBJE 250 X 150 | UN - UNIDADE | 75,0000 | 46.6000 | 3495.00
4270 | TE DE REDUCAO 90 PVC OCRE BBBJE 300 X 150 | UN - UNIDADE | 76,0000 | 117.6000 | 8937.60
4271 | TUBO COLETOR ESGOTO PVC OCRE PBJEI DN 100MM X 6M | BARRA | 762,0000 | 76.4166 | 58229.48
4273 | TUBO COLETOR ESGOTO PVC OCRE PBJEI DN 200MM X 6M | BARRA | 51,0000 | 217.0400 | 11069.04
4274 | TUBO COLETOR ESGOTO PVC OCRE PBJEI DN 250MM X 6M | BARRA | 265,0000 | 302.4400 | 80146.60
4275 | TUBO COLETOR ESGOTO PVC OCRE PBJEI DN 300MM X 6M | BARRA | 540,0000 | 555.5500 | 299997.00
4279 | CURVA 87 30 PVC RIGIDO SERIE R BBJE DN 100MM | UN - UNIDADE | 7,0000 | 27.0000 | 189.00
4281 | JOELHO 90 PVC RIGIDO SERIE R PBJE DN 100MM - NBR 5688 | UN - UNIDADE | 151,0000 | 34.9000 | 5269.90
4282 | TE 90 PVC RIGIDO SERIE R PBB JE DN 100MM | UN - UNIDADE | 798,0000 | 13.5000 | 10773.00
4283 | LUVA DE CORRER PVC RIGIDO SERIE R BBJE DN 100MM | UN - UNIDADE | 232,0000 | 12.7371 | 2955.00
4284 | ANEL DE BORRACHA P/ CONEXOES SERIE R DN 100MM | UN - UNIDADE | 4337,0000 | 1.9888 | 8625.31
4332 | TERMINAL MANG. HID. FJ 16-16 | UN - UNIDADE | 14,0000 | 40.0000 | 560.00
4333 | TERMINAL MANG HID FJ 12-10 | UN - UNIDADE | 1,0000 | 26.0000 | 26.00
4334 | TERMINAL MANG HID FJ 12-12 | UN - UNIDADE | 12,0000 | 30.0000 | 360.00
4335 | TERMINAL MANG HID MJ 12-12 | UN - UNIDADE | 19,0000 | 24.9532 | 474.11
4341 | PORCA 5/16 A3/8 | UN - UNIDADE | 10,0000 | 2.2500 | 22.50
4384 | PORCA PRIS.COROA CG125 83/08 | UN - UNIDADE | 6,0000 | 1.0167 | 6.10
4386 | PRISIONEIRO COROA CG125 82/08 | UN - UNIDADE | 6,0000 | 2.2667 | 13.60
4388 | LAMPADA PISCA 12V ESM CG125/150 00/08 | UN - UNIDADE | 3,0000 | 7.4100 | 22.23
4391 | OLEO P/ BENGALA | UN - UNIDADE | 1,0000 | 16.0900 | 16.09
4393 | BATERIA 5L-BS SELADA GEL | UN - UNIDADE | 4,0000 | 201.7350 | 806.94
4394 | PNEU T.90/90-18 BS32 | UN - UNIDADE | 1,0000 | 224.0000 | 224.00
4398 | PATINS FREIO TRAS/DIANT CG125/150 00/16 | UN - UNIDADE | 2,0000 | 26.5300 | 53.06
4399 | PNEU D 275/18 BS32 | UN - UNIDADE | 1,0000 | 203.1700 | 203.17
4403 | COXIM PISCA TOQUINHO CG125/150 00/08 | UN - UNIDADE | 1,0000 | 20.1100 | 20.11
4414 | COXIM MOTOR FIRE LADO DIREITO C/PARAFUSO-UNO/STRADA/PALIO/SIENA | UN - UNIDADE | 1,0000 | 418.5000 | 418.50
4438 | CURVA DE 90 COM FLANGES FOFO DN 150 28,000KG | UN - UNIDADE | 1,0000 | 668.8000 | 668.80
4452 | TOCO COM FLANGES DN 600MM L= 0,25 M FERRO DUCTIL | UN - UNIDADE | 1,0000 | 3917.0000 | 3917.00
4486 | FILTRO DE AGUA RADIADOR - CAMINHAO | UN - UNIDADE | 1,0000 | 48.0000 | 48.00
4493 | ARLA 32 20LTS | UN - UNIDADE | 93,0000 | 83.6989 | 7784.00
4496 | BROCA DE CENTRO 8 | UN - UNIDADE | 20,0000 | 4.9000 | 98.00
4511 | LAMPADA FAROL H4 35/35W CG125/150 | UN - UNIDADE | 10,0000 | 26.9750 | 269.75
4512 | FILTRO DE AR MOD.ORIG.FAN125 09/NXR 125/150 | UN - UNIDADE | 1,0000 | 14.4400 | 14.44
4516 | LENTE PISCA AMAR.CG125/150 00/08 | UN - UNIDADE | 1,0000 | 2.3500 | 2.35
4517 | PORCA C/FLANGE 8MM | UN - UNIDADE | 40,0000 | 1.0175 | 40.70
4520 | ROLAMENTO 6302 | UN - UNIDADE | 1,0000 | 8.9000 | 8.90
4521 | ARRUELA LISA 8MM | UN - UNIDADE | 4,0000 | 1.0800 | 4.32
4575 | ADAPTADOR EM PVC BOLSA PBA X PONTA FOFO DN 50 X 50MM | UN - UNIDADE | 5,0000 | 9.8800 | 49.40
4576 | ADAPTADOR EM PVC BOLSA PBA X PONTA FOFO DN 75 X 75MM | UN - UNIDADE | 712,0000 | 52.8000 | 37593.60
4578 | ADAPTADOR PVC LR 25MM X 3/4 CONFORME NBR 5648 | UN - UNIDADE | 4498,0000 | 0.5056 | 2274.30
4579 | ADAPTADOR PVC LR 32MM X 1, CONFORME NBR 5648 | UN - UNIDADE | 466,0000 | 1.2248 | 570.78
4580 | ADAPTADOR PVC LR 40MM X 1 1/4 | UN - UNIDADE | 50,0000 | 1.8878 | 94.39
4581 | ADAPTADOR PVC LR 50MM X 1 1/2 | UN - UNIDADE | 42,0000 | 1.9000 | 79.80
4582 | ADAPTADOR PVC LR 110MM X 4 | UN - UNIDADE | 20,0000 | 15.1000 | 302.00
4585 | ADAPTADOR DE COMPRESSAO RM EM POLIPROPILENO PP 20MM X 3/4 | UN - UNIDADE | 11891,0000 | 1.4512 | 17256.50
4586 | ADESIVO P/ PVC BISNAGA 75GR | UN - UNIDADE | 310,0000 | 4.0000 | 1240.00
4587 | ANEL DE BORRACHA P/ PVC PBA DN 50MM DE 60MM | UN - UNIDADE | 17580,0000 | 0.7530 | 13237.70
4589 | ANEL DE BORRACHA P/ PVC PBA DN 75MM DE 75MM | UN - UNIDADE | 1700,0000 | 2.1315 | 3623.61
4590 | ANEL DE BORRACHA P/ PVC PBA DN 100MM DE 110MM | UN - UNIDADE | 1608,0000 | 2.1622 | 3476.84
4594 | ANEL DE BORRACHA (JE) JGS DN 250MM | UN - UNIDADE | 10,0000 | 13.5640 | 135.64
4595 | ANEL DE BORRACHA (JE) JGS DN 300MM | UN - UNIDADE | 7,0000 | 21.3300 | 149.31
4596 | ANEL DE BORRACHA (JE) JGS DN 350MM | UN - UNIDADE | 14,0000 | 25.4936 | 356.91
4599 | ANEL DE BORRACHA (JE) JGS DN 500MM | UN - UNIDADE | 2,0000 | 46.3250 | 92.65
4602 | ANEL DE BORRACHA (JE) JGS DN 800MM | UN - UNIDADE | 7,0000 | 63.3343 | 443.34
4604 | ANEL DE BORRACHA AJE P/ Fº DUCTIL DN 250MM | UN - UNIDADE | 5,0000 | 23.4000 | 117.00
4605 | ANEL DE BORRACHA QUADRADO P/ JUNTA GIBAUT Ø 600MM | UN - UNIDADE | 6,0000 | 35.0283 | 210.17
4609 | CAP TAMPAO PBC PBA JE DN 75/ DE 85MM | UN - UNIDADE | 126,0000 | 8.6000 | 1083.60
4610 | CAP TAMPAO PBC PBA JE DN 100/ DE 110MM | UN - UNIDADE | 144,0000 | 15.8000 | 2275.20
4616 | COTOVELO/JOELHO 90 PVC ROSCAVEL 3/4 | UN - UNIDADE | 330,0000 | 5.0000 | 1650.00
4617 | COTOVELO/JOELHO 90º PVC SOLDAVEL DE Ø 25MM | UN - UNIDADE | 18236,0000 | 0.3582 | 6532.78
4618 | COTOVELO/JOELHO 90º PVC SOLDAVEL DE Ø 50MM | UN - UNIDADE | 104,0000 | 3.5154 | 365.60
4619 | COTOVELO/JOELHO 90 PVC LR 25 X 3/4 | UN - UNIDADE | 8074,0000 | 1.1495 | 9281.40
4620 | CURVA 22.30 PVC PBA PBJE DN 50MM | UN - UNIDADE | 17,0000 | 34.3653 | 584.21
4621 | CURVA 22.30 PVC PBA PBJE DN 75MM | UN - UNIDADE | 43,0000 | 83.7953 | 3603.20
4623 | CURVA 45 PVC PBA PBJE DN 50MM | UN - UNIDADE | 296,0000 | 23.1300 | 6846.48
4624 | CURVA 45 PVC PBA PBJE DN 75MM | UN - UNIDADE | 24,0000 | 19.0633 | 457.52
4625 | CURVA 45 PVC PBA PBJE DN 100MM | UN - UNIDADE | 15,0000 | 84.9400 | 1274.10
4626 | CURVA 90 PVC PBA PBJE DN 50MM | UN - UNIDADE | 96,0000 | 24.1900 | 2322.24
4627 | CURVA 90 PVC PBA BBJE DN 75MM | UN - UNIDADE | 29,0000 | 53.7300 | 1558.17
4628 | CURVA 90 PVC PBA BBJE DN 100MM | UN - UNIDADE | 38,0000 | 73.4526 | 2791.20
4629 | EXTREMIDADE EM PVC = KIT EMBALADO COM 01 TUBETE CURTO + 01 TUBETE LONGO +02 PORCAS + 02 ARRUELAS BORRACHA 3/4(GUARNICAO) | UN - UNIDADE | 3122,0000 | 7.9500 | 24819.90
4630 | LUVA DE CORRER PVC PBA BBJE DN 50MM DE 60MM CLASSE 15 | UN - UNIDADE | 2703,0000 | 8.0600 | 21786.18
4631 | LUVA DE CORRER PVC PBA BBJE DN 75MM DE 85MM CLASSE 15 | UN - UNIDADE | 602,0000 | 24.3384 | 14651.69
4632 | LUVA DE CORRER PVC PBA BBJE DN 100MM DE 110MM CLASSE 15 | UN - UNIDADE | 1244,0000 | 23.9684 | 29816.63
4635 | LUVA DE CORRER PARA TUBO SOLDAVEL 32MM | UN - UNIDADE | 265,0000 | 3.0000 | 795.00
4637 | LUVA DE CORRER PARA TUBO SOLDAVEL 50MM | UN - UNIDADE | 439,0000 | 6.0000 | 2634.00
4641 | LUVA PVC LR Ø 32MM X 1 | UN - UNIDADE | 535,0000 | 0.6206 | 332.04
4642 | LUVA PVC LR Ø 40MM X 1 1/4 | UN - UNIDADE | 170,0000 | 3.1951 | 543.16
4643 | LUVA PVC LR Ø 50MM X 1 1/2 | UN - UNIDADE | 243,0000 | 3.5737 | 868.41
4644 | LUVA SIMPLES PVC SOLDAVEL Ø 20MM NBR 5648 | UN - UNIDADE | 573,0000 | 0.3087 | 176.90
4645 | LUVA SIMPLES PVC SOLDAVEL Ø 25MM NBR 5648 | UN - UNIDADE | 8982,0000 | 0.3394 | 3048.14
4646 | LUVA SIMPLES PVC SOLDAVEL Ø 32MM NBR 5648 | UN - UNIDADE | 684,0000 | 1.1872 | 812.05
4647 | LUVA SIMPLES PVC SOLDAVEL Ø 40MM NBR 5648 | UN - UNIDADE | 121,0000 | 3.4774 | 420.77
4648 | LUVA SIMPLES PVC SOLDAVEL Ø 50MM NBR 5648 | UN - UNIDADE | 389,0000 | 6.4000 | 2489.61
4650 | LUVA SIMPLES PVC SOLDAVEL Ø 75MM | UN - UNIDADE | 66,0000 | 7.0000 | 462.00
4651 | LUVA SIMPLES PVC SOLDAVEL Ø 85MM | UN - UNIDADE | 26,0000 | 12.0000 | 312.00
4652 | LUVA SIMPLES PVC SOLDAVEL Ø 110MM | UN - UNIDADE | 27,0000 | 18.0000 | 486.00
4653 | LUVA SIMPLES PVC ROSCÁVEL Ø 1/2” | UN - UNIDADE | 1351,0000 | 0.4628 | 625.21
4654 | LUVA SIMPLES PVC ROSCÁVEL Ø 3/4” | UN - UNIDADE | 3343,0000 | 1.0000 | 3343.00
4655 | LUVA SIMPLES PVC ROSCÁVEL Ø 1” | UN - UNIDADE | 170,0000 | 1.7073 | 290.24
4657 | NIPEL DUPLO PVC ROSCAVEL 3/4 | UN - UNIDADE | 1154,0000 | 0.7000 | 807.80
4658 | REDUCAO PVC PBA PBJE DE 75 X 50MM, CONFORME NBR - 5647 | UN - UNIDADE | 478,0000 | 9.5076 | 4544.63
4659 | REDUCAO PVC PBA PBJE DE 100 X 50MM, CONFORME NBR - 5647 | UN - UNIDADE | 226,0000 | 16.5323 | 3736.29
4660 | REDUCAO PVC PBA PBJE DE 110 X 75MM, CONFORME NBR - 5647 | UN - UNIDADE | 68,0000 | 24.2726 | 1650.54
4661 | REGISTRO DE ESFERA PVC ROSCÁVEL DE Ø 3/4” COM BOBOLETA MACHO/FÊMEA | UN - UNIDADE | 95,0000 | 5.8400 | 554.80
4665 | TE 90 PVC PBA BBBJE DN 75/ DE 75MM | UN - UNIDADE | 58,0000 | 50.1855 | 2910.76
4666 | TE 90 PVC PBA BBBJE DN 100MM DE 110MM | UN - UNIDADE | 143,0000 | 54.9942 | 7864.17
4672 | TUBO PVC SOLDAVEL DE 75MM X 6M CL 15, CONFORME NBR 5647 | BARRA | 39,0000 | 84.0192 | 3276.75
4674 | LUVA DE CORRER PVC DEFOFO JE INTEGRADA DN 150MM | UN - UNIDADE | 178,0000 | 63.7166 | 11341.56
4675 | LUVA DE CORRER PVC DEFOFO JE INTEGRADA DN 200MM | UN - UNIDADE | 66,0000 | 129.2821 | 8532.62
4676 | LUVA DE CORRER PVC DEFOFO JE INTEGRADA DN 250MM | UN - UNIDADE | 76,0000 | 232.1934 | 17646.70
4677 | LUVA DE CORRER PVC DEFOFO JE INTEGRADA DN 300MM | UN - UNIDADE | 26,0000 | 345.5312 | 8983.81
4678 | TUBO PVC DEFOFO 1 MPA PBJEI DN 150MM X 6M | BARRA | 103,0000 | 274.1500 | 28237.45
4679 | TUBO PVC DEFOFO 1 MPA PBJEI DN 200MM X 6M | BARRA | 101,0000 | 571.0400 | 57675.04
4680 | TUBO PVC DEFOFO 1 MPA PB JEI DN 250MM X 6M | BARRA | 84,0000 | 715.3771 | 60091.68
4681 | TUBO PVC DEFOFO 1 MPA PBJEI DN 300MM X 6M | BARRA | 143,0000 | 1169.7220 | 167270.25
4682 | TUBO PVC DEFOFO 1 MPA PBJEI DN 400MM X 6M | BARRA | 6,0000 | 3804.0800 | 22824.48
4683 | TUBO PVC DEFOFO 1 MPA PBJEI DN 500MM X 6M | BARRA | 24,0000 | 3099.2929 | 74383.03
4686 | CAP/TAMPAO FºFº PARA DEFOFO JE DN 200MM PINTURA EXPOXI AZUL | UN - UNIDADE | 1,0000 | 147.2300 | 147.23
4688 | CAP/TAMPAO FºFº PARA DEFOFO JE DN 300MM PINTURA EXPOXI AZUL | UN - UNIDADE | 1,0000 | 347.0900 | 347.09
4690 | CAP/TAMPAO FºFº P/ FºFº JE 400MM - PINTURA BETUMINOSA | UN - UNIDADE | 5,0000 | 619.2000 | 3096.00
4692 | CAP/TAMPAO FºFº P/ FºFº JE 500MM - PINTURA BETUMINOSA | UN - UNIDADE | 1,0000 | 885.0000 | 885.00
4694 | CAP/TAMPAO FºFº P/ FºFº JE 150MM - PINTURA BETUMINOSA | UN - UNIDADE | 1,0000 | 313.5000 | 313.50
4696 | CAP/TAMPAO FºFº P/ FºFº JE DN 250MM - PINTURA BETUMINOSA | UN - UNIDADE | 2,0000 | 215.0000 | 430.00
4697 | CAP/TAMPAO FºFº P/ FºFº JE 300MM - PINTURA BETUMINOSA | UN - UNIDADE | 4,0000 | 417.6000 | 1670.40
4703 | COLAR DE TOMADA FºFº PARA PVC PBA Ø 125/140MM X 3/4 ROSCA COMPLETO | UN - UNIDADE | 14,0000 | 35.0000 | 490.00
4707 | CURVA 22.30 FERRO DUCTIL BB JGS DN 400MM | UN - UNIDADE | 16,0000 | 780.0000 | 12480.00
4717 | CURVA 45 FERRO DUCTIL BB JGS DN 400MM | UN - UNIDADE | 2,0000 | 1542.0000 | 3084.00
4726 | CURVA 90 FERRO DUCTIL BB JGS DN 350MM | UN - UNIDADE | 7,0000 | 1305.2571 | 9136.80
4728 | CURVA 90 FERRO DUCTIL BB JGS DN 450MM | UN - UNIDADE | 1,0000 | 1821.0800 | 1821.08
4729 | CURVA 90 FERRO DUCTIL BB JGS DN 500MM | UN - UNIDADE | 1,0000 | 2900.0000 | 2900.00
4733 | FLANGE CEGO Fº DUCTIL PN 10 DN 250MM | UN - UNIDADE | 2,0000 | 120.0000 | 240.00
4737 | FLANGE CEGO FERRO DUCTIL PN 10 DN 450MM | UN - UNIDADE | 23,0000 | 47.4135 | 1090.51
4741 | FLANGE CEGO FERRO DUCTIL PN 10 DN 900MM | UN - UNIDADE | 1,0000 | 3919.1300 | 3919.13
4742 | JUNTA GIBAUT Fº DUCTIL PO/ FºFº DN 300MM COMPLETA | UN - UNIDADE | 6,0000 | 614.1667 | 3685.00
4743 | JUNTA GIBAUT Fº DUCTIL PO/ FºFº DN 350MM COMPLETA | UN - UNIDADE | 4,0000 | 951.2000 | 3804.80
4744 | JUNTA GIBAUT Fº DUCTIL P/ FºFº DN 400MM COMPLETA | UN - UNIDADE | 3,0000 | 1211.4000 | 3634.20
4745 | JUNTA GIBAUT Fº DUCTIL P/ FºFº DN 500MM COMPLETA | UN - UNIDADE | 5,0000 | 1525.6220 | 7628.11
4749 | REDUCAO FERRO DUCTIL PBJGS DN 200 X 150 | UN - UNIDADE | 4,0000 | 226.5525 | 906.21
4759 | REDUCAO FERRO DUCTIL PBJGS DN 400 X 300MM | UN - UNIDADE | 1,0000 | 737.0000 | 737.00
4760 | REDUCAO FERRO DUCTIL PBJGS DN 400 X 350MM | UN - UNIDADE | 1,0000 | 754.0000 | 754.00
4770 | REGISTRO DE GAVETA FERRO DUCTIL PARA PVC PBA BBJE DN 300MM COM CABECOTE, CUNHA EMBORRACHADA CONFORME NBR14.968 | UN - UNIDADE | 1,0000 | 2288.0000 | 2288.00
4771 | REGISTRO DE GAVETA FERRO DUCTIL PARA PVC PBA BBJE DN 350MM COM CABECOTE, CUNHA EMBORRACHADA CONFORME NBR14.968 | UN - UNIDADE | 1,0000 | 4419.5100 | 4419.51
4773 | REGISTRO DE GAVETA FERRO DUCTIL PARA PVC PBA BBJE DN 500MM COM CABECOTE, CUNHA EMBORRACHADA CONFORME NBR14.968 | UN - UNIDADE | 2,0000 | 15419.3000 | 30838.60
4781 | TE 90 FERRO DUCTIL BBB JGS DN 100MM | UN - UNIDADE | 6,0000 | 183.7167 | 1102.30
4782 | TE 90 FERRO DUCTIL BBB JGS DN 150MM | UN - UNIDADE | 6,0000 | 263.0083 | 1578.05
4783 | TE 90 FERRO DUCTIL BBB JGS DN 200MM | UN - UNIDADE | 8,0000 | 322.8200 | 2582.56
4784 | TE 90 FERRO DUCTIL BBB JGS DN 250MM | UN - UNIDADE | 1,0000 | 708.9600 | 708.96
4785 | TE 90 FERRO DUCTIL BBB JGS DN 300MM | UN - UNIDADE | 4,0000 | 836.2400 | 3344.96
4786 | TE 90 FERRO DUCTIL BBB JGS DN 400MM | UN - UNIDADE | 4,0000 | 1591.3000 | 6365.20
4809 | TUBO FERRO DUCTIL PB JGS K7 DN 500MM X 6M - INTERNO COM ARGAMASSA DE CIMENTO ALTO FORNO E EXTERNO LIGA DE ZINCO + ALUMINIO PINTURA EPOXI | UN - UNIDADE | 1,0000 | 5300.0000 | 5300.00
4816 | CURVA 90 PVC PBA PBJE DN 65MM/ DE 75MM | UN - UNIDADE | 8,0000 | 19.6700 | 157.36
4819 | CAP TAMPAO PVC PBA JE DN 140/ DE 160MM | UN - UNIDADE | 4,0000 | 77.4800 | 309.92
4820 | CAP TAMPAO PVC PBA JE DN 180/ DE 200MM | UN - UNIDADE | 5,0000 | 54.3660 | 271.83
4834 | LUVA GALVANIZADA PARA TUBO EDUTOR Ø 5 | UN - UNIDADE | 23,0000 | 179.4070 | 4126.36
4835 | LUVA GALVANIZADA PARA TUBO EDUTOR Ø 4 | UN - UNIDADE | 76,0000 | 104.4300 | 7936.68
4836 | LUVA GALVANIZADA PARA TUBO EDUTOR Ø 3 | UN - UNIDADE | 68,0000 | 68.3900 | 4650.52
4846 | COTOVELO/ JOELHO GALVANIZADO 45 - ROSCA FEMEA Ø 2 | UN - UNIDADE | 3,0000 | 25.2100 | 75.63
4855 | TE GALVANIZADO ROSCA INTERNA Ø 5 - ABNT 6590, 6943, 6323 CLASSE 150 | UN - UNIDADE | 8,0000 | 229.3788 | 1835.03
4856 | TE GALVANIZADO ROSCA INTERNA Ø 4 - ABNT 6590, 6943, 6323 CLASSE 150 | UN - UNIDADE | 6,0000 | 102.2750 | 613.65
4858 | TE GALVANIZADO ROSCA INTERNA Ø 2 | UN - UNIDADE | 10,0000 | 18.8610 | 188.61
4863 | UNIAO GALVANIZADA DE ASSENTO PLANO ROSCAVEL Ø 5 | UN - UNIDADE | 6,0000 | 582.0133 | 3492.08
4865 | UNIAO GALVANIZADA DE ASSENTO PLANO ROSCAVEL Ø 3 | UN - UNIDADE | 11,0000 | 92.7818 | 1020.60
4867 | BUCHA DE REDUCAO GALVANIZADA C/ ROSCA Ø 4 X 2 | UN - UNIDADE | 5,0000 | 37.3300 | 186.65
4872 | UNIAO GALVANIZADA DE ASSENTO PLANO ROSCAVEL Ø 2 | UN - UNIDADE | 8,0000 | 41.5313 | 332.25
4873 | LACRE ANTI-FRAUDE EM POLIPROPILENO TIPO ABRACADEIRA COM 01 (UMA) TRAVA PARA HIDROMETRO TIPO CAVALETE 3/4, NA COR AZUL CELESTE SEM NUMERACAO | UN - UNIDADE | 49100,0000 | 0.7000 | 34370.00
4875 | DISPOSITIVO DE SUPRESSAO, TIPO O.B FEMEA FABRICADO EM METAL COM VEDANTE DE BORRACHA 60 SHORE 14MM | UN - UNIDADE | 4935,0000 | 2.2962 | 11331.93
4876 | ANEL DE BORRACHA PARA TUBO ESGOTO PVC OCRE 350MM | UN - UNIDADE | 230,0000 | 16.3000 | 3749.00
4877 | MANILHA EM CONCRETO 40 X 20CM | UN - UNIDADE | 1348,0000 | 38.2700 | 51587.96
4878 | MANILHA EM CONCRETO 40 X 30CM | UN - UNIDADE | 1015,0000 | 49.5000 | 50242.50
4879 | MANILHA EM CONCRETO 40 X 40CM | UN - UNIDADE | 202,0000 | 49.0000 | 9898.00
4880 | MANILHA EM CONCRETO 40 X 50CM | UN - UNIDADE | 163,0000 | 65.0000 | 10595.00
4881 | MANILHA EM CONCRETO 60 X 30CM | UN - UNIDADE | 192,0000 | 71.0000 | 13632.00
4882 | MANILHA EM CONCRETO 60 X 40CM | UN - UNIDADE | 421,0000 | 85.0000 | 35785.00
4883 | MANILHA EM CONCRETO 80 X 50CM | UN - UNIDADE | 63,0000 | 100.0000 | 6300.00
4885 | MANILHA EM CONCRETO 1,00 X 1,00M | UN - UNIDADE | 2,0000 | 350.0000 | 700.00
4886 | MANILHA EM CONCRETO 1,20 X 1,00M | UN - UNIDADE | 2,0000 | 600.0000 | 1200.00
4887 | MANILHA DE FOSSA 1,20M X 50CM | UN - UNIDADE | 38,0000 | 161.1000 | 6121.80
4888 | CAPOEIRA 80CM COM REDUCAO DE 60CM | UN - UNIDADE | 42,0000 | 180.0000 | 7560.00
4889 | CAPOEIRA 100M COM REDUCAO DE 60CM | UN - UNIDADE | 49,0000 | 280.0000 | 13720.00
4890 | CAPOEIRA 120M REDUCAO DE 60CM | UN - UNIDADE | 73,0000 | 370.0000 | 27010.00
4921 | PONTA SEM FIM P. 4 3 | UN - UNIDADE | 1,0000 | 220.0000 | 220.00
4922 | PONTA RECUPERADORA P.5 | UN - UNIDADE | 1,0000 | 120.0000 | 120.00
4923 | PONTA HELICOIDAL P. 6 3 | UN - UNIDADE | 2,0000 | 120.0000 | 240.00
4925 | BUCHA DE REDUCAO PVC SOLDAVEL CURTA Ø 25MM X 20MM | UN - UNIDADE | 798,0000 | 0.2500 | 199.50
4926 | BUCHA DE REDUCAO PVC SOLDAVEL CURTA Ø 32MM X 25MM | UN - UNIDADE | 589,0000 | 0.7018 | 413.36
4929 | JUNTA GIBAUT FERRO DUCTIL PARA FºFº DN 250 MM COMPLETA | UN - UNIDADE | 5,0000 | 640.0200 | 3200.10
4933 | NIPEL DUPLO GALVANIZADO Ø 1 1/2 | UN - UNIDADE | 2,0000 | 49.5000 | 99.00
4940 | TUBO PVC SOLDAVEL DE 20MM X 6M - CL 15 | BARRA | 109,0000 | 7.9866 | 870.54
4941 | TUBO PVC SOLDAVEL DE 25MM X 6M - 6,3 | BARRA | 1072,0000 | 13.8479 | 14844.96
4942 | TUBO PVC SOLDAVEL DE 32MM X 6M - CL 15 | BARRA | 110,0000 | 26.5355 | 2918.90
4943 | TUBO PVC SOLDAVEL DE 40MM X 6M - CL 15 | BARRA | 75,0000 | 40.8140 | 3061.05
4944 | TUBO PVC SOLDAVEL DE 50MM X 6M - CL 15 | BARRA | 192,0000 | 46.8000 | 8985.60
4945 | TUBO PVC SOLDAVEL DE 60MM X 6M CL 15, CONFORME NBR 5648 | BARRA | 21,0000 | 68.8524 | 1445.90
4946 | TUBO PVC ROSCAVEL DN 1/2 X 6M | BARRA | 61,0000 | 31.6839 | 1932.72
4947 | TUBO PVC ROSCAVEL DN 1 X 6M | BARRA | 55,0000 | 67.4833 | 3711.58
4948 | TUBO PVC ROSCAVEL DN 2 X 6M | BARRA | 13,0000 | 149.9615 | 1949.50
4949 | TUBO PVC ROSCAVEL DN 2.1/2 X 6M | BARRA | 5,0000 | 174.3000 | 871.50
4950 | TUBO PVC ROSCAVEL DN 3/4 X 6M | BARRA | 107,0000 | 43.0107 | 4602.15
4951 | MANILHA EM CONCRETO 60CM X 50CM | UN - UNIDADE | 142,0000 | 85.0000 | 12070.00
4952 | MANILHA DE FOSSA EM CONCRETO ARMADO 120M X 50CM | UN - UNIDADE | 40,0000 | 179.9900 | 7199.60
4958 | CURVA 11 15 FERRO FUNDIDO DUCTIL BOLSA / BOLSA JGN DN 600MM 135,600KG - EPOXI VERMELHO | UN - UNIDADE | 2,0000 | 2670.0000 | 5340.00
4959 | ANEL DE BORRACHA PARA TUBO ESGOTO DEFOFO OCRE DN 150MM | UN - UNIDADE | 100,0000 | 3.9000 | 390.00
4960 | ANEL DE BORRACHA PARA TUBO ESGOTO DEFOFO OCRE DN 200MM | UN - UNIDADE | 250,0000 | 4.7000 | 1175.00
4961 | ANEL DE BORRACHA PARA TUBO ESGOTO DEFOFO OCRE DN 250MM | UN - UNIDADE | 250,0000 | 12.5000 | 3125.00
4962 | ANEL DE BORRACHA PARA TUBO PVC REDE ESGOTO EB 644 DN 400 | UN - UNIDADE | 150,0000 | 23.3000 | 3495.00
4963 | SELIM PVC 90G COMPACTO OU COM TRAVAS NBR 10569 P/ REDE COLETORA ESGOTO DN 150 X 100MM | UN - UNIDADE | 1434,0000 | 5.7210 | 8203.92
4966 | LUVA DE CORRER PVC DEFOFO BBJEI DN 250MM | UN - UNIDADE | 60,0000 | 233.2000 | 13992.00
4967 | LUVA DE CORRER PVC DEFOFO JEI DN 100MM | UN - UNIDADE | 68,0000 | 28.4956 | 1937.70
4969 | LUVA DE CORRER PVC DEFOFO JEI DN 300 MM NBR 7665 | UN - UNIDADE | 4,0000 | 349.8000 | 1399.20
4970 | LUVA DE CORRER PVC DEFOFO JEI DN 350MM | UN - UNIDADE | 11,0000 | 613.6364 | 6750.00
4975 | TUBO PRESSURIZADO PVC OCRE PBJEI DN 250MM - 1MPA COMPRIMENTO 6M | UN - UNIDADE | 15,0000 | 589.8700 | 8848.05
4976 | TUBO PRESSURIZADO PVC OCRE PBJEI DN 300MM - 1MPA COMPRIMENTO 6M | BARRA | 33,0000 | 944.9964 | 31184.88
4983 | TUBO FERRO FUNDIDO DUCTIL COM FLANGES PN10 DN 200MM L= 5,80M - EPOXI VERMELHO | UN - UNIDADE | 1,0000 | 2143.8700 | 2143.87
4984 | TUBO FERRO FUNDIDO DUCTIL COM FLANGES PN10 DN 250MM L= 0,60M - EPOXI VERMELHO | UN - UNIDADE | 1,0000 | 614.5200 | 614.52
4993 | TUBO FERRO FUNDIDO DUCTIL COM FLANGES PN10 DN 350MM L= 5,80M - EPOXI VERMELHO | UN - UNIDADE | 2,0000 | 6103.6600 | 12207.32
4994 | TUBO FERRO FUNDIDO DUCTIL COM FLANGES PN10 DN 300MM L= 2,30M - EPOXI VERMELHO | UN - UNIDADE | 1,0000 | 1566.9600 | 1566.96
4995 | TUBO FERRO FUNDIDO DUCTIL COM FLANGES PN10 DN 300MM L= 5,20M - EPOXI VERMELHO | UN - UNIDADE | 2,0000 | 2903.1050 | 5806.21
4996 | TUBO FERRO FUNDIDO DUCTIL COM FLANGES PN10 DN 300MM L= 5,80M - EPOXI VERMELHO | UN - UNIDADE | 3,0000 | 3179.5433 | 9538.63
4999 | TUBO FERRO FUNDIDO DUCTIL COM FLANGES PN10 DN 400MM L= 3,00M - EPOXI VERMELHO | UN - UNIDADE | 2,0000 | 5893.5700 | 11787.14
5011 | JUNTA DE DESMONTAGEM TRAVADA AXIALMENTE DN 800MM - FERRO DUCTIL | UN - UNIDADE | 2,0000 | 10798.0000 | 21596.00
5014 | TUBO FERRO FUNDIDO DUCTIL PONTA / FLANGE PN10 DN 200MM L= 5,00M EPOXI VERMELHO | UN - UNIDADE | 2,0000 | 1847.6700 | 3695.34
5021 | TUBO FERRO FUNDIDO DUCTIL PONTA / FLANGE PN10 DN 300MM L= 4,00M - EXPOXI VERMELHO | UN - UNIDADE | 2,0000 | 2096.5850 | 4193.17
5022 | TUBO FERRO FUNDIDO DUCTIL PONTA / FLANGE PN10 DN 350MM L= 1,00M - EXPOXI VERMELHO | UN - UNIDADE | 1,0000 | 2196.1500 | 2196.15
5026 | TUBO FERRO FUNDIDO DUCTIL PONTA / FLANGE PN10 DN 450MM L= 0,55M - EXPOXI VERMELHO | UN - UNIDADE | 2,0000 | 3155.5800 | 6311.16
5028 | TUBO FERRO FUNDIDO DUCTIL BOLSA / FLANGE PN10 DN 250MM L= 1,00M - EXPOXI VERMELHO | UN - UNIDADE | 1,0000 | 581.5200 | 581.52
5041 | CURVA 45 FERRO FUNDIDO DUCTIL BOLSA / BOLSA JGS DN 500MM - EPOXI VERMELHO | UN - UNIDADE | 1,0000 | 1874.0000 | 1874.00
5042 | CURVA 45FERRO FUNDIDO DUCTIL BOLSA / BOLSA JGS DN 800MM - EPOXI VERMELHO | UN - UNIDADE | 1,0000 | 5970.0000 | 5970.00
5048 | CURVA 90º FOFO COM FLANGES 50MM | UN - UNIDADE | 3,0000 | 69.0000 | 207.00
5058 | TE 90 FERRO FUNDIDO DUCTIL BBB JGS DN 300MM - EPOXI VERMELHO | UN - UNIDADE | 1,0000 | 930.0000 | 930.00
5059 | TE 90 FERRO FUNDIDO DUCTIL BBB JGS DN 400MM - EPOXI VERMELHO | UN - UNIDADE | 1,0000 | 1630.0000 | 1630.00
5061 | TE REDUCAO FERRO FUNDIDO DUCTIL BOLSA / FLANGE DN 200MM X 100MM 39,100KG - EPOXI VERMELHO | UN - UNIDADE | 1,0000 | 480.0000 | 480.00
5064 | TE REDUCAO FERRO FUNDIDO DUCTIL BBB JGS DN 200MM X 100MM - EPOXI VERMELHO | UN - UNIDADE | 1,0000 | 470.0000 | 470.00
5065 | TE REDUCAO FERRO FUNDIDO DUCTIL BBB JGS DN 250MM X 100MM - EPOXI VERMELHO | UN - UNIDADE | 1,0000 | 675.0000 | 675.00
5066 | TE REDUCAO FERRO FUNDIDO DUCTIL BBB JGS DN 300MM X 100MM - EPOXI VERMELHO | UN - UNIDADE | 1,0000 | 660.0000 | 660.00
5071 | TUBO FERRO FUNDIDO DUCTIL K7 PONTA / BOLSA DN 300MM L= 6,00M | UN - UNIDADE | 10,0000 | 1786.3280 | 17863.28
5087 | TOCO FERRO FUNDIDO DUCTIL COM FLANGES DN 600MM L= 0,50M - EPOXI VERMELHO | UN - UNIDADE | 2,0000 | 6181.5400 | 12363.08
5108 | MANGUEIRA DE OLEO | UN - UNIDADE | 1,0000 | 112.3200 | 112.32
5110 | PAPEL SULFITE A-3 297X420MM, 75 G/M², BRANCO, COM/500 FOLHAS (CAIXA COM 5 RESMAS) | UN - UNIDADE | 4,0000 | 40.3475 | 161.39
5113 | KIT EMBREAGEM - 1.4/UNO/PALIO/STRADA/DOBLO/FIORINO/SIENA/PUNTO/IDEA | UN - UNIDADE | 1,0000 | 898.2000 | 898.20
5148 | COMANDO PNEUMATICO 2 VALVULAS | UN - UNIDADE | 1,0000 | 598.5000 | 598.50
5158 | ENGATE RAPIDO AR 1/4 F. 1014 A | UN - UNIDADE | 1,0000 | 25.0000 | 25.00
5176 | PINCEL DE 3 POLEGADAS | UN - UNIDADE | 20,0000 | 8.6000 | 172.00
5177 | PINCEL DE 2 POLEGADAS | UN - UNIDADE | 22,0000 | 5.5127 | 121.28
5178 | PINCEL DE 5 POLEGADAS | UN - UNIDADE | 14,0000 | 12.3400 | 172.76
5179 | FITA CREPE 19 X 50M | UN - UNIDADE | 9,0000 | 3.0000 | 27.00
5183 | ROLO ANTI GOTAS 23CM C/ SUPORTE | UN - UNIDADE | 57,0000 | 6.3532 | 362.13
5187 | TINTA ESMALTE SINTETICO AZUL CELESTE , 3,6LT | UN - UNIDADE | 37,0000 | 113.0800 | 4183.96
5189 | TINTA ESMALTE SINTETICO PRATA - 3,6LT | UN - UNIDADE | 5,0000 | 69.2200 | 346.10
5190 | AGUA RAZ 5LT | UN - UNIDADE | 35,0000 | 68.0000 | 2380.00
5203 | PORCA C/FLANGE 6MM | UN - UNIDADE | 2,0000 | 0.6350 | 1.27
5204 | COXIM TAMPA CABECOTE | UN - UNIDADE | 2,0000 | 3.7000 | 7.40
5205 | RAIO CROM.DIANT/TRAS.CG125/150 00/13 4MM | UN - UNIDADE | 1,0000 | 51.8900 | 51.89
5209 | CARENAGEM FAROL LAT.FAN125/150 14/15 BUCHECHA ESQUERDA | UN - UNIDADE | 10,0000 | 301.5000 | 3015.00
5215 | JOGO DE ANEIS | UN - UNIDADE | 1,0000 | 616.5000 | 616.50
5218 | OLEO DO MOTOR | UN - UNIDADE | 12,5000 | 71.6856 | 896.07
5222 | FILTRO DE OLEO | UN - UNIDADE | 8,0000 | 85.0038 | 680.03
5223 | VALVULA DE PRESSAO | UN - UNIDADE | 1,0000 | 1854.9000 | 1854.90
5225 | BOMBA MANUAL | UN - UNIDADE | 1,0000 | 136.2900 | 136.29
5226 | JOGO DE REPARO MOTOR ESTACIONARIO SVR - 200 | UN - UNIDADE | 1,0000 | 113.4000 | 113.40
5234 | JOGO DE REPARO/ELEMENTO MOTOR EST. SVR - 200 | UN - UNIDADE | 2,0000 | 391.5000 | 783.00
5241 | GRAXA GRANEL | UN - UNIDADE | 31,0000 | 31.1290 | 965.00
5244 | BANCO CAPACITOR 50KVAR TENSAO 660V COMPLETO | UN - UNIDADE | 2,0000 | 1241.4200 | 2482.84
5245 | BANCO CAPACITOR 40KVAR 380V | UN - UNIDADE | 2,0000 | 1063.9450 | 2127.89
5254 | PARAFUSO SEXTAVADO BICROMATIZADO M6 C 20MM | UN - UNIDADE | 830,0000 | 0.3015 | 250.23
5255 | PARAFUSO SEXTAVADO BICROMATIZADO M8 X 20MM | UN - UNIDADE | 774,0000 | 0.4762 | 368.61
5256 | PORCA SEXTAVADA BICROMATIZADA M6 | UN - UNIDADE | 1997,0000 | 0.0948 | 189.26
5257 | PORCA SEXTAVADA BICROMATIZADA M8 | UN - UNIDADE | 1594,0000 | 0.1518 | 241.97
5258 | ARRUELA LISA BICROMATIZADA M6 | UN - UNIDADE | 7982,0000 | 0.1375 | 1097.35
5259 | ARRUELA LISA BICROMATIZADA M8 | UN - UNIDADE | 7800,0000 | 0.1941 | 1513.61
5260 | ARRUELA DE PRESSAO BICROMATIZADO M6 | UN - UNIDADE | 4016,0000 | 0.0644 | 258.83
5261 | ARRUELA DE PRESSAO BICROMATIZADA M8 | UN - UNIDADE | 4009,0000 | 0.1215 | 487.10
5262 | PARAFUSO ALLEN BICROMATIZADO M6 X 25MM | UN - UNIDADE | 968,0000 | 0.8366 | 809.86
5263 | PARAFUSO ALLEN BICROMATIZADO M8 X 25MM | UN - UNIDADE | 858,0000 | 0.8395 | 720.29
5264 | PARAFUSO ROSCA SOBERBA CABECA TIPO PANELA FENDADO S6 | UN - UNIDADE | 82,0000 | 0.1200 | 9.84
5268 | TAMPA CEGA CONDULETE TIPO TOP 1 | UN - UNIDADE | 5,0000 | 3.1900 | 15.95
5270 | FITA ISOLANTE ALTA FUSAO/TENSAO 19MM X 10MM X 0,76MM | UN - UNIDADE | 135,0000 | 44.7100 | 6035.85
5273 | LAMPADA TUBULAR LED 18W / T8 / 1200MM / BIVOLT | UN - UNIDADE | 187,0000 | 57.5169 | 10755.66
5274 | LAMPADA TUBULAR LED T5 / 7W / BIVOLT / 549MM | UN - UNIDADE | 26,0000 | 57.6400 | 1498.64
5275 | LAMPADA LED 32W BIV COR BRANCA FRIA SOQ 4W/E27 | UN - UNIDADE | 282,0000 | 46.0000 | 12972.00
5277 | REFLETOR B 200W NA COR BRANCO FRIO SLR200 BFGS | UN - UNIDADE | 157,0000 | 205.0000 | 32185.00
5280 | LUMINARIA LED INDUSTRIAL 150W LUZ BRANCO | UN - UNIDADE | 50,0000 | 315.0000 | 15750.00
5281 | TRANSFORMADOR DE CORRENTE 150/54, REF BMT50 | UN - UNIDADE | 4,0000 | 139.1150 | 556.46
5282 | TRANSFORMADOR DE CORRENTE 100/5A 1,2 C2,5 REF-117-2HC2 | UN - UNIDADE | 3,0000 | 148.6133 | 445.84
5283 | CHAVE SECCIONADORA TRIPOLAR FUSIVEL NH 160A REF-SF32-160, COM EIXO PROLONGADOR REF- EC06 COM ACIONAMENTO ROTATIVO EXTERNO REF- EC06 CAPA PROTETORA PARA TERMINAIS REF-T100 | UN - UNIDADE | 1,0000 | 930.5900 | 930.59
5287 | TRANSFORMADOR 150KVA / 15KV LIGACAO EM TRINAGULO 13.8KV, 13.2KV E 12,6KV - LIGACAO ESTRELA COM NEUTRO ACESSIVEL 380/220V 60,HZ | UN - UNIDADE | 1,0000 | 30222.5300 | 30222.53
5288 | TRANSFORMADOR 500KVA / 15KVA LIGACAO EM TRINAGULO 13.8KV, 13.2KV E 12,6KV - LIGACAO ESTRELA COM NEUTRO ACESSIVEL 380/220V 60HZ | UN - UNIDADE | 1,0000 | 47118.1300 | 47118.13
5301 | FUSIVEL NH TAMANHO 00 63 AMPERES | UN - UNIDADE | 32,0000 | 16.5778 | 530.49
5302 | FUSIVEL NH TAMANHO 00 100 AMPERES | UN - UNIDADE | 12,0000 | 99.0000 | 1188.00
5303 | FUSIVEL NH TAMANHO 01 63 AMPERES | UN - UNIDADE | 45,0000 | 24.9702 | 1123.66
5304 | FUSIVEL DE VIDRO AG20 0,5 A | UN - UNIDADE | 10,0000 | 2.7900 | 27.90
5308 | FUSIVEL DE VIDRO AG20 2,5 A | UN - UNIDADE | 10,0000 | 2.5000 | 25.00
5309 | FUSIVEL DE VIDRO AG20 3,0 A | UN - UNIDADE | 8,0000 | 2.9900 | 23.92
5310 | FUSIVEL DE VIDRO AG20 5,0 A | UN - UNIDADE | 5,0000 | 2.5000 | 12.50
5312 | SOQUETE TIPO CEBOLINHA PARA LAMPADAS T8/T12 | UN - UNIDADE | 119,0000 | 4.1544 | 494.37
5313 | TERMINAL DE COMPRESSAO 185MM² T. ARGOLA | UN - UNIDADE | 170,0000 | 14.3600 | 2441.20
5314 | TERMINAL DE COMPRESSAO 25MM T. ARGOLA | UN - UNIDADE | 200,0000 | 1.5500 | 310.00
5315 | TERMINAL DE COMPRESSAO 70MM T. ARGOLA | UN - UNIDADE | 449,0000 | 4.7400 | 2128.26
5316 | TERMINAL DE COMPRESSAO 16MM T. ARGOLA | UN - UNIDADE | 229,0000 | 1.1968 | 274.06
5357 | TERMINAL DIRECAO L/E ROSCA GROSSA-FIORINO/STRADA/UNO/PALIO/SIENA | UN - UNIDADE | 4,0000 | 2.6100 | 10.44
5362 | TRANSMISSOR DE NIVEL ULTRASSONICO COM SAIDA DE 4 A 20MA DE 0 A 10M REFERENCIA NIVITEC OU SIMILAR, IP68 | UN - UNIDADE | 4,0000 | 6630.0000 | 26520.00
5363 | RM4LA32M RELE DE CONTROLE DE NIVEL DE LIQUIDOS RM14-L-220...240 V CA | UN - UNIDADE | 12,0000 | 300.0000 | 3600.00
5366 | CELULA CAPACITIVA MONOFASICA 1,67 KVA/380V COM RESISTENCIA EQUIVALENTE | UN - UNIDADE | 3,0000 | 49.7100 | 149.13
5368 | CELULA CAPACITIVA TRIFASICA 10KVA/380V C/RESIST. EQUIVALENTE | UN - UNIDADE | 1,0000 | 318.9200 | 318.92
5376 | TRILHO DIN 32MM | UN - UNIDADE | 5,0000 | 10.4700 | 52.35
5381 | LUVA DE EMENDA DE COMPRESSAO 70MM | UN - UNIDADE | 221,0000 | 5.8700 | 1297.27
5423 | OLEO 2T | L - LITRO | 34,0000 | 29.0588 | 988.00
5430 | DISJUNTOR TERMOMAGNETICO TRIPOLAR 2A REF SD-63C02 | UN - UNIDADE | 2,0000 | 84.1200 | 168.24
5537 | OLEO DIESEL S10 | L - LITRO | 91761,6950 | 6.0425 | 554469.72
5551 | FILTRO HIDRAULICO H601/4 | UN - UNIDADE | 1,0000 | 549.9000 | 549.90
5570 | FILTRO DE TRANSMISSAO RETRO JCB | UN - UNIDADE | 4,0000 | 165.8900 | 663.56
5577 | FILTRO DE COMBUSTIVEL FF5794 | UN - UNIDADE | 1,0000 | 166.0500 | 166.05
5607 | EXTINTOR ABC P1 FIAT NOVO | UN - UNIDADE | 3,0000 | 266.4000 | 799.20
5646 | BATENTE MOLA AMORTECEDOR SUSPENCAO TRASEIRA- PALIO/STRADA | CM³ - CENTÍMETRO CÚBICO | 2,0000 | 630.0000 | 1260.00
5651 | JOGO SAPATA FREIO- FIORINO/STRADA/IDEA/MAREA/PALIO/STILO/TEMPRA | UN - UNIDADE | 1,0000 | 187.2000 | 187.20
5652 | TENSOR ROLAMENTO CORREIA DENTADA- DOBLO/PALIO/PUNTO/SIENA/STRADA/UNO | UN - UNIDADE | 1,0000 | 211.5000 | 211.50
5669 | PORCA DUPLA 24MM M.B (VEICULAR) | UN - UNIDADE | 8,0000 | 27.0000 | 216.00
5677 | PASTILHA DO FREIO ESTACIONARIO | UN - UNIDADE | 1,0000 | 36.2200 | 36.22
5694 | FUSIVEL LAMINA 15AMP.MINI | UN - UNIDADE | 10,0000 | 1.3500 | 13.50
5703 | MANETE FREIO BIZ125 06/17 | UN - UNIDADE | 1,0000 | 12.8500 | 12.85
5706 | RETENTOR BENGALA CG125 83/12 | UN - UNIDADE | 9,0000 | 21.6844 | 195.16
5738 | ELEMENTO DO AR FORD RANGER | UN - UNIDADE | 1,0000 | 330.9100 | 330.91
5780 | BUCHA DE ENCOSTO LISA 1,1/2 X 53,97X38 | UN - UNIDADE | 3,0000 | 268.6333 | 805.90
5787 | NÍVEL AUTOMÁTICO GOL 26D | UN - UNIDADE | 1,0000 | 2600.0000 | 2600.00
5795 | VISEIRA CAP.SPORT MOTO CRISTAL | UN - UNIDADE | 1,0000 | 5.8200 | 5.82
5806 | FUSIVEL DE LAMINA 15 AMP AMS | UN - UNIDADE | 20,0000 | 3.6000 | 72.00
5808 | TERMINAL DE ENCAIXE FEMEA 02182/S | UN - UNIDADE | 21,0000 | 2.3143 | 48.60
5819 | OLEO HIDRAULICO ATF TIPO A | L - LITRO | 3,0000 | 32.8833 | 98.65
5823 | LONA FREIO DIANTEIRO/TRASEIRA | UN - UNIDADE | 2,0000 | 245.7000 | 491.40
5830 | PORCA SEXT. TRAVANTE 1/2 | UN - UNIDADE | 4,0000 | 6.5275 | 26.11
5835 | TERMINAL FIO FURO 3/8 | UN - UNIDADE | 6,0000 | 2.4333 | 14.60
5836 | LAMPADA 1034 12V | UN - UNIDADE | 10,0000 | 3.6180 | 36.18
5838 | FLUIDO DE FREIO DOT4 500ML | UN - UNIDADE | 10,0000 | 29.2850 | 292.85
5839 | LAMPADA 1141 24V AMARELA | UN - UNIDADE | 36,0000 | 14.6125 | 526.05
5842 | FUSIVEL DE LAMINA 40 AMP AMS | UN - UNIDADE | 6,0000 | 15.6600 | 93.96
5845 | BOMBA D`AGUA MOTOR CUMMINS ISB | UN - UNIDADE | 1,0000 | 429.3000 | 429.30
5850 | LAMPADA H4 24V 75/70W | UN - UNIDADE | 6,0000 | 48.6000 | 291.60
5851 | LAMPADA 67 24V 5W | UN - UNIDADE | 10,0000 | 13.1880 | 131.88
5852 | FUSIVEL DE LAMINA 10 AMP AMS | UN - UNIDADE | 20,0000 | 3.6000 | 72.00
5853 | FUSIVEL DE LAMINA 20 AMP AMS | UN - UNIDADE | 39,0000 | 3.9600 | 154.44
5855 | DIAGRAMA 24 DE FREIO 7' RASO | UN - UNIDADE | 3,0000 | 120.6000 | 361.80
5936 | FOLHA DE PAPEL TIMBRADO, TAMANHO A-4, IMPRESSÃO 2 X 0 CORES, PAPEL RECICLADO 90G, COM O LOGO DO SANEAR | UN - UNIDADE | 15734,0000 | 0.3400 | 5349.56
5940 | MOLA CUICAO DE FREIO 30 X 30 | UN - UNIDADE | 3,0000 | 364.5000 | 1093.50
6005 | LAMPADA 12V (VEICULAR) | UN - UNIDADE | 5,0000 | 18.8100 | 94.05
6009 | BUCHA BALANCA CG125/150 82/13 | UN - UNIDADE | 3,0000 | 56.8033 | 170.41
6020 | COTOVELO 12MM GIRATORIO | UN - UNIDADE | 1,0000 | 91.8000 | 91.80
6029 | PARAFUSO SEXT. ACO 8 X 60MM | UN - UNIDADE | 10,0000 | 4.7160 | 47.16
6051 | BOMBA DE OLEO-DOBLO/DUPLA/IDEA/PALIO/PUNTO/SIENA/STRADA | UN - UNIDADE | 1,0000 | 442.8000 | 442.80
6052 | CANETA PONTA POROSA AZUL - REFERÊNCIA MARCA (PILOT, BIC, FABER CASTELL), OU OUTRO DE QUALIDADE E DESEMPENHO IGUAL OU SUPERIOR | UN - UNIDADE | 13,0000 | 7.9300 | 103.09
6054 | CANETA PONTA POROSA VERMELHA - REFERÊNCIA MARCA (PILOT, BIC, FABER CASTELL), OU OUTRO DE QUALIDADE E DESEMPENHO IGUAL OU SUPERIOR | UN - UNIDADE | 21,0000 | 8.0900 | 169.89
6060 | CANETA MARCA TEXTO COR AMARELA COM PONTA CHANFRADA INDEFORMÁVEL DE 4 MM, TAMPA ANTI-ASFIXIANTE E TINTA FLUORESCENTE , CORPO CILÍNDRICO EM MATERIAL PLÁSTICO, DIMENSÕES MÍNIMAS 130 MM (COMPRIMENTO) X 8,5 MM (DIÂMETRO). MARCA DO FABRICANTE GRAVADA NO C | UN - UNIDADE | 102,0000 | 2.5900 | 264.18
6061 | CANETA MARCA TEXTO COR AZUL COM PONTA CHANFRADA INDEFORMÁVEL DE 4 MM, TAMPA ANTI-ASFIXIANTE E TINTA FLUORESCENTE , CORPO CILÍNDRICO EM MATERIAL PLÁSTICO, DIMENSÕES MÍNIMAS 130 MM (COMPRIMENTO) X 8,5 MM (DIÂMETRO). MARCA DO FABRICANTE GRAVADA NO CORP | UN - UNIDADE | 79,0000 | 2.4000 | 189.60
6062 | CANETA MARCA TEXTO COR LARANJA COM PONTA CHANFRADA INDEFORMÁVEL DE 4 MM, TAMPA ANTI-ASFIXIANTE E TINTA FLUORESCENTE , CORPO CILÍNDRICO EM MATERIAL PLÁSTICO, DIMENSÕES MÍNIMAS 130 MM (COMPRIMENTO) X 8,5 MM (DIÂMETRO). MARCA DO FABRICANTE GRAVADA NO C | UN - UNIDADE | 94,0000 | 2.4000 | 225.60
6063 | CANETA MARCA TEXTO COR ROSA COM PONTA CHANFRADA INDEFORMÁVEL DE 4 MM, TAMPA ANTI-ASFIXIANTE E TINTA FLUORESCENTE , CORPO CILÍNDRICO EM MATERIAL PLÁSTICO, DIMENSÕES MÍNIMAS 130 MM (COMPRIMENTO) X 8,5 MM (DIÂMETRO). MARCA DO FABRICANTE GRAVADA NO CORP | UN - UNIDADE | 79,0000 | 2.4000 | 189.60
6064 | CANETA MARCA TEXTO COR VERDE COM PONTA CHANFRADA INDEFORMÁVEL DE 4 MM, TAMPA ANTI-ASFIXIANTE E TINTA FLUORESCENTE , CORPO CILÍNDRICO EM MATERIAL PLÁSTICO, DIMENSÕES MÍNIMAS 130 MM (COMPRIMENTO) X 8,5 MM (DIÂMETRO). MARCA DO FABRICANTE GRAVADA NO COR | UN - UNIDADE | 254,0000 | 2.0128 | 511.26
6065 | PINCEL ATÔMICO AZUL – REFERÊNCIA MARCA (PILOT / BIC/ FAZER CASTELL) OU OUTRA DE QUALIDADE E DESEMPENHO IGUAL OU SUPERIOR | UN - UNIDADE | 76,0000 | 2.8000 | 212.80
6066 | PINCEL ATÔMICO PRETO – REFERÊNCIA MARCA (PILOT / BIC/ FAZER CASTELL) OU OUTRA DE QUALIDADE E DESEMPENHO IGUAL OU SUPERIOR | UN - UNIDADE | 45,0000 | 2.8000 | 126.00
6074 | ALMOFADA PARA CARIMBO Nº 4 AZUL – REFERÊNCIA MARCA (TILIBRA/PILOT) OU OUTRA DE QUALIDADE E DESEMPENHO IGUAL OU SUPERIOR. | UN - UNIDADE | 12,0000 | 9.4300 | 113.16
6075 | TINTA PARA ALMOFADA DE CARIMBO AZUL – REFERÊNCIA MARCA (PILOT) OU OUTRA DE QUALIDADE E DESEMPENHO IGUAL OU SUPERIOR. | UN - UNIDADE | 10,0000 | 10.0000 | 100.00
6076 | TINTA PARA ALMOFADA DE CARIMBO PRETA – REFERÊNCIA MARCA (PILOT) OU OUTRA DE QUALIDADE E DESEMPENHO IGUAL OU SUPERIOR. | UN - UNIDADE | 4,0000 | 9.0000 | 36.00
6081 | CLIPS 2/0 CX. C/ 500G P/ PAPEL | UN - UNIDADE | 67,0000 | 13.9900 | 937.33
6082 | CLIPS 4/0 CX. C/ 500G P/ PAPEL | UN - UNIDADE | 59,0000 | 12.7600 | 752.84
6083 | CLIPS 6/0 CX. C/ 500GR P/ PAPEL | UN - UNIDADE | 66,0000 | 11.5800 | 764.28
6084 | CLIPS 8/0 CX. C/ 500 GR P/ PAPEL | UN - UNIDADE | 69,0000 | 13.5400 | 934.26
6085 | APONTADOR METÁLICO PARA LÁPIS – REFERÊNCIA MARCA (BIC /FABER CASTELL/ CIS) OU OUTRA DE QUALIDADE E DESEMPENHO IGUAL OU SUPERIOR. | UN - UNIDADE | 37,0000 | 0.6800 | 25.16
6086 | CADERNO DE PROTOCOLO C/ 100 FOLHAS | UN - UNIDADE | 27,0000 | 14.0000 | 378.00
6087 | COLA BRANCA COM 90 GR – REFERÊNCIA MARCA (TENAZ/ FABER CASTELL/ BIC) OU OUTRA DE QUALIDADE E DESEMPENHO IGUAL OU SUPERIOR. | UN - UNIDADE | 37,0000 | 1.5300 | 56.61
6089 | CALCULADORA ELETRONICA PORTÁTIL DE 12 DÍGITOS - TAMANHO: >= 15 X 10 CM – REFERÊNCIA MARCA (MAXPRINT/SHARP/CASIO/ELGIN) OU OUTRA DE QUALIDADE E DESEMPENHO IGUAL OU SUPERIOR. | UN - UNIDADE | 20,0000 | 20.0000 | 400.00
6090 | CAPA PLASTICA P/ ENCADERNAÇÃO A4 - TRANSPARENTE | UN - UNIDADE | 1053,0000 | 0.3051 | 321.29
6092 | FITA ADESIVA EM AGRÍLICA – DUPLA FACE 19MM X 30 CM – COR VERDE | UN - UNIDADE | 60,0000 | 13.6500 | 819.00
6097 | BARBANTE Nº 04/12 CRÚ – ROLO COM 600G | UN - UNIDADE | 8,0000 | 20.0000 | 160.00
6199 | SAPATA DE FREIO CAMINHÃO | UN - UNIDADE | 1,0000 | 388.9700 | 388.97
6206 | CILINDRO DA RODA L/E | UN - UNIDADE | 1,0000 | 207.4700 | 207.47
6207 | TAMBOR DE FREIO - CAMINHÃO | UN - UNIDADE | 5,0000 | 1173.9600 | 5869.80
6221 | JOGO DE JUNTAS RETRO JCB | UN - UNIDADE | 4,0000 | 94.2600 | 377.04
6233 | KIT FILTRO DE ÓLEO/COMBUSTÍVEL | UN - UNIDADE | 1,0000 | 96.5500 | 96.55
6246 | TUBO INOX 304 C/C SCH 10 2.1/2 ( 73,3 X 305 X 6000) | UN - UNIDADE | 2,0000 | 4069.0200 | 8138.04
6247 | FILTRO DE COMBUSTÍVEL CAMINHÃO | UN - UNIDADE | 1,0000 | 118.3500 | 118.35
6258 | KIT SAPATA ROLETE | UN - UNIDADE | 1,0000 | 661.5000 | 661.50
6261 | KIT REVISÃO VEICULAR/MOTOCICLETA | UN - UNIDADE | 15,0000 | 64.8293 | 972.44
6275 | REPARO COMPLETO DA CUICA | UN - UNIDADE | 2,0000 | 431.5500 | 863.10
6287 | TERMINAL MANG HID INTERLOCK FB90 12-12 | UN - UNIDADE | 1,0000 | 55.0000 | 55.00
6289 | ADAPTADOR HIDRÁULICO MN 16 MJ 16 | UN - UNIDADE | 2,0000 | 28.0000 | 56.00
6325 | HASTE DE ATERRAMENTO DE AÇO COBRE - 5/8" POR 2400MM | UN - UNIDADE | 47,0000 | 57.9200 | 2722.24
6326 | ISOLADOR ROLDANA PORCELANA 76 X 80MM | UN - UNIDADE | 10,0000 | 2.1050 | 21.05
6339 | SOQUETE LAMPADA H4 H5 | UN - UNIDADE | 1,0000 | 32.4000 | 32.40
6349 | BATERIA 110A/H | UN - UNIDADE | 6,0000 | 1053.6000 | 6321.60
6350 | CUICÃO DE FREIO | UN - UNIDADE | 2,0000 | 441.9000 | 883.80
6353 | SERVO EMBREAGEM VW | UN - UNIDADE | 2,0000 | 1705.9450 | 3411.89
6358 | MANGUEIRA DE SUCÇÃO/DESCARGA MARRON 75 MM | M - METRO | 1,0000 | 4179.7000 | 4179.70
6379 | CÂMARA DE AR VEICULAR | UN - UNIDADE | 8,0000 | 509.0625 | 4072.50
6391 | ELEMENTO POLE | UN - UNIDADE | 2,0000 | 110.0000 | 220.00
6404 | FIO 2 X 1MM | M - METRO | 4,0000 | 14.5800 | 58.32
6405 | KIT CONECTOR 2 VIAS | UN - UNIDADE | 1,0000 | 32.4000 | 32.40
6427 | PERFIL U | UN - UNIDADE | 40,0000 | 23.4000 | 936.00
6449 | ACOPLAMENTO MADEFLEX MX-70 | UN - UNIDADE | 1,0000 | 19.8000 | 19.80
6456 | CAPA PRENSÁVEL 04 | UN - UNIDADE | 6,0000 | 7.3333 | 44.00
6521 | FILTRO POLEN | UN - UNIDADE | 2,0000 | 76.7150 | 153.43
6522 | MANGUEIRA DO RADIADOR CAMINHÃO VW | UN - UNIDADE | 1,0000 | 364.5000 | 364.50
6524 | TARRAXA METAL P/ TUBO PVC DE 1'' C/ CABO | UN - UNIDADE | 4,0000 | 24.0000 | 96.00
6529 | CADEADO LATAO 60MM | UN - UNIDADE | 49,0000 | 102.8788 | 5041.06
6532 | CARRINHO DE MÃO GALVANIZADO CACAMBA P/ 60 LITROS | UN - UNIDADE | 31,0000 | 162.5000 | 5037.50
6533 | ALICATE DE PRESSAO 10'' | UN - UNIDADE | 9,0000 | 24.7000 | 222.30
6534 | ALICATE UNIVERSAL DE 08'' | UN - UNIDADE | 3,0000 | 19.8000 | 59.40
6538 | DESEMPENADEIRA ACO LISA 30 X 12 | UN - UNIDADE | 13,0000 | 32.6000 | 423.80
6539 | DESEMPENADEIRA PLASTICA ESTRIADA 17 X 30 | UN - UNIDADE | 14,0000 | 10.5000 | 147.00
6541 | DISCO DE CORTE Ø 10 X 1/8'' X 5/8'' | UN - UNIDADE | 117,0000 | 7.2367 | 846.69
6543 | DISCO DIAMANTADO 110MM-TURBO P/ CORTE SECO/UMIDO | UN - UNIDADE | 24,0000 | 37.0000 | 888.00
6544 | DISCO DIAMANTADO SERRA C/VIDEA P/MADEIRA 24 DENTES | UN - UNIDADE | 30,0000 | 24.5000 | 735.00
6545 | DISCO DIAMANTADO DE 350MM | UN - UNIDADE | 31,0000 | 340.0000 | 10540.00
6546 | ESQUADRO METALICO CABO METALICO 12'' | UN - UNIDADE | 17,0000 | 28.6000 | 486.20
6547 | ESPATULA ACO CARBONO 4CM | UN - UNIDADE | 28,0000 | 9.1000 | 254.80
6550 | GRAFITE EM PÓ 25GR | UN - UNIDADE | 18,0000 | 4.6000 | 82.80
6551 | LAMINA DE SERRA ACO RAPIDO 12'' X 18 DENTES | UN - UNIDADE | 442,0000 | 6.5400 | 2890.68
6552 | LAMINA DE SERRA ACO RAPIDO 12'' X 24 DENTES | UN - UNIDADE | 564,0000 | 6.5400 | 3688.56
6559 | PICARETA AGRICOLA 4,0 LIBRAS C/CABO | UN - UNIDADE | 2,0000 | 44.5000 | 89.00
6560 | TRENA DE BOLSO 5 METROS C/TRAVA | UN - UNIDADE | 15,0000 | 19.1000 | 286.50
6563 | SERROTE PROFISSIONAL 24'' | UN - UNIDADE | 5,0000 | 38.7000 | 193.50
6564 | TORQUES ARMADOR 12'' | UN - UNIDADE | 62,0000 | 38.6000 | 2393.20
6567 | LANTERNA RECARREGAVEL- CORPO PLASTICO C/11 LEDS X 127 VOLTS | UN - UNIDADE | 5,0000 | 34.7000 | 173.50
6568 | BROCA ACO RAPIDO 4.0MM | UN - UNIDADE | 14,0000 | 4.1000 | 57.40
6572 | BROCA DE VIDEA CONCRETO 08MM | UN - UNIDADE | 16,0000 | 6.2000 | 99.20
6575 | ADAPTADOR CAIXA D AGUA SOLDAVEL 25MM X 3/4'' COM ANEL | UN - UNIDADE | 31,0000 | 9.6955 | 300.56
6576 | ADAPTADOR CAIXA D AGUA SOLDAVEL 32MM X 1'' COM ANEL | UN - UNIDADE | 21,0000 | 17.9571 | 377.10
6578 | TORNEIRA PLASTICA 1/2'' P/JARDIM | UN - UNIDADE | 42,0000 | 4.0405 | 169.70
6585 | BROCHA RETANGULAR PARA CAIACAO | UN - UNIDADE | 28,0000 | 9.0000 | 252.00
6586 | ROLO ANTIGOTAS 23CM S/ CABO | UN - UNIDADE | 33,0000 | 11.0000 | 363.00
6588 | ROLO DE ESPUMA 09CM COM CABO | UN - UNIDADE | 10,0000 | 4.8100 | 48.10
6592 | TINTA ACRILICA 18LT- BRANCO NEVE | UN - UNIDADE | 49,0000 | 204.6322 | 10026.98
6595 | TINTA ESMALTE SINTETICO AMARELO 3,6LT | UN - UNIDADE | 19,0000 | 100.0000 | 1900.00
6597 | TINTA ESMALTE SINTETICO AZUL FRANCA 3,6LT | UN - UNIDADE | 74,0000 | 90.3649 | 6687.00
6601 | QUEROSENE LATA C/900ML | UN - UNIDADE | 46,0000 | 15.4037 | 708.57
6604 | ROLO DE LA LEGITIMA PELE DE CARNEIRO 23CM S/CABO ALTO | UN - UNIDADE | 34,0000 | 25.6500 | 872.10
6606 | ROLO DE LA ANTI-RESPINGO (FAIXA VERDE AMARELO) 23CM S/CABO | UN - UNIDADE | 15,0000 | 9.5400 | 143.10
6609 | GARFO P/ ROLO GAIOLA 23CM | UN - UNIDADE | 30,0000 | 24.0133 | 720.40
6612 | BROCA ACO P/MADEIRA 4.0MM | UN - UNIDADE | 2,0000 | 3.8700 | 7.74
6614 | BROCA ACO P/MADEIRA 8.0MM | UN - UNIDADE | 33,0000 | 6.0000 | 198.00
6615 | BROCA ACO P/MADEIRA 10MM | UN - UNIDADE | 7,0000 | 20.0000 | 140.00
6616 | BROCA ACO P/MADEIRA 12MM | UN - UNIDADE | 4,0000 | 13.5925 | 54.37
6617 | CAIXA D`ÁGUA EM POLIETILENO REDONDA 500 LITROS C/TAMPA | UN - UNIDADE | 1976,0000 | 135.6923 | 268127.90
6621 | PENEIRA ARO Nº 60 GALVANIZADA FINA | UN - UNIDADE | 11,0000 | 26.4909 | 291.40
6622 | VASSOURA PARA JARDIM 22 DENTES PLASTICA C/ CABO | UN - UNIDADE | 12,0000 | 14.9667 | 179.60
6634 | CAIBRO 6CM X 6CM X 6MT | UN - UNIDADE | 95,0000 | 53.9033 | 5120.81
6635 | RIPAO CEDRINHO 2,5 X 5CM X 4MT | UN - UNIDADE | 14,0000 | 75.0700 | 1050.98
6636 | TABUA EM CEDRINHO 2,5CM X 25CM X 6 MT | UN - UNIDADE | 88,0000 | 92.2600 | 8118.88
6638 | VIGOTA EM MADEIRA 6 X 12CM X 3,50 MT | UN - UNIDADE | 88,0000 | 76.8400 | 6761.92
6639 | VIGOTA EM MADEIRA 6 X 12CM X 6,00 MT | UN - UNIDADE | 18,0000 | 93.8400 | 1689.12
6658 | PARAFUSO AUTOBROCANTE 14 X 3/4 | UN - UNIDADE | 7403,0000 | 0.2100 | 1554.63
6665 | SUPORTE DE APOIO BAU TRASEIRO DE MOTO | UN - UNIDADE | 10,0000 | 245.3300 | 2453.30
6672 | CURVA 90 BB JGS DN 200MM | UN - UNIDADE | 2,0000 | 677.5300 | 1355.06
6675 | FLANGE CEGO FERRO DUCTIL PN 10 DN 250MM | UN - UNIDADE | 3,0000 | 174.7900 | 524.37
6778 | LIQUIDO FUMACADOR 20LT | UN - UNIDADE | 2,0000 | 975.0000 | 1950.00
6781 | SENSOR DE TEMPERATURA VEICULAR | UN - UNIDADE | 1,0000 | 367.2000 | 367.20
6785 | ELEMENTO SEPARADOR | UN - UNIDADE | 4,0000 | 436.7800 | 1747.12
6800 | LAMPADA 67 12V | UN - UNIDADE | 10,0000 | 6.2100 | 62.10
6806 | RETENTOR TRASEIRO VIRABREKIN LADO VOLANTE-DOBLO/UNO/STRADA/SIENA/PALIO/PUNTO | UN - UNIDADE | 1,0000 | 115.2000 | 115.20
6809 | MANGUEIRA PVC 2" | M - METRO | 1,0000 | 405.0000 | 405.00
6826 | CAPA PRENS 16 | UN - UNIDADE | 1,0000 | 30.0000 | 30.00
6847 | PREGO C/ CABECA 15 X 15 PACOTE 1KG | KG - QUILOGRAMA | 20,0000 | 24.4800 | 489.60
6848 | PREGO C/ CABECA 22 X 42 PACOTE 1KG | KG - QUILOGRAMA | 21,0000 | 20.0000 | 420.00
6850 | DISCO DE CORTE 2 TELAS PARA FERRO 12 X 1/8 FURO 3/4 304, 8 X 3, 2 X 19MM | UN - UNIDADE | 27,0000 | 25.2000 | 680.40
6851 | DESEMPENADEIRA ACO DENTADA 30 X 12 | UN - UNIDADE | 8,0000 | 28.6400 | 229.12
6852 | CHAVE AJUSTAVEL CROMADA 10 | UN - UNIDADE | 1,0000 | 48.7200 | 48.72
6863 | ABRACADEIRA 14 X 09 (VEICULAR) | UN - UNIDADE | 8,0000 | 11.3063 | 90.45
6864 | MANGUEIRA DO RADIADOR/TUBULACAO-SIENA/PALIO/STRADA | UN - UNIDADE | 1,0000 | 67.5000 | 67.50
6866 | BOMBA D'AGUA - UNO/PALIO/WEEKEND/DOBLO/STRADA/IDEIA/PUNTO/SIENA | UN - UNIDADE | 2,0000 | 164.2500 | 328.50
6869 | DESCARBONIZANTE CAR 80 | UN - UNIDADE | 4,0000 | 35.7250 | 142.90
6871 | CORREIA DENTADA S10 | UN - UNIDADE | 1,0000 | 103.5000 | 103.50
6874 | TENSOR DA CORREIA DENTADA S10 | UN - UNIDADE | 1,0000 | 243.0000 | 243.00
6897 | MACANETA EDTERNA PORTA VW | UN - UNIDADE | 1,0000 | 283.5000 | 283.50
6902 | ENGRENAGEM (PINHAO) - CORRENTE DUPLA 69.1X17 | UN - UNIDADE | 1,0000 | 1117.4500 | 1117.45
6907 | RETROVISOR MOD.ORIG.BIZ125/BROS125/150 | KM - QUILÔMETRO | 3,0000 | 23.7167 | 71.15
6943 | VALVULA DE RETORNO (PECA CAMINHAO) | UN - UNIDADE | 1,0000 | 1232.1000 | 1232.10
6948 | HIDROVACUO DE FREIO VW | UN - UNIDADE | 1,0000 | 616.5000 | 616.50
6963 | ELEMENTO FILTRANTE AR PRIMARIO RETRO | UN - UNIDADE | 4,0000 | 407.9400 | 1631.76
6967 | OLEO DE MOTOR 15 W40 | UN - UNIDADE | 4,0000 | 420.0000 | 1680.00
6973 | DOBRADICA ROCHA 3.1/2X3 | UN - UNIDADE | 10,0000 | 7.7000 | 77.00
6975 | MADEIRITE 12MM 2,20 X 1,10MTS | UN - UNIDADE | 7,0000 | 139.9000 | 979.30
7017 | TE 90 PVC OCRE PBB JE DN 150X150MM | UN - UNIDADE | 100,0000 | 31.3000 | 3130.00
7023 | TUBO COLETOR ESGOTO PVC OCRE PB JEI DN 400MM X 6M | BARRA | 180,0000 | 814.6578 | 146638.40
7024 | TUBO PRESSURIZADO PVC OCRE PBJEI DN 100MM - 1MPA COMPRIMENTO 6M | UN - UNIDADE | 7,0000 | 275.0200 | 1925.14
7026 | MANILHA EM CONCRETO 100 X 50CM | UN - UNIDADE | 70,0000 | 175.0000 | 12250.00
7029 | TAMPA EM CONCRETO ARMADO PARA CAIXA DE PASSAGEM 40 X 7CM | UN - UNIDADE | 1271,0000 | 46.0000 | 58466.00
7030 | TAMPA EM CONCRETO ARMADO PARA CAIXA DE PASSAGEM 60 X 8CM | UN - UNIDADE | 1330,0000 | 64.0000 | 85120.00
7031 | VALVULA DE RETENCAO PVC PARA ESGOTO BBJE DN 150MM | UN - UNIDADE | 19,0000 | 77.9211 | 1480.50
7043 | CALHA PARSHALL EM PRFV ESPESSURA DA GARGANTA DE 2", FABRICADA CONFORME A NORMA ASTM 1941:1975 | UN - UNIDADE | 10,0000 | 1332.8000 | 13328.00
7044 | CALHA PARSHALL EM PRFV ESPESSURA DA GARGANTA DE 3", FABRICADA CONFORME A NORMA ASTM 1941:1975 | UN - UNIDADE | 8,0000 | 1593.2488 | 12745.99
7045 | CALHA PARSHALL EM PRFV ESPESSURA DA GARGANTA DE 6", FABRICADA CONFORME A NORMA ASTM 1941:1975 | UN - UNIDADE | 3,0000 | 2875.2033 | 8625.61
7046 | SENSOR DE NIVEL ULTRASSONICO SERIE EASYTREK, 2 FIOS, RANGE 0,2-4N, 4-20MA/HART,CABO 10,0M, COM MANUAL EM PORTUGUES REF. SPA-390-4 | UN - UNIDADE | 3,0000 | 3445.0267 | 10335.08
7047 | TRANSMISSOR DE NIVEL TIPO ULTRASSONICO CABO 20,0M COM MANUAL EM PORTUGUES, REF. PED-2015-1 | UN - UNIDADE | 18,0000 | 4969.4439 | 89449.99
7049 | TUBETE CURTO PVC ¾” SEM GUARNIÇÃO - AZUL | UN - UNIDADE | 3892,0000 | 0.9799 | 3813.60
7051 | CAP/TAMPAO PVC PBA JE DN-50MM | UN - UNIDADE | 1007,0000 | 4.1026 | 4131.36
7052 | CAP/TAMPAO PVC PBA JE DN-75MM | UN - UNIDADE | 7,0000 | 28.9600 | 202.72
7053 | CAP/TAMPAO PVC PBA JE DN-100MM | UN - UNIDADE | 15,0000 | 51.2100 | 768.15
7055 | ANEL DE BORRACHA PVC PBA DN 65MM/ DE 75MM | UN - UNIDADE | 455,0000 | 3.8084 | 1732.81
7057 | COLAR DE TOMADA PVC COM TRAVA DN 50 X 3/4" DE 60MM X 3/4" ROSCA | UN - UNIDADE | 1282,0000 | 3.6200 | 4640.84
7058 | COLAR DE TOMADA PVC COM TRAVA DN 65 X 3/4 DE 75MM X 3/4 ROSCA | UN - UNIDADE | 295,0000 | 4.2500 | 1253.75
7059 | COLAR DE TOMADA PVC COM TRAVA DN 75 X 3/4 DE 85MM X 3/4 ROSCA | UN - UNIDADE | 1263,0000 | 5.5374 | 6993.68
7060 | COLAR DE TOMADA PVC COM TRAVA DN 100 X 3/4 DE 110MM X 3/4 ROSCA | UN - UNIDADE | 565,0000 | 8.2069 | 4636.90
7061 | COLAR DE TOMADA PVC COM TRAVA DN 40 X 3/4 DE 50MM X 3/4 ROSCA | UN - UNIDADE | 22,0000 | 7.4900 | 164.78
7062 | ADESIVO PLASTICO PARA PVC, POTE 175GR | UN - UNIDADE | 100,0000 | 8.6307 | 863.07
7063 | TUBO BRANCO PVC Ø 50 MM SÉRIE NORMAL | BARRA | 426,0000 | 27.3946 | 11670.08
7064 | CURVA LONGA 90° PVC Ø 50 MM SÉRIE NORMAL | UN - UNIDADE | 653,0000 | 3.3991 | 2219.60
7065 | CURVA 90º LONGA MACHO PVC ROSCAVEL ¾” | UN - UNIDADE | 85,0000 | 8.6000 | 731.00
7067 | LUVA DE CORRER PVC SOLDAVEL DE Ø 20MM , CONF. NBR 5648 | UN - UNIDADE | 615,0000 | 3.1707 | 1950.00
7068 | LUVA DE CORRER PVC SOLDAVEL DE Ø 25MM , CONF. NBR 5648 | UN - UNIDADE | 3162,0000 | 4.4342 | 14021.00
7069 | LUVA DE CORRER PVC SOLDAVEL DE Ø 32MM , CONF. NBR 5648 | UN - UNIDADE | 67,0000 | 3.6000 | 241.20
7070 | LUVA DE CORRER PVC SOLDAVEL DE Ø 40MM , CONF. NBR 5648 | UN - UNIDADE | 158,0000 | 3.7223 | 588.13
7071 | LUVA DE CORRER PVC SOLDAVEL DE Ø 50MM , CONF. NBR 5648 | UN - UNIDADE | 3,0000 | 7.1000 | 21.30
7073 | LUVA DE PVC LR Ø 32MM X 1" | UN - UNIDADE | 80,0000 | 3.1875 | 255.00
7074 | LUVA SIMPRES PVC SOLDAVEL 60MM NBR 5648 | UN - UNIDADE | 210,0000 | 10.2079 | 2143.65
7075 | LUVA SIMPRES PVC SOLDAVEL 75MM NBR 5648 | UN - UNIDADE | 25,0000 | 13.2960 | 332.40
7076 | LUVA SIMPRES PVC SOLDAVEL 85MM NBR 5648 | UN - UNIDADE | 28,0000 | 9.9400 | 278.32
7077 | LUVA SIMPRES PVC SOLDAVEL 100MM NBR 5648 | UN - UNIDADE | 60,0000 | 19.3717 | 1162.30
7078 | TUBO GALVANIZADO NBR 5580 CLASSE MÉDIA 5” X 5,00MM ESPESSURA C/ROSCA | UN - UNIDADE | 4,0000 | 1837.6800 | 7350.72
7079 | TUBO GALVANIZADO NBR 5580 CLASSE MÉDIA 4” X 4,50MM ESPESSURA C/ROSCA | UN - UNIDADE | 1,0000 | 1112.9300 | 1112.93
7080 | TUBO GALVANIZADO NBR 5580 CLASSE MÉDIA 3” X 4,00MM ESPESSURA C/ROSCA | UN - UNIDADE | 22,0000 | 789.9995 | 17379.99
7085 | LUVA DE REDUÇÃO GALVANIZADA ROSCA Ø 2” X 1” | UN - UNIDADE | 1,0000 | 12.5800 | 12.58
7096 | COTOVELO / JOELHO GALVANIZADA 45º - ROSCA FÊMEA Ø 5” | UN - UNIDADE | 10,0000 | 211.1000 | 2111.00
7097 | COTOVELO / JOELHO GALVANIZADA 45º - ROSCA FÊMEA Ø 4” - | UN - UNIDADE | 20,0000 | 96.2600 | 1925.20
7098 | COTOVELO / JOELHO GALVANIZADA 45º - ROSCA FÊMEA Ø 3” - | UN - UNIDADE | 2,0000 | 59.6500 | 119.30
7101 | COTOVELO / JOELHO GALVANIZADA 90º - ROSCA FÊMEA Ø 5” - | UN - UNIDADE | 5,0000 | 181.8340 | 909.17
7106 | TE 90º GALVANIZADO ROSCAVEL Ø 1” | UN - UNIDADE | 8,0000 | 2.3450 | 18.76
7109 | UNIÃO GALVANIZADA DE ASSENTO PLANO ROSCÁVEL Ø ½” | UN - UNIDADE | 8,0000 | 6.3500 | 50.80
7110 | UNIÃO GALVANIZADA DE ASSENTO PLANO ROSCÁVEL Ø 1” | UN - UNIDADE | 4,0000 | 3.7425 | 14.97
7111 | UNIÃO GALVANIZADA DE ASSENTO PLANO ROSCÁVEL Ø 1 1/2” | UN - UNIDADE | 1,0000 | 22.9600 | 22.96
7112 | UNIÃO GALVANIZADA DE ASSENTO PLANO ROSCÁVEL Ø 2 1/2” | UN - UNIDADE | 4,0000 | 61.4500 | 245.80
7120 | BUCHA DE REDUÇÃO GALVANIZADA COM ROSCA 6” X 4” | UN - UNIDADE | 2,0000 | 124.4200 | 248.84
7121 | BUCHA DE REDUÇÃO GALVANIZADA COM ROSCA 6” X 5” ABNT 6590, 6943, 6323 CLASSE 150 | UN - UNIDADE | 5,0000 | 198.9600 | 994.80
7125 | CAP/TAMPÃO GALVANIZADO ROSCA Ø 2 ½” | UN - UNIDADE | 1,0000 | 261.1700 | 261.17
7126 | CAP/TAMPÃO GALVANIZADO ROSCA Ø ¾” | UN - UNIDADE | 248,0000 | 2.1701 | 538.19
7127 | CAP/TAMPÃO GALVANIZADO ROSCA Ø 3” | UN - UNIDADE | 3,0000 | 23.3633 | 70.09
7139 | PLUG/BUJÃO GALVANIZADO ROSCÁVEL Ø 3/4” | UN - UNIDADE | 160,0000 | 2.9878 | 478.05
7149 | REGISTRO ESFERA PVC SOLDÁVEL DN 50MM COM BORBOLETA FÊMEA | UN - UNIDADE | 5,0000 | 17.1400 | 85.70
7150 | REGISTRO ESFERA PVC SOLDÁVEL DN 60MM COM BORBOLETA FÊMEA | UN - UNIDADE | 30,0000 | 36.4500 | 1093.50
7152 | TE DE REDUÇÃO 90º PVC PBA DN 75 X 50MM | UN - UNIDADE | 133,0000 | 46.3726 | 6167.56
7153 | TE DE REDUÇÃO 90º PVC PBA DN 100 X 50MM | UN - UNIDADE | 107,0000 | 77.1463 | 8254.65
7154 | TE DE REDUÇÃO 90º PVC PBA DN 100 X 75MM | UN - UNIDADE | 13,0000 | 51.5500 | 670.15
7156 | TUBO PVC DEFOFO 1 MPA PBJEI DN 350MM X 6M | BARRA | 76,0000 | 2993.3964 | 227498.13
7157 | KIT CAVALETE PADRÃO SANEAR (EM U INVERTIDO) PARA CAIXA DE PROTEÇÃO – NA COR AZUL | UN - UNIDADE | 8147,0000 | 22.8600 | 186240.42
7159 | FLANGE FERRO DUCTIL SEM ROSCA PN 10/16 DN 150MM | UN - UNIDADE | 5,0000 | 94.0900 | 470.45
7160 | FLANGE FERRO DUCTIL SEM ROSCA PN 10/16 DN 200MM | UN - UNIDADE | 1,0000 | 125.4400 | 125.44
7161 | FLANGE FERRO DUCTIL SEM ROSCA PN 10/16 DN 250MM | UN - UNIDADE | 7,0000 | 172.4700 | 1207.29
7162 | FLANGE FERRO DUCTIL SEM ROSCA PN 10/16 DN 300MM | UN - UNIDADE | 2,0000 | 207.7100 | 415.42
7166 | FLANGE FERRO DUCTIL SEM ROSCA PN 10/16 DN 500MM | UN - UNIDADE | 1,0000 | 416.2100 | 416.21
7178 | 7.REGISTRO DE GAVETA FERRO DÚCTIL PARA PVC DEFOFO/FERRO BB JGS DN 300 MM COM CABEÇOTE CUNHA EMBORRACHADA – CONFORME NBR 14.968 | UN - UNIDADE | 1,0000 | 2005.3200 | 2005.32
7182 | REGISTRO DE GAVETA FERRO DÚCTIL PARA PVC DEFOFO/FERRO BB JGS DN 600 MM COM CABEÇOTE CUNHA METÁLICA NBR-12.430 | UN - UNIDADE | 1,0000 | 18194.3000 | 18194.30
7187 | TE 90 FERRO DUCTIL COM FLANGES JGS DN 400MM | UN - UNIDADE | 1,0000 | 306.0000 | 306.00
7189 | FILTRO DE CABINE WP9280 | UN - UNIDADE | 1,0000 | 28.8000 | 28.80
7192 | SUPORTE PARA FIM DE CURSO | UN - UNIDADE | 1,0000 | 38.1100 | 38.11
7240 | TERMINAL MUFLA DE AT INTERNA COM ISOLACAO 13,8KV | UN - UNIDADE | 3,0000 | 146.0000 | 438.00
7241 | TERMINAL MUFLA DE AT EXTERNA COM ISOLACAO 13,8KV | UN - UNIDADE | 4,0000 | 146.0000 | 584.00
7243 | MANGUEIRA HID R1AT 04 | M - METRO | 2,5000 | 20.0000 | 50.00
7247 | TERM MANG HID FJ 06 04 | UN - UNIDADE | 5,0000 | 9.0000 | 45.00
7248 | TERM MANG HID FJ 08 08 | UN - UNIDADE | 5,0000 | 19.9640 | 99.82
7250 | TERM MANG HID FJ 90G 06 04 | UN - UNIDADE | 3,0000 | 12.0000 | 36.00
7251 | FILTRO DE CABINE AKX35321 | UN - UNIDADE | 1,0000 | 21.0600 | 21.06
7257 | VALVULA BORBOLETA, CORPO CURTO, FF, FLANGEADA - FF PN10 DN 200MM TRIECENTRICA COM VOLANTE E AUTADOR ELETRICO ON-OFF | UN - UNIDADE | 6,0000 | 13360.0000 | 80160.00
7259 | VALVULA BORBOLETA, CORPO CURTO, FF, FLANGEADA - FF PN10 DN 400MM TRIECENTRICA COM VOLANTE E AUTADOR ELETRICO ON-OFF | UN - UNIDADE | 1,0000 | 18130.0000 | 18130.00
7260 | REPARO CUICA | UN - UNIDADE | 2,0000 | 113.4000 | 226.80
7262 | DIAFRAGMA CUICA 8 30 | UN - UNIDADE | 8,0000 | 64.2375 | 513.90
7263 | REPARO VALVULA PROT | UN - UNIDADE | 1,0000 | 161.1000 | 161.10
7265 | HASTE VALVULA | UN - UNIDADE | 3,0000 | 539.1867 | 1617.56
7267 | GRAXA 500GR | KG - QUILOGRAMA | 1,0000 | 38.2500 | 38.25
7268 | RETENTOR RODA TRASEIRA | UN - UNIDADE | 1,0000 | 103.5000 | 103.50
7269 | TRAVA ARANHA CUBO TRAS | UN - UNIDADE | 2,0000 | 37.4100 | 74.82
7272 | CORREIA PLI/VENT ALTERNADOR | UN - UNIDADE | 5,0000 | 106.7480 | 533.74
7274 | POLIA TENSOR ALTERNADOR | UN - UNIDADE | 2,0000 | 483.3000 | 966.60
7278 | PINO CENTRO | UN - UNIDADE | 12,0000 | 18.3750 | 220.50
7280 | REBITE 7/16 | UN - UNIDADE | 2,0000 | 9.9000 | 19.80
7282 | PORCA DUPLA 5/8 | UN - UNIDADE | 15,0000 | 6.1180 | 91.77
7343 | FIO 10MM PRETO | UN - UNIDADE | 4,0000 | 2.0100 | 8.04
7349 | FAROL AUXILIAR LED | UN - UNIDADE | 3,0000 | 126.3000 | 378.90
7353 | TERMINAL CONCECTOR ELETRICO VW | CM³ - CENTÍMETRO CÚBICO | 2,0000 | 133.8750 | 267.75
7355 | CAPA PRENSAVEL 3/8 | UN - UNIDADE | 8,0000 | 11.3400 | 90.72
7356 | MANGUEIRA HIDRAULICA 3/8 | UN - UNIDADE | 5,0000 | 179.0640 | 895.32
7362 | ANEL ORING | UN - UNIDADE | 5,0000 | 52.4160 | 262.08
7368 | ABRACADEIRA VW | UN - UNIDADE | 1,0000 | 259.2000 | 259.20
7373 | MOLA 1 TRAZEIRA | UN - UNIDADE | 1,0000 | 1480.9500 | 1480.95
7397 | LAMPADA H7 24V 70W | UN - UNIDADE | 30,0000 | 65.8007 | 1974.02
7398 | LAMPADA 1034 24V | UN - UNIDADE | 9,0000 | 3.5911 | 32.32
7400 | FUSIVEL DE LAMINA ENCAIXE 50AMP | UN - UNIDADE | 10,0000 | 14.4000 | 144.00
7405 | ROLAMENTO 6303 | UN - UNIDADE | 1,0000 | 13.6600 | 13.66
7406 | JUNTA TPA LAT.DIR.CG160/BROS | UN - UNIDADE | 1,0000 | 48.0100 | 48.01
7407 | ANEL DE VEDACAO - VARETA P/OLEO | UN - UNIDADE | 1,0000 | 1.6700 | 1.67
7408 | GUARNICAO TPA CABECOTE CG160/BROS160 | UN - UNIDADE | 1,0000 | 12.7100 | 12.71
7410 | CABO ACELERADOR BROS160 ES/ESD 15/16 B | UN - UNIDADE | 1,0000 | 23.4200 | 23.42
7412 | PATINS FREIO TRAS/BIZ100/125-BROS125/150 | UN - UNIDADE | 6,0000 | 24.1800 | 145.08
7422 | ELEMENTO FILTRANTE AC 433X73X48 | UN - UNIDADE | 4,0000 | 173.7900 | 695.16
7423 | ELEMENTO FILTRO DE OLEO HIDRAULICO 12 MICRO | UN - UNIDADE | 4,0000 | 398.0100 | 1592.04
7432 | TERMINAL MANG HID MN 16-16 | UN - UNIDADE | 8,0000 | 30.0000 | 240.00
7449 | TERM MANG HID 10-10 | UN - UNIDADE | 4,0000 | 18.0000 | 72.00
7451 | KIT AMORTECEDOR DIANTEIRO ESQUERDO | UN - UNIDADE | 2,0000 | 567.0000 | 1134.00
7456 | OLEO 80W PARA CAMBIO | UN - UNIDADE | 6,0000 | 31.0000 | 186.00
7460 | SUPORTE MOLA DT/TZ | UN - UNIDADE | 3,0000 | 630.0000 | 1890.00
7461 | ARRUELA DE ENCOSTO (VEICULAR) | UN - UNIDADE | 3,0000 | 27.6333 | 82.90
7462 | BUCHA BARRA ESTABILIZADOR | UN - UNIDADE | 4,0000 | 103.5000 | 414.00
7470 | ESTIRANTE DO BRACO (VEICULAR) | UN - UNIDADE | 1,0000 | 99.0000 | 99.00
7472 | TRANSMISSOR UTRASONICO DE 0 A 10M 4A 20M IP68 30M CABO ALIMENTACAO PARA LIGACAO DEPRECISAO 0,25% | UN - UNIDADE | 7,0000 | 3800.0000 | 26600.00
7473 | TRANSMISSOR PIEZO RESISTIVO DE 0 A 6BAR 4 A 20MA IP68 PRECISAO 0,5% CONEXAO 1/2, ALIMENTACAO 24VCD CABO 30M | UN - UNIDADE | 13,0000 | 700.0000 | 9100.00
7487 | PNEU T 110/90 17 | UN - UNIDADE | 2,0000 | 408.4950 | 816.99
7488 | ROLAMENTO 6203 | UN - UNIDADE | 1,0000 | 31.8200 | 31.82
7489 | VARAO FREIO TRAS NXR125/150 | UN - UNIDADE | 1,0000 | 25.8800 | 25.88
7492 | CAMARA AR T 17 460/17 | UN - UNIDADE | 11,0000 | 38.5209 | 423.73
7493 | KIT CORR/COROA/PINHAO BROS160 15/18 XRE190 | UN - UNIDADE | 11,0000 | 156.5091 | 1721.60
7496 | SIRENE DE ALARME RE 12V/24V | UN - UNIDADE | 5,0000 | 43.9200 | 219.60
7526 | FILTRO DE AR AF26656 | UN - UNIDADE | 1,0000 | 390.0000 | 390.00
7529 | FILTRO DE COMBUSTIVEL FS1069 | UN - UNIDADE | 1,0000 | 145.0000 | 145.00
7531 | ELEMENTO OLEO MOTOR FORD RANGER | UN - UNIDADE | 2,0000 | 41.8300 | 83.66
7543 | INSERTO DO EIXO PILOTO | UN - UNIDADE | 2,0000 | 3.6000 | 7.20
7563 | TERM MANG HID FJ 08-10 | UN - UNIDADE | 1,0000 | 25.0000 | 25.00
7571 | ELEMENTO FILTRO DE AR DO MOTOR | UN - UNIDADE | 1,0000 | 63.0000 | 63.00
7574 | LANTERNA DE PLACA LADO ESQUERDO | UN - UNIDADE | 1,0000 | 68.4000 | 68.40
7575 | LAMPADA 1 POLO 12V | UN - UNIDADE | 36,0000 | 4.4439 | 159.98
7579 | RETENTOR PINHAO | UN - UNIDADE | 2,0000 | 59.2450 | 118.49
7618 | TRAVA ROSCA - VEICULAR | UN - UNIDADE | 2,0000 | 22.1800 | 44.36
7634 | TERM MANG HID FB 16-16 | UN - UNIDADE | 4,0000 | 45.0000 | 180.00
7637 | VELA IGNICAO | UN - UNIDADE | 4,0000 | 37.8000 | 151.20
7648 | KIT EMBREAGEM C/ ROLAMENTO | UN - UNIDADE | 1,0000 | 844.6200 | 844.62
7660 | BATERIA 75 AMP | UN - UNIDADE | 2,0000 | 621.0000 | 1242.00
7662 | EIXO DA RODA DIANT BROS 125/150 | UN - UNIDADE | 1,0000 | 26.4700 | 26.47
7673 | FAROL PRINCIPAL L/D | UN - UNIDADE | 1,0000 | 504.3600 | 504.36
7674 | FAROL PRINCIPAL L/E | UN - UNIDADE | 1,0000 | 560.5200 | 560.52
7675 | LAMPADA 1 POLO 24V | UN - UNIDADE | 91,0000 | 5.3624 | 487.98
7676 | LAMPADA IODO H1 70W 24V | UN - UNIDADE | 5,0000 | 27.0000 | 135.00
7678 | LAMPADA 2 POLO 24V | UN - UNIDADE | 19,0000 | 4.9963 | 94.93
7681 | SOQUETE MEIA LUZ | UN - UNIDADE | 1,0000 | 16.2000 | 16.20
7686 | CONECTOR LAMPADA FAROL 2VIAS | UN - UNIDADE | 1,0000 | 17.8200 | 17.82
7697 | FIO 2,50MM PRETO | UN - UNIDADE | 1,0000 | 32.4000 | 32.40
7699 | SENSOR TEMPERATURA VW 24220 | UN - UNIDADE | 1,0000 | 86.4000 | 86.40
7703 | KIT CORR/COROA/PINHAO BROS150 04/14 1045 | UN - UNIDADE | 2,0000 | 135.5300 | 271.06
7707 | JUNTA VEDACAO TANQUE HIDRAULICO JCB | UN - UNIDADE | 4,0000 | 104.9900 | 419.96
7727 | ANEL DE BORRACHA P/ BOLSA, FERRO FUNDIDO DN 800MM | UN - UNIDADE | 2,0000 | 375.4600 | 750.92
7731 | LUVA DE CORRER PBA 160MM | UN - UNIDADE | 10,0000 | 198.9000 | 1989.00
7732 | ANEL DE BORRACHA 160MM | UN - UNIDADE | 20,0000 | 8.3500 | 167.00
7744 | MANGUEIRA DE SUCCAO 50MM - AZUL | UN - UNIDADE | 80,0000 | 37.3400 | 2987.20
7750 | JOGO DE LONA DE FREIO TRASEIRA | UN - UNIDADE | 1,0000 | 432.0000 | 432.00
7751 | MOLA LISA (VEICULAR) | UN - UNIDADE | 3,0000 | 707.1000 | 2121.30
7753 | PARAFUSO VEICULAR | UN - UNIDADE | 5,0000 | 119.3220 | 596.61
7754 | TE UNIAO 12MM (VEICULAR) | UN - UNIDADE | 7,0000 | 39.8571 | 279.00
7756 | TERM MANG HID FB 10-10 | UN - UNIDADE | 1,0000 | 18.0000 | 18.00
7774 | FILTRO DE AR EXTERNO | UN - UNIDADE | 4,0000 | 162.2500 | 649.00
7781 | FILTRO LUBRIFICANTE WO612 | UN - UNIDADE | 3,0000 | 91.0000 | 273.00
7783 | FILTRO DE AR EXTERNO WAP285 | UN - UNIDADE | 1,0000 | 87.0000 | 87.00
7796 | FILTRO DIESEL FCD0120 | UN - UNIDADE | 1,0000 | 93.0000 | 93.00
7806 | CAP TAMPAO PVC SOLDAVEL DE Ø 60MM, REFERENTE A NBR - 5648 | UN - UNIDADE | 15,0000 | 4.7700 | 71.55
7810 | CAP/TAMPAO PVC ROSCA Ø 2.1/2" | UN - UNIDADE | 9,0000 | 5.9633 | 53.67
7812 | CAP/TAMPAO PVC ROSCA Ø 3/4" | UN - UNIDADE | 8,0000 | 1.4500 | 11.60
7814 | CAP/TAMPAO PVC ROSCA Ø 1/2" | UN - UNIDADE | 495,0000 | 0.2079 | 102.92
7815 | CAP/TAMPAO PVC ROSCA Ø 1.1/2" | UN - UNIDADE | 10,0000 | 1.4000 | 14.00
7816 | CAP/TAMPAO PVC ROSCA Ø 1" | UN - UNIDADE | 90,0000 | 1.0078 | 90.70
7817 | CAP/TAMPAO PVC SOLDAVEL 110MM | UN - UNIDADE | 20,0000 | 15.6200 | 312.40
7818 | CAP/TAMPAO PVC SOLDAVEL 20MM | UN - UNIDADE | 188,0000 | 0.2549 | 47.92
7819 | CAP/TAMPAO PVC SOLDAVEL 25MM | UN - UNIDADE | 697,0000 | 0.2849 | 198.55
7820 | CAP/TAMPAO PVC SOLDAVEL 32MM | UN - UNIDADE | 285,0000 | 0.4302 | 122.61
7821 | CAP/TAMPAO PVC SOLDAVEL 40MM | UN - UNIDADE | 40,0000 | 1.1848 | 47.39
7822 | CAP/TAMPAO PVC SOLDAVEL 50MM CFE.NBR 5648 | UN - UNIDADE | 52,0000 | 1.6081 | 83.62
7823 | CAP/TAMPAO PVC SOLDAVEL 85MM | UN - UNIDADE | 17,0000 | 8.5200 | 144.84
7824 | CAVALETE PVC COM TUBO ALETADO E CONEXÕES 3/4" | UN - UNIDADE | 717,0000 | 16.0077 | 11477.52
7826 | COTOVELO/ JOELHO 90º PVC ROSC. 1 1/4" | UN - UNIDADE | 5,0000 | 2.9900 | 14.95
7827 | COTOVELO/JOELHO 90º PVC ROSC. 2 1/2" | UN - UNIDADE | 5,0000 | 15.0700 | 75.35
7828 | COTOVELO/JOELHO 90º PVC ROSC. 4" | UN - UNIDADE | 2,0000 | 29.9600 | 59.92
7829 | COTOVELO/JOELHO 90º PVC SOLDAVEL 75MM | UN - UNIDADE | 7,0000 | 13.8000 | 96.60
7830 | COTOVELO/JOELHO 90º PVC LR 20 X 1/2" (MARROM) NBR 5648 | UN - UNIDADE | 171,0000 | 0.4286 | 73.29
7831 | COTOVELO/JOELHO 90º PVC ROSCA Ø 1/2" | UN - UNIDADE | 10,0000 | 0.4950 | 4.95
7833 | COTOVELO/JOELHO 90º PVC ROSCA Ø 1" NORMA CEDIPLAC | UN - UNIDADE | 78,0000 | 1.7900 | 139.62
7836 | COTOVELO/JOELHO 90º PVC SOLDAVEL 20MM | UN - UNIDADE | 1142,0000 | 0.2032 | 232.03
7837 | COTOVELO/JOELHO 90º PVC SOLDAVEL 32MM | UN - UNIDADE | 290,0000 | 0.7037 | 204.06
7840 | COTOVELO/JOELHO GALVANIZADO 90º ROSCAVEL Ø 1/2" | UN - UNIDADE | 10,0000 | 1.8700 | 18.70
7844 | CELULA CAPACITIVA MONOFASICA 3,33 KVAR, C/ RESIST. TENSÃO 380V | UN - UNIDADE | 15,0000 | 64.5453 | 968.18
7846 | CELULA CAPACITIVA MONOFASICA 2,41 KVR 660V | UN - UNIDADE | 5,0000 | 43.8400 | 219.20
7848 | CURVA 45º FOFO COM FLANGES PN10 250MM | UN - UNIDADE | 3,0000 | 721.0800 | 2163.24
7849 | CURVA 45º GALVANIZADA ROSCA MACHO X FEMEA Ø 2" | UN - UNIDADE | 6,0000 | 30.8817 | 185.29
7850 | CURVA 45º PVC PBA PBJE DN 125MM | UN - UNIDADE | 3,0000 | 60.1167 | 180.35
7851 | CURVA 45º PVC PBA PBJE DN 140MM | UN - UNIDADE | 4,0000 | 88.9700 | 355.88
7852 | CURVA 45º PVC RIG. PBJE Ø 150MM NBR 10569/88 | UN - UNIDADE | 20,0000 | 1.2445 | 24.89
7856 | CURVA 90º FERRO DUCTIL COM FLANGE 700MM | UN - UNIDADE | 2,0000 | 6400.0000 | 12800.00
7857 | CURVA 90º FERRO DUCTIL COM FLANGES 800MM | UN - UNIDADE | 3,0000 | 15.0000 | 45.00
7859 | CURVA 90º GALVANIZADA MACHO ROSCA Ø 1/2" | UN - UNIDADE | 9,0000 | 1.0000 | 9.00
7860 | CURVA 90º PVC PBA PBJE DN 125 DE 140MM | UN - UNIDADE | 5,0000 | 61.0600 | 305.30
7862 | CURVA 90º PVC SOLDAVEL BOLSA BOLSA 85MM | UN - UNIDADE | 3,0000 | 18.2100 | 54.63
7867 | ENVELOPE OFICIO 240MM X 34MM | UN - UNIDADE | 579,0000 | 0.3800 | 220.02
7868 | ENVELOPE DE PAPEL 26 X 36 | UN - UNIDADE | 39,0000 | 0.3582 | 13.97
7869 | ENVELOPE PLAST. TRANSP. P/ FICHARIO - ESPESSURA 0,20 MICRAS | UN - UNIDADE | 13863,0000 | 0.3235 | 4484.19
7873 | ESPIRAL PLAST. Nº 25MM PCT C/ 48 UNID. | UN - UNIDADE | 31,0000 | 29.9400 | 928.14
7874 | ESPIRAL PLAST. Nº 33MM PCT C/ 27 UNID | UN - UNIDADE | 10,0000 | 42.7460 | 427.46
7875 | EXTREMIDADE FERRO FUNDIDO PARA PONTA E FLANGE Ø 50MM | UN - UNIDADE | 6,0000 | 22.1000 | 132.60
7877 | EXTREMIDADE PVC PBA BFJE DN 50MM | UN - UNIDADE | 5,0000 | 0.0540 | 0.27
7880 | FITA P/ MAQ. CALCULADORA OLIVETTI LOGOS 662 | UN - UNIDADE | 7,0000 | 1.4914 | 10.44
7883 | FUSIVEL NH TAMANHO 01 125 AMPERES | UN - UNIDADE | 15,0000 | 41.2200 | 618.30
7884 | FUSIVEL NH TAMANHO 01 50 AMPERES | UN - UNIDADE | 4,0000 | 5.0900 | 20.36
7886 | FUSIVEL NH TAMANHO 02 315 AMPERES | UN - UNIDADE | 3,0000 | 75.5900 | 226.77
7889 | COLAR DE TOMADAFOFO P/FC Ø 50MM X 3/4" ROSCA COMPLETO | UN - UNIDADE | 20,0000 | 2.8940 | 57.88
7892 | COLAR DE TOMADAFOFO P/FC Ø 75MM X 3/4" SEM PARAFUSO | UN - UNIDADE | 2,0000 | 4.5000 | 9.00
7893 | COLAR DE TOMADAFOFO P/ FºFº Ø 300MM X 3/4" COM PARAFUSO | UN - UNIDADE | 15,0000 | 162.8000 | 2442.00
7895 | COLAR DE TOMADAFOFO P/ FºFº Ø 400MM X 3/4" | UN - UNIDADE | 5,0000 | 89.8740 | 449.37
7896 | COLAR DE TOMADAFOFO P/ PVC PBA Ø 180MM X 3/4" S/ PARAFUSO | UN - UNIDADE | 97,0000 | 14.3190 | 1388.94
7898 | GAXETA GRAFITADA QUADRADA 1/2" | UN - UNIDADE | 1,0000 | 43.5600 | 43.56
7901 | GRAMPO P/ GRAMPEADOR 23/24 (7,8") CAIXA C/ 5000 GALVANIZADO | UN - UNIDADE | 49,0000 | 23.4400 | 1148.56
7904 | GRAMPO TRILHO DE PLASTICO ESTENDIDO BRANCO P/600 FOLHAS 50UNID | UN - UNIDADE | 9,0000 | 18.6356 | 167.72
7911 | LUVA DE CORRER FOFO BBJGS DN 500MM | UN - UNIDADE | 1,0000 | 1111.9900 | 1111.99
7912 | LUVA DE CORRER FOFO BBJGS DN 600MM | UN - UNIDADE | 1,0000 | 1666.1600 | 1666.16
7918 | LUVA DE CORRER PVC Ø 1/2" PARA TUBO ROSCAVEL | UN - UNIDADE | 390,0000 | 2.0714 | 807.86
7919 | LUVA DE CORRER PVC Ø 1.1/2" PARA TUBO ROSCAVEL | UN - UNIDADE | 20,0000 | 5.6600 | 113.20
7920 | LUVA DE CORRER PVC Ø 3/4" PARA TUBO ROSCAVEL | UN - UNIDADE | 596,0000 | 2.8848 | 1719.32
7923 | LUVA DE REDUÇÃO PVC SOLDAVEL Ø 25MM X 20MM NBR 5648 | UN - UNIDADE | 105,0000 | 0.2184 | 22.93
7924 | LUVA DE REDUÇÃO PVC SOLDAVEL Ø 32MM X 25MM | UN - UNIDADE | 225,0000 | 0.3621 | 81.47
7925 | LUVA DE REDUÇÃO PVC SOLDAVEL Ø 40MM X 32MM | UN - UNIDADE | 100,0000 | 0.6713 | 67.13
7927 | LUVA DE REDUÇÃO GALVANIZADA ROSCA Ø 1/2" X 3/8" | UN - UNIDADE | 38,0000 | 2.2000 | 83.60
7928 | LUVA PVC LR Ø 20MM X 1/2" SD MISTA | UN - UNIDADE | 1420,0000 | 0.1101 | 156.35
7929 | LUVA SIMPLES GALVANIZADA ROSCAVEL Ø 1.1/4" | UN - UNIDADE | 13,0000 | 5.2600 | 68.38
7931 | LUVA SIMPLES PVC ROSCAVEL Ø 1.1/4" | UN - UNIDADE | 27,0000 | 1.1700 | 31.59
7932 | LUVA SIMPLES PVC ROSCAVEL Ø 2" | UN - UNIDADE | 75,0000 | 2.9719 | 222.89
7934 | NIPEL DUPLO PVC ROSCAVEL Ø 1.1/4" | UN - UNIDADE | 8,0000 | 1.8000 | 14.40
7935 | NIPEL DUPLO PVC ROSCAVEL Ø 1" | UN - UNIDADE | 33,0000 | 0.8833 | 29.15
7936 | NIPEL DUPLO PVC ROSCAVEL Ø 2.1/2" | UN - UNIDADE | 39,0000 | 1.8400 | 71.76
7937 | NIPEL DUPLO PVC ROSCAVEL Ø 2" | UN - UNIDADE | 60,0000 | 1.3400 | 80.40
7939 | NIPEL DUPLO PVC ROSCAVEL Ø 4" | UN - UNIDADE | 8,0000 | 6.6000 | 52.80
7940 | PAPEL VERGE 180G/M2 BRANCO | UN - UNIDADE | 17,0000 | 5.5200 | 93.84
7942 | PLUG/BUJÃO GALVANIZADO ROSCAVEL Ø 1/2" | UN - UNIDADE | 10,0000 | 0.4030 | 4.03
7943 | PLUG/BUJÃO PVC ROSCAVEL Ø 1 1/2" | UN - UNIDADE | 47,0000 | 0.6100 | 28.67
7944 | PLUG/BUJÃO PVC ROSCAVEL Ø 1/2" | UN - UNIDADE | 350,0000 | 0.1528 | 53.47
7945 | PLUG/BUJÃO PVC ROSCAVEL Ø 1" | UN - UNIDADE | 160,0000 | 0.6464 | 103.42
7946 | PLUG/BUJÃO PVC ROSCAVEL Ø 2" | UN - UNIDADE | 49,0000 | 4.4651 | 218.79
7947 | PLUG/BUJÃO PVC ROSCAVEL Ø 3/4" | UN - UNIDADE | 2780,0000 | 0.2385 | 663.03
7948 | PREGO C/ CABEÇA 19 X 36 | KG - QUILOGRAMA | 31,0000 | 5.8055 | 179.97
7949 | PREGO P/ TELHEIRO C/ ARRUELA 18 X 27 | UN - UNIDADE | 20,0000 | 10.1500 | 203.00
7954 | CABO DE MADEIRA PARA CAVADEIRA - 150M | UN - UNIDADE | 8,0000 | 23.3300 | 186.64
7956 | ADAPTADOR CAIXA D`AGUA SOLDAVEL 50MM X 1/1/2 COM ANEL | UN - UNIDADE | 30,0000 | 21.8107 | 654.32
7967 | LUVA DE CORRER COM JUNTA MECANICA COMPLETA DN800MM | UN - UNIDADE | 8,0000 | 10357.3625 | 82858.90
7970 | JUNTA GIBAULT FERRO DÚCTIL PARA F°F° DN 600MM L = 0,40M COMPLETA | UN - UNIDADE | 6,0000 | 1892.5483 | 11355.29
7978 | PARAFUSO DE ACO GALVANIZADO A FOGO CONFORME NBR 7675 DIAMETRO 27MM E COMPRIMENTO 120MM INCLUSO PORCAS E ARRUELAS | UN - UNIDADE | 200,0000 | 23.3000 | 4660.00
7979 | PARAFUSO DE ACO GALVANIZADO A FOGO CONFORME NBR 7675 DIAMETRO 30MM E COMPRIMENTO 140MM INCLUSO PORCAS E ARRUELAS | UN - UNIDADE | 150,0000 | 36.2300 | 5434.50
7987 | ANEL DE BORRACHA 2JGS PARA ESGOTO DN 450MM | UN - UNIDADE | 20,0000 | 129.8700 | 2597.40
7988 | ANEL DE BORRACHA 2JGS PARA ESGOTO DN 500MM | UN - UNIDADE | 25,0000 | 78.8900 | 1972.25
7989 | ANEL DE BORRACHA 2JGS PARA ESGOTO DN 600MM | UN - UNIDADE | 20,0000 | 133.4000 | 2668.00
7990 | ANEL DE BORRACHA 2JGS PARA ESGOTO DN 700MM | UN - UNIDADE | 25,0000 | 205.0200 | 5125.50
7991 | ANEL DE BORRACHA 2JGS PARA ESGOTO DN 800MM | UN - UNIDADE | 30,0000 | 286.9100 | 8607.30
7998 | TUBO FERRO FUNDIDO DÚCTIL PN10 COM FLANGES PN10 DN 450 MM L= 3,00M - EPOXI VERMELHO | UN - UNIDADE | 1,0000 | 7097.8200 | 7097.82
7999 | TUBO FERRO FUNDIDO DÚCTIL PN10 COM FLANGES PN10 DN 450 MM L= 5,80M - EPOXI VERMELHO | UN - UNIDADE | 2,0000 | 9862.4900 | 19724.98
8000 | TUBO FERRO FUNDIDO DÚCTIL PN10 COM FLANGES PN10 DN 600 MM L= 2,20M - EPOXI VERMELHO | UN - UNIDADE | 1,0000 | 8585.6600 | 8585.66
8001 | ARRUELA DE BORRACHA PARA FLANGE PN10 DN 100MM | UN - UNIDADE | 46,0000 | 4.7004 | 216.22
8002 | TUBO FERRO FUNDIDO DÚCTIL PN10 COM FLANGES PN10 DN 600 MM L= 5,80M - EPOXI VERMELHO | UN - UNIDADE | 2,0000 | 13526.0900 | 27052.18
8003 | TUBO FERRO FUNDIDO DÚCTIL PN10 COM FLANGES PN10 DN 700 MM L= 0,50M - EPOXI VERMELHO | UN - UNIDADE | 2,0000 | 12684.3700 | 25368.74
8004 | TUBO FERRO FUNDIDO DÚCTIL PN10 COM FLANGES PN10 DN 800 MM L= 0,25M - EPOXI VERMELHO | UN - UNIDADE | 1,0000 | 16353.2600 | 16353.26
8005 | TUBO FERRO FUNDIDO DÚCTIL PN10 COM FLANGES PN10 DN 800 MM L= 5,80M - EPOXI VERMELHO | UN - UNIDADE | 2,0000 | 34081.8500 | 68163.70
8011 | TOCO FERRO FUNDIDO DÚCTIL PONTA / FLANGE PN10 DN 600 MM L= 0,50 M - EPOXI VERMELHO | UN - UNIDADE | 2,0000 | 4069.0800 | 8138.16
8018 | TUBO FERRO FUNDIDO DÚCTIL PN10 PONTA / FLANGE PN10 DN 400 MM L= 0,50 M - EPOXI VERMELHO | UN - UNIDADE | 1,0000 | 2623.8100 | 2623.81
8019 | ARRUELA DE BORRACHA PARA FLANGE PN10 DN 150MM | UN - UNIDADE | 69,0000 | 5.6899 | 392.60
8021 | ARRUELA DE BORRACHA PARA FLANGE PN10 DN 250MM | UN - UNIDADE | 170,0000 | 8.3000 | 1411.00
8024 | ARRUELA DE BORRACHA PARA FLANGE PN10 DN 300MM | UN - UNIDADE | 31,0000 | 13.6000 | 421.60
8025 | CURVA 90º FERRO FUNDIDO DÚCTIL FLANGE / FLANGE JGS DN 600 MM – EPOXI VERMELHO | UN - UNIDADE | 1,0000 | 4810.0000 | 4810.00
8026 | ARRUELA DE BORRACHA PARA FLANGE PN10 DN 350MM | UN - UNIDADE | 460,0000 | 22.3700 | 10290.20
8027 | CURVA 90º FERRO FUNDIDO DÚCTIL FLANGE / FLANGE DN 800 MM – EPOXI VERMELHO | UN - UNIDADE | 2,0000 | 8230.0000 | 16460.00
8030 | ARRUELA DE BORRACHA PARA FLANGE PN10 DN 500MM | UN - UNIDADE | 23,0000 | 25.8000 | 593.40
8031 | ARRUELA DE BORRACHA PARA FLANGE PN10 DN 600MM | UN - UNIDADE | 70,0000 | 86.0000 | 6020.00
8032 | TE 90º FERRO FUNDIDO DÚCTIL PN10 COM FLANGES DN 800 MM - EPOXI VERMELHO | UN - UNIDADE | 1,0000 | 11520.0000 | 11520.00
8033 | ARRUELA DE BORRACHA PARA FLANGE PN10 DN 700MM | UN - UNIDADE | 15,0000 | 109.0000 | 1635.00
8034 | ARRUELA DE BORRACHA PARA PN10 DN 800MM | UN - UNIDADE | 33,0000 | 143.0000 | 4719.00
8035 | TE REDUÇÃO FERRO FUNDIDO DÚCTIL PN10 FLANGEADO DN 800 MM X 400 MM - EPOXI VERMELHO | UN - UNIDADE | 1,0000 | 10850.0000 | 10850.00
8040 | TUBO FERRO FUNDIDO DÚCTIL PN10 PONTA / FLANGE PN10 DN 700 MM L= 0,50 M - EPOXI VERMELHO | UN - UNIDADE | 1,0000 | 8384.9700 | 8384.97
8041 | TUBO FERRO FUNDIDO DÚCTIL PN10 PONTA / FLANGE PN10 DN 800 MM L= 1,60 M - EPOXI VERMELHO | UN - UNIDADE | 1,0000 | 13815.7100 | 13815.71
8043 | SOBRE CAPA BANCO CORVIM | UN - UNIDADE | 3,0000 | 616.5000 | 1849.50
8053 | CABO FLEXIVEL 1KV 120MM² ISOLACAO | UN - UNIDADE | 290,0000 | 100.0000 | 29000.00
8055 | CABO FLEXIVEL 1KV 240 MM² ISOLACAO | UN - UNIDADE | 500,0000 | 170.0000 | 85000.00
8056 | CABO DE ALUMINIO MULTIPLEX QUADRUPLEX 4 X 16MM² | UN - UNIDADE | 565,0000 | 8.5319 | 4820.50
8057 | CABO DE ALUMINIO MULTIPLEX QUADRUPLEX 4 X 25MM² | UN - UNIDADE | 180,0000 | 14.8611 | 2675.00
8058 | CABO DE ALUMINIO MULTIPLEX QUADRUPLEX 4 X 35MM² | UN - UNIDADE | 130,0000 | 19.7308 | 2565.00
8059 | CABO DE ALUMINIO MULTIPLEX QUADRUPLEX 4 X 50MM² | UN - UNIDADE | 400,0000 | 27.7675 | 11107.00
8060 | CABO DE ALUMINIO MULTIPLEX QUADRUPLEX 4 X 75MM² | UN - UNIDADE | 200,0000 | 53.5150 | 10703.00
8062 | CABO DE COBRE NÚ 25MM² | UN - UNIDADE | 190,0000 | 17.6842 | 3360.00
8063 | CABO DE COBRE NÚ 35MM² | UN - UNIDADE | 130,0000 | 17.9846 | 2338.00
8064 | CABO DE COBRE NÚ 50MM² | UN - UNIDADE | 170,0000 | 27.1824 | 4621.00
8071 | ELETRUDUTO PVC RIGIDO ROSCA PRETO 2'' BARRA 3 MTS | M - METRO | 10,0000 | 55.8300 | 558.30
8072 | ELETRUDUTO PVC RIGIDO ROSCA PRETO 4'' BARRA 3 MTS | M - METRO | 15,0000 | 70.3833 | 1055.75
8073 | LUVA DE EMENDA DE COMPRESSAO 240MM | UN - UNIDADE | 120,0000 | 23.8700 | 2864.40
8074 | MASSA PARA CALAFETAR METAL | UN - UNIDADE | 6,0000 | 188.8133 | 1132.88
8075 | ROTULADOR ELETRONICO BROTHER MODELO PT-80FU | UN - UNIDADE | 1,0000 | 719.6500 | 719.65
8076 | TERMINAL DE COMPRESSÃO 120MM² T. ARGOLA | UN - UNIDADE | 400,0000 | 9.3700 | 3748.00
8077 | TERMINAL DE COMPRESSÃO 150MM² T. ARGOLA | UN - UNIDADE | 485,0000 | 12.0700 | 5853.95
8078 | TERMINAL DE COMPRESSÃO 240MM² T. ARGOLA | UN - UNIDADE | 135,0000 | 25.3474 | 3421.90
8079 | ACOPLAMENTO 2P+T INDUSTRIAL 6H 16 AMPERES | UN - UNIDADE | 2,0000 | 25.1500 | 50.30
8081 | ACOPLAMENTO 3P+T INDUSTRIAL 6H 32 AMPERES/380V | UN - UNIDADE | 1,0000 | 41.2000 | 41.20
8092 | CHAVE SECCIONADORA TRIPOLAR FUSIVEL RFW 400, CORRENTE NOMINAL 400A, TENSÃO NOMINAL 690V, COM EIXO PROLONGADOR REF: EC06 COM ACIONAMENTO ROTATIVO EXTERNO REF: EC06 | UN - UNIDADE | 3,0000 | 1868.7700 | 5606.31
8094 | DISJUNTOR TRIPOLAR CAIXA MOLDADA 125A, 25KA/220V, REFERENCIA 11339647 | UN - UNIDADE | 15,0000 | 423.3133 | 6349.70
8096 | DISJUNTOR TIPO DIN BIPOLAR C25A | UN - UNIDADE | 7,0000 | 29.9900 | 209.93
8097 | DISJUNTOR TIPO DIN MONOPOLAR C 25 A | UN - UNIDADE | 6,0000 | 11.9900 | 71.94
8098 | ELO FUSÍVEL 40A TIPO K | UN - UNIDADE | 57,0000 | 8.9900 | 512.43
8100 | QUADRO SOBREPOR TIPO PVC 12/16 CIRCUITOS COM BARRAMENTOS | UN - UNIDADE | 2,0000 | 359.0700 | 718.14
8101 | LAMPADAS LED 48W BIV COR BRANCA FRIA SOQ 4U/E27 | UN - UNIDADE | 233,0000 | 50.5600 | 11780.48
8102 | LAMPADAS LED 16W BIV COR BRANCA FRIA SOQ 4U/E27 | UN - UNIDADE | 403,0000 | 22.0000 | 8866.00
8106 | REFLETOR 500W COR BRANCO FRIO SMG500 BFGS, IP66 | UN - UNIDADE | 9,0000 | 659.9800 | 5939.82
8107 | REFLETOR 150W COR BRANCO FRIO SLR150 BFGS, IP66 | UN - UNIDADE | 112,0000 | 199.0000 | 22288.00
8108 | REFLETOR 100W COR BRANCO FRIO SLR100 RF, IP 66 | UN - UNIDADE | 64,0000 | 107.9900 | 6911.36
8117 | HIDRÔMETRO UNIJATO 3/4" CLASSE "B" RELOJOARIA INCLINADA ÀS 45º, CUPULA DE VIDRO TEMPERADO BASE METÁLICA, LACRE DE SEGURANÇA CONTRA FRAUDES AO MECANISMO INTERNO VAZÃO MÁXIMA DE 1,5M³/H - VAZÃO NOMINAL 0,75M³/H, SEM CONEXÕES. | UN - UNIDADE | 489,0000 | 86.3500 | 42225.15
8138 | VALVULA SUCÇÃO P/POÇO 3" | UN - UNIDADE | 1,0000 | 170.6800 | 170.68
8139 | VENTOSA PP 3/4 C/ROSCA MACHO | UN - UNIDADE | 1,0000 | 83.9700 | 83.97
8140 | UNIÃO INTERNA PVC 2" | UN - UNIDADE | 8,0000 | 0.6200 | 4.96
8142 | UNIÃO PVC ROSCAVEL Ø 1/2" | UN - UNIDADE | 250,0000 | 1.5157 | 378.93
8144 | UNIÃO PVC ROSCAVEL Ø 1.1/4" | UN - UNIDADE | 23,0000 | 4.1957 | 96.50
8145 | UNIÃO PVC ROSCAVEL Ø 1" | UN - UNIDADE | 45,0000 | 3.1049 | 139.72
8146 | UNIÃO PVC ROSCAVEL Ø 2.1/2" | UN - UNIDADE | 12,0000 | 14.7617 | 177.14
8147 | UNIÃO PVC ROSCAVEL Ø 2" | UN - UNIDADE | 8,0000 | 10.6900 | 85.52
8148 | UNIÃO PVC ROSCAVEL Ø 3/4" | UN - UNIDADE | 65,0000 | 10.0000 | 650.00
8149 | UNIÃO PVC ROSCAVEL Ø 3" | UN - UNIDADE | 10,0000 | 26.5280 | 265.28
8150 | UNIÃO PVC SOLDAVEL 20MM | UN - UNIDADE | 130,0000 | 0.4923 | 64.00
8151 | UNIÃO PVC SOLDAVEL 25MM | UN - UNIDADE | 146,0000 | 2.1210 | 309.66
8152 | UNIÃO PVC SOLDAVEL 40MM | UN - UNIDADE | 60,0000 | 6.3455 | 380.73
8156 | TUBO PVC ROSCAVEL Ø 3" X 6M | UN - UNIDADE | 10,0000 | 26.0000 | 260.00
8158 | TUBO PVC P/REV.DE PT C/ENCAIXE PB ROSC. DN 200MM CL REF. L4,0M | UN - UNIDADE | 7,0000 | 324.3200 | 2270.24
8162 | TUBO PVC ROSCAVEL Ø 1.1/2" X 6M | UN - UNIDADE | 8,0000 | 41.9150 | 335.32
8163 | TUBO GALV. ROSC. TN-100 DN 5" X 6M C/ COSTURA | UN - UNIDADE | 28,0000 | 744.6768 | 20850.95
8169 | RODO PLASTICO C/ CABO - 40CM | UN - UNIDADE | 74,0000 | 8.1149 | 600.50
8170 | CESTO PLASTICO TELADO LIXO 12L | UN - UNIDADE | 24,0000 | 4.9300 | 118.32
8171 | PA PEQUENA PARA LIXO C/ CABO | UN - UNIDADE | 103,0000 | 11.4000 | 1174.20
8172 | BALDE PLASTICO 20L | UN - UNIDADE | 21,0000 | 19.8300 | 416.43
8176 | TE DE RED. 90º FOFO P/PBA BBBJE 250 X 50MM | UN - UNIDADE | 1,0000 | 360.0000 | 360.00
8177 | TE DE RED. 90º FOFO P/PVC PBA BBBJE 2GS Ø 250 X 85MM | UN - UNIDADE | 2,0000 | 293.3550 | 586.71
8178 | TE DE RED. 90º GALV.ROSC. Ø 2 X 1.1/4" | UN - UNIDADE | 4,0000 | 20.0500 | 80.20
8180 | TE DE RED. 90º PVC OCRE BBBJE DN 150 X 100MM | UN - UNIDADE | 20,0000 | 92.0100 | 1840.20
8181 | TE DE RED. 90º PVC PBA BBBJE DN 180 X 100MM | UN - UNIDADE | 2,0000 | 119.7050 | 239.41
8183 | TE DE RED. 90º PVC SOLDAVEL 25 X 20MM | UN - UNIDADE | 274,0000 | 0.8783 | 240.65
8188 | TUBO DE CORRER PVCPBA CL 20 BBJE DN 180MM | UN - UNIDADE | 2,0000 | 150.0000 | 300.00
8190 | TE DE REDUÇÃO GALVANIZADO DE 4" X 2" | UN - UNIDADE | 3,0000 | 111.3300 | 333.99
8191 | TE DE SERVIÇO INTEGR. PP 85 X 3/4 20 NTS 175 NORMA SABESP | UN - UNIDADE | 9,0000 | 29.5156 | 265.64
8192 | TE SANITARIO P/ESGOTO 75 X 50MM | UN - UNIDADE | 49,0000 | 5.2000 | 254.80
8193 | TE 90º PVC ROSCAVEL Ø 1.1/2" | UN - UNIDADE | 2800,0000 | 3.3598 | 9407.44
8194 | TE 90º PVC ROSCAVEL Ø 1" | UN - UNIDADE | 5,0000 | 1.4100 | 7.05
8195 | TE 90º PVC ROSCAVEL Ø 2.1/2" | UN - UNIDADE | 6,0000 | 17.9933 | 107.96
8196 | TE 90º PVC ROSCAVEL Ø 2" | UN - UNIDADE | 14,0000 | 4.9800 | 69.72
8199 | TE 90º PVC ROSCAVEL Ø 3" | UN - UNIDADE | 8,0000 | 13.3388 | 106.71
8200 | TE 90º PVC SOLDAVEL 25MM | UN - UNIDADE | 279,0000 | 0.6692 | 186.71
8204 | TE DE REDUCAO 90º PVC PBA DN 100 X 50MM | UN - UNIDADE | 5,0000 | 248.0000 | 1240.00
8205 | TE 90º GALV. ROSCAVEL Ø 2.1/2" | UN - UNIDADE | 5,0000 | 35.3600 | 176.80
8206 | TE 90º PVC LR 25MM X 3/4" | UN - UNIDADE | 10597,0000 | 0.7917 | 8389.66
8208 | TE 90º PVC PBA BBBJE DN 180 X 180MM DE 200 X 200MM | UN - UNIDADE | 2,0000 | 191.3400 | 382.68
8210 | TE 90º PVC ROSCAVEL Ø 1/2" | UN - UNIDADE | 44,0000 | 0.5970 | 26.27
8212 | TE 90º FOFO P/ FºFº C/ FLANGES DN 100 X 100MM | UN - UNIDADE | 1,0000 | 202.7200 | 202.72
8213 | TE 90º GALV. ROSCAVEL Ø 1/2" | UN - UNIDADE | 18,0000 | 0.0439 | 0.79
8214 | TE 90º GALV. ROSCAVEL Ø 1.1/2" | UN - UNIDADE | 5,0000 | 11.0900 | 55.45
8235 | FILTRO DE OLEO WO612 | UN - UNIDADE | 14,0000 | 93.7143 | 1312.00
8238 | FILTRO DE AR COND. AKX35321 | UN - UNIDADE | 1,0000 | 34.0000 | 34.00
8242 | REGISTRO DE ESF. PVC SOLD. DN 25MM C/ BORB FEMEA | UN - UNIDADE | 2829,0000 | 2.7548 | 7793.35
8245 | REGISTRO DE ESFERA EM PVC SOLDAVEL 25MM TIPO VS PN 16 | UN - UNIDADE | 25,0000 | 4.5028 | 112.57
8253 | REDUÇÃO PVC PBA PBJE DN 100 X 75MM | UN - UNIDADE | 28,0000 | 17.6721 | 494.82
8254 | REDUÇÃO PVC PBA PBJE DN 180 X 100MM CL 15 | UN - UNIDADE | 2,0000 | 50.0000 | 100.00
8256 | REDUÇÃO F.DUCTIL P/PVC PBA DN 75MM X 50MM | UN - UNIDADE | 11,0000 | 66.0000 | 726.00
8259 | REGUA PLASTICA GROSSA 30CM ACRILICA | UN - UNIDADE | 58,0000 | 2.5000 | 145.00
8261 | PORTINHOLA PVC PARA VALVULA DE RET DE ESGOTO DN 100MM | UN - UNIDADE | 15,0000 | 1.3000 | 19.50
8263 | PARAFUSO P/ FLANGES C/ PORCA 27MM X 120MM | UN - UNIDADE | 290,0000 | 17.0000 | 4930.00
8265 | MACHO AÇO RAP 3 PEÇAS DORMER 1/4-20 UNIC | UN - UNIDADE | 2,0000 | 46.2800 | 92.56
8266 | MACHO AÇO RAP 3 PEÇAS DORMER 3/8-16 UNIC | UN - UNIDADE | 1,0000 | 52.1800 | 52.18
8267 | MACHO AÇO RAP 3 PEÇAS DORMER 5/16-18 UNIC | UN - UNIDADE | 1,0000 | 49.6500 | 49.65
8268 | MACHO AÇO RAP 3 PEÇAS DORMER 7/16-14 UNIC | UN - UNIDADE | 1,0000 | 65.6300 | 65.63
8270 | LUVA SIMPLES GALV. ROSCAVEL Ø 5" LISA S/ REFORÇO LATERAL | UN - UNIDADE | 5,0000 | 59.0000 | 295.00
8272 | LUVA SIMPLES PVC ROSCAVEL Ø 1.1/2" | UN - UNIDADE | 30,0000 | 1.6977 | 50.93
8273 | LUVA SIMPLES PVC ROSCAVEL Ø 2.1/2" | UN - UNIDADE | 30,0000 | 4.2927 | 128.78
8274 | LUVA SIMPLES PVC ROSCAVEL Ø 3" | UN - UNIDADE | 5,0000 | 3.7820 | 18.91
8279 | LUVA DE RED. PVC SOLD. Ø 110MM X 75MM | UN - UNIDADE | 6,0000 | 12.2500 | 73.50
8280 | LUVA DE RED. PVC SOLD. Ø 50MM X 25MM | UN - UNIDADE | 7,0000 | 1.2200 | 8.54
8281 | LUVA DE RED. PVC SOLD. Ø 75MM X 60MM | UN - UNIDADE | 5,0000 | 4.0500 | 20.25
8282 | LUVA DE TRANS. PVC DEFOFO P/FC BBJE DN 200MM | UN - UNIDADE | 15,0000 | 94.7393 | 1421.09
8283 | LUVA DE TRANS. PVC PBA CL 15 BBJE P/FC DN 125 X 140 | UN - UNIDADE | 8,0000 | 45.2263 | 361.81
8284 | LUVA DE TRAN. PVC PBA CL 20 BBJE P/FC DN 125 X 140MM | UN - UNIDADE | 28,0000 | 46.3600 | 1298.08
8286 | LUVA DE TRANS. PVC PBA CL12/15 P/ DEFOFO DN 160MM DE 150MM | UN - UNIDADE | 70,0000 | 57.2139 | 4004.97
8288 | JUNTA GIBAULT FOFO P/ FºFº 150MM S/ PARAFUSO | UN - UNIDADE | 9,0000 | 2.4233 | 21.81
8289 | LACRE POLICARBONATO AZUL CLARO CORDOALHA DE AÇO - CORTE | UN - UNIDADE | 1000,0000 | 0.9970 | 997.00
8290 | LACRE POLICARBONATO AZUL ESCURO CORDOALHA DE AÇO - RELIGAÇÃO | UN - UNIDADE | 4130,0000 | 0.9900 | 4088.70
8297 | EXTREMIDADE PVC PBA PF 75MM | UN - UNIDADE | 10,0000 | 0.0720 | 0.72
8298 | EXTREMIDADE PVC PBA PF DN 125MM | UN - UNIDADE | 10,0000 | 58.0000 | 580.00
8302 | CURVA 90º FOFO COM FLANGES 125MM | UN - UNIDADE | 1,0000 | 208.0100 | 208.01
8304 | CURVA 90º FOFO C/ FLANGE P/ HIDRA. NBR7675 PN10/16 DN 100MM LONGA | UN - UNIDADE | 14,0000 | 339.9400 | 4759.16
8305 | CURVA 45º FOFO COM FLANGES 125 | UN - UNIDADE | 1,0000 | 211.0200 | 211.02
8306 | CURVA 45º PVC PBA BBJE DN 75MM | UN - UNIDADE | 12,0000 | 19.1800 | 230.16
8307 | CURVA 45º PVC PBA PBJE DN 180MM | UN - UNIDADE | 2,0000 | 129.1300 | 258.26
8311 | CRUZETA PVC PBA BBBJE DN 100 X 100MM NBR 5647 | UN - UNIDADE | 90,0000 | 46.0128 | 4141.15
8314 | CRUZETA PVC PBA BBBJE DN 65 X 65MM | UN - UNIDADE | 2,0000 | 14.3800 | 28.76
8315 | CRUZETA PVC PBA BBBJE DN 75 X 75MM | UN - UNIDADE | 20,0000 | 16.8430 | 336.86
8317 | CRUZETA DE REDUÇÃO PVC PBA BB JEI DN 125 X 100MM DE 140 X 110MM | UN - UNIDADE | 2,0000 | 100.0000 | 200.00
8320 | CRUZETA DE REDUÇÃO PVC PBA BBBJE DE 140 X 75MM | UN - UNIDADE | 1,0000 | 109.0500 | 109.05
8321 | CRUZETA DE REDUÇÃO PVC PBA BBBJE DE 100 X 50MM | UN - UNIDADE | 120,0000 | 35.0841 | 4210.09
8323 | CRUZETA DE REDUÇÃO PVC PBA BBBJE DE 100 X 75MM | UN - UNIDADE | 20,0000 | 37.7665 | 755.33
8327 | CRUZETA DE REDUÇÃO PVC PBA BBBJE DE 140 X 125MM | UN - UNIDADE | 2,0000 | 105.0000 | 210.00
8328 | CRUZETA DE REDUÇÃO PVC PBA BBBJE DE 180 X 100MM | UN - UNIDADE | 1,0000 | 123.5000 | 123.50
8329 | CRUZETA DE REDUÇÃO PVC PBA BBBJE DE 180 X 125MM | UN - UNIDADE | 1,0000 | 149.5000 | 149.50
8332 | CRUZETA DE REDUÇÃO 90º PVC PBA BB JE DN 140 X 50MM DE 160MM | UN - UNIDADE | 4,0000 | 120.0000 | 480.00
8335 | CRUZETA DE REDUÇÃO 90º PVC PBA BB JE DN 125 X 75MM DE 140MM | UN - UNIDADE | 2,0000 | 150.0000 | 300.00
8336 | CRUZETA DE REDUÇÃO 90º PVC PBA BB JE DN 125 X 50MM DE 140MM | UN - UNIDADE | 2,0000 | 140.0000 | 280.00
8337 | CRUZETA DE REDUÇÃO 90º PVC PBA 2B X 2P JE DN 180 X 140MM | UN - UNIDADE | 2,0000 | 144.0000 | 288.00
8342 | COTOVELO DE REDUÇÃO 90º PVC SOLDAVEL 25 X 20MM | UN - UNIDADE | 10,0000 | 0.3800 | 3.80
8344 | COTOVELO/JOELHO 45º PVC SOLDAVEL 25MM | UN - UNIDADE | 324,0000 | 0.5000 | 162.00
8352 | CONTATO PARA CONTATOR 3TB 44 CAIXA COM 6 UNIDADES | UN - UNIDADE | 4,0000 | 290.5000 | 1162.00
8358 | CLIPS ZINCADO Ø 3/8" PARA CABO DE AÇO | UN - UNIDADE | 10,0000 | 1.2290 | 12.29
8360 | CHAVE REVERSORA TRIFASICO 45A 7.5CV | UN - UNIDADE | 1,0000 | 81.8700 | 81.87
8361 | CLIPS ZINCADO Ø 1/4" PARA CABO DE AÇO | UN - UNIDADE | 2,0000 | 0.4000 | 0.80
8362 | CAP/TAMPÃO GALVANIZADO ROSCA Ø 1/2" | UN - UNIDADE | 5,0000 | 0.9400 | 4.70
8363 | BUCHA DE REDUÇÃO PVC SOLDAVEL LONGA 75 X 50MM | UN - UNIDADE | 35,0000 | 2.5697 | 89.94
8365 | CABEÇOTE PARA REGISTROFOFO COM FURO 34 X 34MM | UN - UNIDADE | 5,0000 | 6.0000 | 30.00
8366 | CABEÇOTE PARA REGISTROFOFO COM FURO 14 X 14MM | UN - UNIDADE | 2,0000 | 3.0000 | 6.00
8368 | CABEÇOTE PARA REGISTROFOFO COM FURO 18 X 20MM | UN - UNIDADE | 4,0000 | 4.0000 | 16.00
8370 | BUCHA DE REDUÇÃO PVC SOLDAVEL CURVA 50 X 40MM | UN - UNIDADE | 7,0000 | 1.0129 | 7.09
8373 | BUCHA DE REDUÇÃO PVC SOLDAVEL CURVA 40 X 32MM | UN - UNIDADE | 1,0000 | 0.3500 | 0.35
8374 | BUCHA DE REDUÇÃO PVC SOLDAVEL CURVA 75 X 60MM | UN - UNIDADE | 13,0000 | 3.5785 | 46.52
8375 | BUCHA DE REDUÇÃO PVC SOLDAVEL CURVA 85 X 75MM | UN - UNIDADE | 12,0000 | 2.1400 | 25.68
8377 | BUCHA DE REDUÇÃO PVC SOLDAVEL LONGA 110 X 75MM | UN - UNIDADE | 110,0000 | 29.0000 | 3190.00
8378 | BUCHA DE REDUÇÃO PVC SOLDAVEL LONGA 30 X 20MM | UN - UNIDADE | 30,0000 | 0.3200 | 9.60
8379 | BUCHA DE REDUÇÃO PVC SOLDAVEL LONGA 40 X 20CM | UN - UNIDADE | 18,0000 | 0.4600 | 8.28
8382 | BUCHA DE REDUÇÃO PVC SOLDAVEL LONGA 50 X 20CM | UN - UNIDADE | 5,0000 | 0.4800 | 2.40
8384 | BUCHA DE REDUÇÃO PVC SOLDAVEL LONGA 60 X 40CM | UN - UNIDADE | 10,0000 | 2.5080 | 25.08
8387 | CONJUNTO DE CAIXA DE INSPECAO (C.I.)-MED.040CM X 060CM- COM TRES PECAS-MANILHA 40 X 40- TAMPA 40 X 40- FUNDO DE MANILHA 40 X 40 - MEDIDA 0,40 X 0,40 | UN - UNIDADE | 940,0000 | 90.0000 | 84600.00
8389 | BUCHA DE REDUÇÃO PVC ROSCAVEL Ø 1 1/2 X 1 1/4" | UN - UNIDADE | 40,0000 | 0.5400 | 21.60
8391 | BUCHA DE REDUÇÃO PVC ROSCA Ø 2 X 1.1/2" | UN - UNIDADE | 158,0000 | 1.1713 | 185.06
8393 | BUCHA DE REDUÇÃO PVC ROSCA Ø 3/4 X 1/2" | UN - UNIDADE | 1844,0000 | 0.2333 | 430.20
8394 | BUCHA DE REDUÇÃO PVC ROSCAVEL Ø 1.1/2 X 3/4" | UN - UNIDADE | 7,0000 | 1.8929 | 13.25
8397 | BUCHA DE REDUÇÃO PVC ROSCAVEL Ø 2 1/2 X 1 1/2" | UN - UNIDADE | 3,0000 | 4.6900 | 14.07
8398 | BUCHA DE REDUÇÃO PVC ROSCAVEL Ø 2 1/2 X 1 1/4" | UN - UNIDADE | 10,0000 | 4.6400 | 46.40
8400 | BUCHA DE REDUÇÃO PVC ROSCAVEL Ø 2 X 1 1/4" | UN - UNIDADE | 17,0000 | 1.4800 | 25.16
8401 | BUCHA DE REDUÇÃO PVC ROSCAVEL Ø 2" X 1" | UN - UNIDADE | 22,0000 | 1.0200 | 22.44
8404 | BUCHA DE REDUÇÃO PVC ROSCAVEL Ø 3" X 2" | UN - UNIDADE | 9,0000 | 5.7600 | 51.84
8405 | BUCHA DE REDUÇÃO PVC ROSCAVEL Ø 4" X 3" | UN - UNIDADE | 7,0000 | 6.8400 | 47.88
8407 | BUCHA DE REDUÇÃO GALVANIZADA ROSCA Ø 2 X 1" | UN - UNIDADE | 1,0000 | 4.9200 | 4.92
8410 | BOBINA AUXILIAR 220V P/ CONTATOR LC1 F500 REF: LX1-FK220 | UN - UNIDADE | 1,0000 | 1485.5600 | 1485.56
8416 | BARRA ROSCADA 7/8" POLIDO 1 | UN - UNIDADE | 5,0000 | 19.0000 | 95.00
8418 | BASE P/ FUSIVEL UNIPOLAR NH-00 | UN - UNIDADE | 3,0000 | 16.5200 | 49.56
8419 | BASE P/ FUSIVEL UNIPOLAR NH-01 | UN - UNIDADE | 3,0000 | 58.1600 | 174.48
8420 | ARRUELA DE BORRACHA P/ FLANGE PN 10 DN 80MM | UN - UNIDADE | 10,0000 | 1.0590 | 10.59
8428 | ARRUELA DE BOR P/ FLANGE PN 10 Ø 400MM | UN - UNIDADE | 340,0000 | 8.8577 | 3011.63
8430 | ARRUELA DE BORRACHA P/ FLANGE PN 10 DN 50MM | UN - UNIDADE | 50,0000 | 0.9598 | 47.99
8431 | ANEL DE BOR QUAD P/J GIBAULT Ø 450MM | UN - UNIDADE | 9,0000 | 28.4456 | 256.01
8433 | ANEL DE BOR QUAD P/J GIBAULT Ø 50MM | UN - UNIDADE | 28,0000 | 3.0000 | 84.00
8434 | ANEL DE BORRACHA P/ ACOPLAMENTO MORMEX - GR 128 | UN - UNIDADE | 1,0000 | 55.0000 | 55.00
8435 | ANEL DE BORRACHA P/ ACOPLAMENTO MORMEX - GR 148 | UN - UNIDADE | 1,0000 | 70.0000 | 70.00
8436 | ANEL DE BOR PVC DEFOFO DN 300MM | UN - UNIDADE | 28,0000 | 19.2079 | 537.82
8437 | ANEL DE BOR PVC PBA DN 180 DE 200MM | UN - UNIDADE | 154,0000 | 3.1895 | 491.18
8438 | ANEL DE BOR PVC PBA DN 220 | UN - UNIDADE | 32,0000 | 3.6328 | 116.25
8440 | ANEL DE BOR QUAD P/ J GIBAULT Ø 75MM | UN - UNIDADE | 20,0000 | 1.1720 | 23.44
8442 | ANEL DE BOR QUAD P/J GIBAULT Ø 125MM | UN - UNIDADE | 35,0000 | 10.1626 | 355.69
8443 | ANEL DE BOR QUAD P/J GIBAULT Ø 150MM | UN - UNIDADE | 20,0000 | 2.3620 | 47.24
8444 | ANEL DE BOR QUAD P/J GIBAULT Ø 200MM | UN - UNIDADE | 11,0000 | 7.0436 | 77.48
8445 | ANEL DE BOR QUAD P/J GIBAULT Ø 250MM | UN - UNIDADE | 80,0000 | 13.8860 | 1110.88
8446 | ANEL DE BOR QUAD P/J GIBAULT Ø 350MM | UN - UNIDADE | 9,0000 | 15.2511 | 137.26
8447 | ANEL DE BOR QUAD P/J GIBAULT Ø 400MM | UN - UNIDADE | 28,0000 | 17.1275 | 479.57
8448 | ANEL DE BOR P/ COLAR DE TOMADAFOFO Ø 3/4 | UN - UNIDADE | 270,0000 | 1.5000 | 405.00
8449 | ANEL DE BOR P/TBO ESGOTO PRIMARIO Ø 50MM | UN - UNIDADE | 892,0000 | 0.3400 | 303.28
8450 | ANEL DE BORRACHA PARA TUBO PVC DEFOFO DN 100MM | UN - UNIDADE | 80,0000 | 3.2885 | 263.08
8451 | ANEL DE BOR PVC DEFOFO DN 150MM | UN - UNIDADE | 391,0000 | 3.9254 | 1534.85
8452 | ANEL DE BOR PVC DEFOFO DN 200MM | UN - UNIDADE | 314,0000 | 4.3306 | 1359.82
8453 | ANEL DE BOR PVC DEFOFO DN 250 | UN - UNIDADE | 222,0000 | 9.8917 | 2195.95
8454 | ANEL DE BOR AJE PN 10 P/FOFO 75MM | UN - UNIDADE | 100,0000 | 1.0000 | 100.00
8457 | ADAPTADOR PVC LR DN 20MM X 1/2 CFE.NBR 5648 | UN - UNIDADE | 4496,0000 | 0.1488 | 668.99
8459 | ADAPTADOR PVC LR DN 85MM X 3" NBR 5648 | UN - UNIDADE | 1,0000 | 8.0100 | 8.01
8463 | ADAPTADOR PVC PBA JE BOL/ROS DN 50MM | UN - UNIDADE | 7,0000 | 8.4800 | 59.36
8465 | ADAPTADOR PVC PBA P/FC PBJE DN 125MM | UN - UNIDADE | 4,0000 | 34.1300 | 136.52
8466 | ADAPTADOR PVC PBA P/FC PBJE DN 60MM DE 75MM | UN - UNIDADE | 5,0000 | 8.1500 | 40.75
8470 | ADAPTADOR PVC PBA PTA/ROSC Ø 60MM X 2" | UN - UNIDADE | 3,0000 | 7.1100 | 21.33
8471 | ADAPTADOR PVC PTºVFORT 110 X BSA ESG. COND. SERIE "R" 101,6MM | UN - UNIDADE | 4986,0000 | 3.9000 | 19445.40
8474 | ADUELA DE CONCR. P/ POÇO ESGOTO 500 X 1000MM | UN - UNIDADE | 35,0000 | 129.0000 | 4515.00
8570 | CRUZETA DE REDUÇÃO PVC PBA BBBJE DN 75 X 50MM | UN - UNIDADE | 80,0000 | 27.5581 | 2204.65
8574 | CRUZETA PVC PBA BBBJE DN 50 X 50MM NBR 5647 | UN - UNIDADE | 1045,0000 | 21.5384 | 22507.63
8626 | REGISTRO DE DERIVAÇÃO TAP 1" BSPT X 1.1/4 | UN - UNIDADE | 10,0000 | 428.0000 | 4280.00
8695 | CURVA 90º PVC PBA PBJE DN 100MM NBR 5648 | UN - UNIDADE | 50,0000 | 46.1400 | 2307.00
8729 | TE 90º FOFO JTAS FLANGE DN 150MM REV. TINTA BETUMINOSA | UN - UNIDADE | 1,0000 | 482.0000 | 482.00
8826 | ARRUELA DE PRESSAO ZINCADA 1/2 | UN - UNIDADE | 100,0000 | 1.3035 | 130.35
8832 | TERMINAL MANG HID FJ 90G 16-16 | UN - UNIDADE | 2,0000 | 70.0000 | 140.00
8836 | MANGUEIRA HID R2AT 08 IMPORT | M - METRO | 29,4000 | 40.0000 | 1176.00
8843 | LIMPADOR PARABRISA | UN - UNIDADE | 1,0000 | 157.5000 | 157.50
8854 | OLEO TRANSMISSAO 10W 30 | UN - UNIDADE | 1,0000 | 360.0000 | 360.00
8927 | FILTRO DE COMBUSTÍVEL – FIAT STRADA – CABINE ESTENDIDA 1.4 FIRE 2011 | UN - UNIDADE | 1,0000 | 108.0000 | 108.00
9006 | NIPPODINE DGC 30, LOCAO ANTISSEPTICA DE HIGIENIZACAO CORPORAL- GL 05 LT | UN - UNIDADE | 8,0000 | 799.0000 | 6392.00
9029 | CARBURADOR | UN - UNIDADE | 1,0000 | 268.2000 | 268.20
9030 | TERM MANGUEIRA HID FJ 90G 08-08 | UN - UNIDADE | 2,0000 | 19.9100 | 39.82
9032 | MANGUEIRA HID R2 08 | M - METRO | 8,1000 | 44.9309 | 363.94
9142 | DOBRADICA 4, POLIDA REFORCADA | UN - UNIDADE | 2,0000 | 7.0000 | 14.00
9152 | KIT MANGUEIRA AR-CAMINHAO | UN - UNIDADE | 2,0000 | 32.1750 | 64.35
9153 | APARABARRO (PAR) | UN - UNIDADE | 3,0000 | 132.4500 | 397.35
9154 | EMENDA 8/8 | UN - UNIDADE | 10,0000 | 9.4500 | 94.50
9156 | CAPA PRENSAVEL 1/2 | UN - UNIDADE | 36,0000 | 30.8600 | 1110.96
9173 | FILTRO DIESEL | UN - UNIDADE | 3,0000 | 122.7700 | 368.31
9208 | ARRUELA DE PRESSAO ZINCADZA 3/8 | UN - UNIDADE | 81,0000 | 1.6668 | 135.01
9233 | COLUNA DE FERRO CA-50 COM ESPESSURA 5/16 - 7CM X 14CM X 6M | UN - UNIDADE | 38,0000 | 117.9916 | 4483.68
9279 | POLICLORETO DE ALUMÍNIO (PAC), COAGULANTE INORGÂNICO CATIÔNICO POLIMERIZADO E BALANCEADO DE SAIS DE ALUMÍNIO, COMPL. SOLÚVEL EM ÁGUA, UTILIZADO PARA FORMAÇÃO DE FLOCOS GRANDES RÍGIDOS E PESADOS, QUE ACELEREM A VEL. DE DECANTAÇÃO, COTA RESERVADA 25% | KG - QUILOGRAMA | 86811,0000 | 1.9000 | 164940.90
9294 | SOFT STARTER SSW07 130A T5 SZ 220/380V | UN - UNIDADE | 3,0000 | 4312.1400 | 12936.42
9296 | SOFT STARTER 61A 3 WEG SSW07 0061 T5SZ 61A 220/380V | UN - UNIDADE | 3,0000 | 2848.4100 | 8545.23
9300 | CABO SHILDADO 3X1 MM MALHA DE COBRE | M - METRO | 735,0000 | 13.6624 | 10041.90
9302 | LUVA DE EMENDA DE COMPRESSÃO 35MM | UN - UNIDADE | 513,0000 | 2.8308 | 1452.20
9304 | LUVA DE EEMENDA DE COMPRESSÃO 70 | UN - UNIDADE | 70,0000 | 8.2000 | 574.00
9305 | LUVA DE EMENDA DE COMPRESSÃO DE 95MM | UN - UNIDADE | 439,0000 | 7.7300 | 3393.47
9309 | CABO DE COBRE 4 MM², PRETO, ANTI-CHAMA 0,6/1,0 KV | M - METRO | 200,0000 | 4.0000 | 800.00
9310 | CABO DE COBRE 4 MM², AZUL, ANTI-CHAMA 0,6/1,0 KV | M - METRO | 150,0000 | 4.0000 | 600.00
9316 | CABO DE COBRE 120 MM², AZUL, ANTI-CHAMA 0,6/1,0 KV | M - METRO | 150,0000 | 93.5000 | 14025.00
9317 | CABO DE COBRE 120 MM², VERDE, ANTI-CHAMA 0,6/1,0 KV | M - METRO | 500,0000 | 93.5000 | 46750.00
9319 | RELÉ FOTOELÉTRICO INDIVIDUAL 5A / 220V, C/ BASE MÓVEL | UN - UNIDADE | 17,0000 | 39.4000 | 669.80
9320 | CORDOALHA DE COBRE NU 50 MM² | M - METRO | 90,0000 | 44.7000 | 4023.00
9321 | LUMINÁRIA INDUSTRIAL LED MINIMO 120W COMPLETA TIPO HIGH BAY PARA GALPÃO | UN - UNIDADE | 61,0000 | 319.4000 | 19483.40
9322 | CABO UNIPOLAR (COBRE) 2,5 MM² | M - METRO | 100,0000 | 1.8000 | 180.00
9326 | KIT HIGIENIZACAO VEICULAR | UN - UNIDADE | 1,0000 | 134.7000 | 134.70
9327 | MANGUEIRA DE SUCCAO LARANJA 150MM 6" | M - METRO | 10,0000 | 337.0000 | 3370.00
9411 | TE DE RED. 90º FOFO P/ FºFº C/ FLANGES 150 X 100MM | UN - UNIDADE | 2,0000 | 370.0000 | 740.00
9412 | TE DE RED. 90º FOFO C/ FLANGES 75 X 50MM | UN - UNIDADE | 2,0000 | 207.0000 | 414.00
9413 | TE DE RED. 90º FOFO P/ PBA BBBJE 100 X 50MM | UN - UNIDADE | 3,0000 | 96.7000 | 290.10
9449 | TUBO POLIETILENO DN 20MM X 2,3MM - BOBINA COM 100M AZUL | UN - UNIDADE | 362,0000 | 398.0000 | 144076.00
9452 | CURVA 45º PVC PBA JE DN 75MM | UN - UNIDADE | 36,0000 | 46.9400 | 1689.84
9454 | CURVA 90º PVC PBA JE DN 50MM | UN - UNIDADE | 522,0000 | 54.1578 | 28270.37
9467 | MANGUEIRA HID R2AT 04 | M - METRO | 12,8200 | 26.8799 | 344.60
9484 | MANGUEIRA DE COMBUSTIVEL | UN - UNIDADE | 2,0000 | 292.9500 | 585.90
9496 | JOGO AMORTECEDOR VEICULAR | UN - UNIDADE | 2,0000 | 406.6200 | 813.24
9507 | TINTA ESMALTE SINTETICO VERDE FOLHA 3,6LT | UN - UNIDADE | 25,0000 | 99.9000 | 2497.50
9521 | GARFO PARA ROLO GAIOLA 23CM | UN - UNIDADE | 5,0000 | 6.0000 | 30.00
9522 | REUCACAO PVC PBA PBJE DN 75 X 50MM, CONFORME NBR - 5647 | UN - UNIDADE | 10,0000 | 12.0100 | 120.10
9604 | TUBO FOFO FLANGE/FLANGE PN10 DN 150MM L= 0,25M | UN - UNIDADE | 1,0000 | 1029.3300 | 1029.33
9614 | TUBO FOFO FLANGE/FLANGE PN10 DN 200MM L= 5,80M | UN - UNIDADE | 3,0000 | 4471.7300 | 13415.19
9686 | TERMINAL MANGUEIRA HID MN 12-12 | UN - UNIDADE | 12,0000 | 25.0000 | 300.00
9721 | JOGO REPARO MOTOR (SEAL KIT) | UN - UNIDADE | 2,0000 | 524.0700 | 1048.14
9729 | FILTRO DE AR EXTERNO VW | UN - UNIDADE | 1,0000 | 179.1000 | 179.10
9733 | MANGUEIRA HID R2AT 16 IMPORT | M - METRO | 1,5500 | 90.0000 | 139.50
9734 | TERMINAL MANGUEIRA HID FJ 12-16 | UN - UNIDADE | 2,0000 | 40.0000 | 80.00
9744 | PINCEL DE 4 POLEGADAS | UN - UNIDADE | 10,0000 | 13.0000 | 130.00
9748 | PORCA SEXTAVADA 7/8 CHV 1.5/16 PL | UN - UNIDADE | 15,0000 | 6.5267 | 97.90
9749 | ARRUELA DE PRESSAO 7/8 PL | UN - UNIDADE | 10,0000 | 6.5270 | 65.27
9779 | ELEMENTO FILTRO AR SECUNDARIO RETRO | UN - UNIDADE | 4,0000 | 191.3500 | 765.40
9782 | BLOCO DE NOTIFICA DE INFRACAO | UN - UNIDADE | 63,0000 | 24.6000 | 1549.80
9821 | INVERSOR DE FREQUENCIA COM TENCAO 690V E CORRENTE ELETRICA MINIMA 280A REFERENCIA CFW110289T6OYZ | UN - UNIDADE | 1,0000 | 102966.0000 | 102966.00
9822 | FUSIVEL NH3 ULTRA RAPIDO 900A 690V 100KA | UN - UNIDADE | 15,0000 | 502.3000 | 7534.50
9824 | FUSIVEL ULTRA RAPIDO NH AR FNH00-200K-A WEG | UN - UNIDADE | 10,0000 | 110.1800 | 1101.80
9825 | SENSOR INDUTIVO, CILÍNDRICO, CORPO METÁLICO NA/NF M18 10A 30VCC PNP WEG SL8-18G1LP2 | UN - UNIDADE | 1,0000 | 142.2800 | 142.28
9826 | TRANSMISSOR DE PRESSÃO, MBS 1700, 0.00 BAR - 6.00 BAR, 0.00 PSI - 87.02 PSI REFERÊNCIA DANFOS 060G6100 | UN - UNIDADE | 14,0000 | 570.9400 | 7993.16
9827 | LUVA DE EMENDA DE COMPRESSÃO 50MM | UN - UNIDADE | 585,0000 | 4.5103 | 2638.50
9829 | CABO CONTROLE 10 VIAS 750V FLEXÍVEL NUMERADO 10X1,0 MM | M - METRO | 300,0000 | 12.0400 | 3612.00
9831 | FILTRO DE AR CONDICIONADO RETROESCAVADEIRA | UN - UNIDADE | 4,0000 | 146.1700 | 584.68
9833 | TERM MANGUEIRA HID FJ 90G 08-06 | UN - UNIDADE | 2,0000 | 22.0000 | 44.00
9843 | TINTA ACRÍLICA PARA PISO CINZA 18L - MARCA: CORAL, MAXVINIL E SUVINIL. | UN - UNIDADE | 37,0000 | 214.3514 | 7931.00
9844 | TINTA ESMALTE SINTÉTICO BRANCO NEVE 3,6L - MARCA: CORAL, MAXVINIL E SUVINIL. | UN - UNIDADE | 19,0000 | 95.0000 | 1805.00
9852 | TRIPE DE ALUMINIO | UN - UNIDADE | 1,0000 | 710.0000 | 710.00
9881 | JOGO DE PALHETA | UN - UNIDADE | 12,0000 | 96.3000 | 1155.60
9906 | TERMINAL MANG HID FG METRICA FA 24 - 08 RETO | UN - UNIDADE | 1,0000 | 24.0000 | 24.00
9907 | TERMINAL MANGUEIRA HID FG METRICA FA90 24-08 | UN - UNIDADE | 1,0000 | 24.3000 | 24.30
9908 | MANGUEIRA HID R2AT 10 | M - METRO | 1,7500 | 52.0000 | 91.00
9910 | TERMINAL MANGUEIRA HID MJ 12-10 | UN - UNIDADE | 1,0000 | 20.0000 | 20.00
9914 | TUBO DE ACO 1,5X50X50 #16 - 13,75KG | UN - UNIDADE | 2,0000 | 249.0900 | 498.18
9926 | CURVA 90° COM BOLSAS E JUNTA ELÁSTICA JGS DN80MM | UN - UNIDADE | 8,0000 | 208.9563 | 1671.65
9927 | CURVA 90° COM BOLSAS E JUNTA ELÁSTICA JGS DN100MM | UN - UNIDADE | 32,0000 | 226.8809 | 7260.19
9928 | CURVA 90° COM BOLSAS E JUNTA ELÁSTICA JGS DN150MM | UN - UNIDADE | 20,0000 | 365.1685 | 7303.37
9929 | CURVA 90° COM BOLSAS E JUNTA ELÁSTICA JGS DN200MM | UN - UNIDADE | 20,0000 | 648.1100 | 12962.20
9930 | CURVA 90° COM BOLSAS E JUNTA ELÁSTICA JGS DN300MM | UN - UNIDADE | 47,0000 | 1387.8811 | 65230.41
9931 | LUVA COM BOLSAS E JUNTA ELÁSTICA JGS DN80MM | UN - UNIDADE | 6,0000 | 179.4300 | 1076.58
9932 | LULUVA COM BOLSAS E JUNTA ELÁSTICA JGS DN100MM | UN - UNIDADE | 37,0000 | 189.7803 | 7021.87
9933 | LUVA COM BOLSAS E JUNTA ELÁSTICA JGS DN150MM | UN - UNIDADE | 15,0000 | 308.9900 | 4634.85
9938 | LUVA COM BOLSAS E JUNTA ELÁSTICA JGS DN400MM | UN - UNIDADE | 1,0000 | 1340.3600 | 1340.36
9939 | TÊ DE REDUÇÃO COM BOLSAS E JUNTA ELÁSTICA JGS DN100X80MM | UN - UNIDADE | 15,0000 | 313.5447 | 4703.17
9940 | TÊ DE REDUÇÃO COM BOLSAS E JUNTA ELÁSTICA JGS DN150X100MM | UN - UNIDADE | 32,0000 | 502.9881 | 16095.62
9941 | TÊ DE REDUÇÃO COM BOLSAS E JUNTA ELÁSTICA JGS DN200X150MM | UN - UNIDADE | 18,0000 | 845.7994 | 15224.39
9942 | TÊ DE REDUÇÃO COM BOLSAS E JUNTA ELÁSTICA JGS DN250X200MM | UN - UNIDADE | 8,0000 | 1151.9600 | 9215.68
9943 | TÊ DE REDUÇÃO COM BOLSAS E JUNTA ELÁSTICA JGS DN300X200MM | UN - UNIDADE | 10,0000 | 1487.8500 | 14878.50
9944 | TÊ DE REDUÇÃO COM BOLSAS E JUNTA ELÁSTICA JGS DN350X200MM | UN - UNIDADE | 2,0000 | 2260.8500 | 4521.70
9945 | TÊ DE REDUÇÃO COM BOLSAS E JUNTA ELÁSTICA JGS DN400X300MM | UN - UNIDADE | 2,0000 | 2626.8900 | 5253.78
9946 | EXTREMIDADE FLANGE E PONTA PARA JUNTAS JGS E JTI DN80MM | UN - UNIDADE | 10,0000 | 186.9000 | 1869.00
9947 | EXTREMIDADE FLANGE E PONTA PARA JUNTAS JGS E JTI DN100MM | UN - UNIDADE | 31,0000 | 216.1000 | 6699.10
9948 | EXTREMIDADE FLANGE E PONTA PARA JUNTAS JGS E JTI DN150MM | UN - UNIDADE | 10,0000 | 315.0000 | 3150.00
9949 | EXTREMIDADE FLANGE E PONTA PARA JUNTAS JGS E JTI DN200MM | UN - UNIDADE | 15,0000 | 374.5000 | 5617.50
9950 | EXTREMIDADE FLANGE E PONTA PARA JUNTAS JGS E JTI DN300MM | UN - UNIDADE | 3,0000 | 757.0000 | 2271.00
9951 | TE RED BBF JTI K7 PN10 DN150X150X100MM - MONTAGEM VENTOSA | UN - UNIDADE | 4,0000 | 895.3000 | 3581.20
9952 | TE RED BBF JTI K7 PN10 DN200X200X100MM - MONTAGEM VENTOSA | UN - UNIDADE | 3,0000 | 1546.1000 | 4638.30
9954 | TE RED BBF JTI K7 PN10 DN300X300X100MM - MONTAGEM VENTOSA | UN - UNIDADE | 4,0000 | 2173.7000 | 8694.80
9956 | TE RED BBF JTI K7 PN10 DN400X400X100MM - MONTAGEM VENTOSA | UN - UNIDADE | 6,0000 | 3165.0000 | 18990.00
9958 | VÁLVULA DE GAVETA C/ BOLSAS E CUNHA DE BORRACHA P/ TUBOS DE FERRO DÚCTIL C/ CABEÇOTE EURO 25 DN100MM | UN - UNIDADE | 2,0000 | 721.1900 | 1442.38
9959 | VÁLVULA DE GAVETA C/ BOLSAS E CUNHA DE BORRACHA P/ TUBOS DE FERRO DÚCTIL C/ CABEÇOTE EURO 25 DN150MM | UN - UNIDADE | 12,0000 | 1205.9900 | 14471.88
9960 | VÁLVULA DE GAVETA C/ BOLSAS E CUNHA DE BORRACHA P/ TUBOS DE FERRO DÚCTIL C/ CABEÇOTE EURO 25 DN200MM | UN - UNIDADE | 6,0000 | 2091.4500 | 12548.70
9961 | VÁLVULA DE GAVETA C/ BOLSAS E CUNHA DE BORRACHA P/ TUBOS DE FERRO DÚCTIL C/ CABEÇOTE EURO 25 DN250MM | UN - UNIDADE | 5,0000 | 3020.9800 | 15104.90
9962 | VÁLVULA DE GAVETA C/ BOLSAS E CUNHA DE BORRACHA P/ TUBOS DE FERRO DÚCTIL C/ CABEÇOTE EURO 25 DN300MM | UN - UNIDADE | 4,0000 | 4531.4600 | 18125.84
9963 | VÁLVULA DE GAVETA C/ BOLSAS E CUNHA DE BORRACHA P/ TUBOS DE FERRO DÚCTIL C/ CABEÇOTE EURO 25 DN350MM | UN - UNIDADE | 1,0000 | 9944.3800 | 9944.38
9964 | VÁLVULA DE GAVETA C/ BOL300S E CUNHA DE BORRACHA P/ TUBOS DE FERRO DÚCTIL C/ CABEÇOTE EURO 25 DN400MM | UN - UNIDADE | 2,0000 | 13678.5300 | 27357.06
9965 | VÁLVULA DE GAVETA C/ BOLSAS E CUNHA DE BORRACHA P/ TUBOS DE FERRO DÚCTIL C/ VOLANTE EURO 25 DN80MM | UN - UNIDADE | 6,0000 | 552.9100 | 3317.46
9966 | VÁLVULA DE GAVETA C/ BOLSAS E CUNHA DE BORRACHA P/ TUBOS DE FERRO DÚCTIL C/ VOLANTE EURO 25 DN100MM | UN - UNIDADE | 22,0000 | 721.1900 | 15866.18
9967 | VÁLVULA DE GAVETA C/ BOLSAS E CUNHA DE BORRACHA P/ TUBOS DE FERRO DÚCTIL C/ VOLANTE EURO 25 DN150MM | UN - UNIDADE | 4,0000 | 1205.9900 | 4823.96
9968 | VÁLVULA DE GAVETA C/ BOLSAS E CUNHA DE BORRACHA P/ TUBOS DE FERRO DÚCTIL C/ VOLANTE EURO 25 DN200MM | UN - UNIDADE | 3,0000 | 2091.4500 | 6274.35
9969 | VÁLVULA DE GAVETA C/ BOLSAS E CUNHA DE BORRACHA P/ TUBOS DE FERRO DÚCTIL C/ VOLANTE EURO 25 DN300MM | UN - UNIDADE | 2,0000 | 4535.4700 | 9070.94
9970 | VALVULA DE GAVETA C/ FLANGES CUNHA DE BORRACHA C/ VOLANTE PN10 DN100MM - MONTAGEM VENTOSA | UN - UNIDADE | 2,0000 | 925.5200 | 1851.04
9976 | MACROMEDIDOR DE VAZÃO CLAMP-ON DN50MM Á DN500MM | UN - UNIDADE | 1,0000 | 9844.0000 | 9844.00
9986 | FILTRO DE AR C37480 | UN - UNIDADE | 1,0000 | 41.8500 | 41.85
9989 | ARLA | UN - UNIDADE | 71,0000 | 88.0986 | 6255.00
10001 | TUBO COLETOR DE ESGOTO PVC, JEI, DN 400 MM (NBR 7362) | BARRA | 84,0000 | 1824.3500 | 153245.40
10003 | TE ESGOTO SANITARIO PVC SERIE NORMAL 100 X 100MM | UN - UNIDADE | 900,0000 | 19.0000 | 17100.00
10004 | SELIM PVC, COM TRAVA, JE, 90 GRAUS, DN 150 X 100 MM, PARA REDE COLETORA ESGOTO (NBR 10569) | UN - UNIDADE | 843,0000 | 22.9800 | 19372.14
10007 | TAMPAO FOFO SIMPLES COM BASE, CLASSE D400 CARGA MAX 40 T, REDONDO TAMPA 600 MM, REDE PLUVIAL/ESGOTO | UN - UNIDADE | 46,0000 | 390.0000 | 17940.00
10032 | FILTRO LUBRIFICANTE P/ CAMINHAO | UN - UNIDADE | 1,0000 | 198.0000 | 198.00
10044 | HIDRÔMETRO MONOJATO CLASSE B Ø3/4" COM VISOR INCLINADO 45°, COM CÚPULA DE VIDRO, VAZÃO NOMINAL DE 0,75M³/H E VAZÃO MÁXIMA DE 1,50M³/H CONFORME PORTARIA IMETRO 246 LEITURA DIRETA, INCLUSIVE COM A INSCRIÇÃO SANEAR NA CARCAÇA DE AMBOS OS LADOS E A LOGO | UN - UNIDADE | 603,0000 | 74.4613 | 44900.17
10045 | TUBO DE POLIETILENO DE ALTA DENSIDADE (PEAD), PE-80, DE = 20 MM X 2,3 MM DE PAREDE, PARA LIGACAO DE ÁGUA PREDIAL (NBR 15561) - BOBINA DE 100M AZUL) | UN - UNIDADE | 9,0000 | 5.3100 | 47.79
10046 | TE COM BOLSA PBA FERRO FUNDIDO 50MM X 50MM | UN - UNIDADE | 2,0000 | 170.0000 | 340.00
10047 | VENTOSA PN10 DN 50MM, TRIPLICE FUNCAO DE ALTA CAPACIDADE, TIPO DE FIXAÇÃO FLANGE | UN - UNIDADE | 1,0000 | 1430.5000 | 1430.50
10048 | VENTOSA PN10 DN 100MM, TRIPLICE FUNCAO DE ALTA CAPACIDADE, TIPO DE FIXAÇÃO FLANGE | UN - UNIDADE | 1,0000 | 1572.3000 | 1572.30
10057 | REGISTRO FERRO FUNDIDO CHATO COM FLANGES E VOLANTE DN 50 MM | UN - UNIDADE | 2,0000 | 467.9400 | 935.88
10077 | CURVA LONGA 90° PVC PBA JEI DN 50 X 50 MM | UN - UNIDADE | 71,0000 | 45.4100 | 3224.11
10090 | CURVA 45° FERRO FUNDIDO PARA PVC DEFOFO BB JUNTA ELASTICA DN 200MM | UN - UNIDADE | 1,0000 | 606.0000 | 606.00
10091 | CURVA 45º FERRO FUNDIDO FLANGE /FLANGE DN 200MM | UN - UNIDADE | 10,0000 | 694.0000 | 6940.00
10097 | REDUÇÃO FERRO FUNDIDO PONTA/BOLSA JGS DN 200 X 150 MM | UN - UNIDADE | 1,0000 | 408.0000 | 408.00
10099 | REDUÇÃO FERRO FUNDIDO JGS PONTA/BOLSA DN 250 X 200 MM | UN - UNIDADE | 1,0000 | 619.0000 | 619.00
10101 | TAMPÃO ARTICULADO FERRO FUNDIDO PARA HIDRANTES TD19 L 33 X 33MM | UN - UNIDADE | 3,0000 | 347.0000 | 1041.00
10106 | TE REDUÇÃO FERRO FUNDIDO JGS BBB DN 150 X 100 MM | UN - UNIDADE | 1,0000 | 430.0000 | 430.00
10176 | HIPOCLORITO DE SÓDIO 12% - CARACTERÍSTICA: FÓRMULA MOLECULAR NACLO = PESO MOLECULAR 74,45 G/MOL; APARÊNCIA E ODOR – LÍQUIDO AMARELO ESVERDEADO COM ODOR CARACTERÍSTICO; PH 10 A 14; CLORO ATIVO MÍNIMO >=12% EM PESO; SOLUBILIDADE EM ÁGUA – SOLÚVEL | KG - QUILOGRAMA | 1440,0000 | 2.4480 | 3525.12
10182 | ARRUELA LISA POLIDA 20MM | UN - UNIDADE | 8,0000 | 0.7500 | 6.00
10189 | LUVA DE CORRER JUNTA MECANICA DN 500MM | UN - UNIDADE | 6,0000 | 3528.6000 | 21171.60
10194 | CAPA PRENS 12 | UN - UNIDADE | 3,4500 | 42.6087 | 147.00
10196 | TERM MANG HID FJ 08-12 | UN - UNIDADE | 1,0000 | 25.0000 | 25.00
10198 | TERM MANG HID FJ 10-12 | UN - UNIDADE | 2,0000 | 21.9000 | 43.80
10213 | TERM MANG HID MN 12-12 | UN - UNIDADE | 15,0000 | 24.9853 | 374.78
10214 | MANGUEIRA HID R2AT 12 IMPORT | M - METRO | 67,8600 | 60.3988 | 4098.66
10218 | ARRUELA LISA POLIDA 5/8 | UN - UNIDADE | 30,0000 | 0.5000 | 15.00
10234 | OLEO 15W 40 LT | UN - UNIDADE | 32,0000 | 27.2500 | 872.00
10235 | OLEO LUBRIFICANTE 20W 50 | UN - UNIDADE | 3,0000 | 29.0000 | 87.00
10242 | TERM MANGUEIRA MN 08 - 08 | UN - UNIDADE | 1,0000 | 15.0000 | 15.00
10247 | ROLAMENTO NSK 6202-ZZE | UN - UNIDADE | 1,0000 | 9.4200 | 9.42
10273 | ALCOOL EM GEL 70 INPM ASSEPSIA - GALAO 5LT | UN - UNIDADE | 24,0000 | 41.0000 | 984.00
10381 | HIDRÔMETRO VELOCIMÉTRICO UNIJATO CLASSE "B", VAZÃO NOMINAL (QN) DE 0,75M³/H, DN 3/4", L=115MM; TRANSMISSÃO MAGNÉTICA, RELOJOARIA SECA EM COBRE E VIDRO (COPO) INCLINADA A 45°, ORIENTÁVEL ATÉ 360°, LEITURA DIRETA, LOGOMARCA DO SANEAR NO MOSTRADOR | UN - UNIDADE | 590,0000 | 84.3758 | 49781.75
10385 | HIDRÔMETRO VELOCIMÉTRICO JATOS MÚLTIPLOS CLASSE "B", VAZÃO NOMINAL (QN) DE 3,5M³/H DN 1", L=260MM; TRANSMISSÃO MAGNÉTICA, RELOJOARIA SECA EM COBRE E VIDRO (COPO) INCLINADA A 45°, ORIENTÁVEL ATÉ 360°, LEITURA DIRETA, LOGOMARCA DO SANEAR NO MOSTRADOR; | UN - UNIDADE | 19,0000 | 592.2000 | 11251.80
10388 | HIDRÔMETRO VELOCIMÉTRICO JATOS MÚLTIPLOS CLASSE "B", VAZÃO NOMINAL (QN) DE 10,0M³/H DN 1 1/2", L=300MM; TRANSMISSÃO MAGNÉTICA, RELOJOARIA SECA EM COBRE E VIDRO (COPO) INCLINADA OU NÃO, ORIENTÁVEL ATÉ 360°, LEITURA DIRETA, LOGOMARCA DO SANEAR | UN - UNIDADE | 7,0000 | 467.4000 | 3271.80
10389 | HIDRÔMETRO VELOCIMÉTRICO JATOS MÚLTIPLOS CLASSE "B", VAZÃO NOMINAL (QN) DE 15M³/H, DN 50MM (2"), L= 270MM; TRANSMISSÃO MAGNÉTICA, RELOJOARIA SECA EM COBRE E VIDRO (COPO) INCLINADA OU NÃO, ORIENTÁVEL OU NÃO ATÉ 360° LEITURA DIRETA, LOGOMARCA DO SANEAR | UN - UNIDADE | 9,0000 | 979.9000 | 8819.10
10390 | HIDRÔMETRO WOLTMANN HORIZONTAL JATOS MÚLTIPLOS CLASSE "B", VAZÃO NOMINAL (QN) DE 15M³/H, DN 50MM (2"), L= 270MM; TRANSMISSÃO MAGNÉTICA, RELOJOARIA SECA EM COBRE E VIDRO (COPO) INCLINADA OU NÃO, ORIENTÁVEL OU NÃO ATÉ 360°, LEITURA DIRETA, | UN - UNIDADE | 10,0000 | 1782.6600 | 17826.60
10391 | HIDRÔMETRO WOLTMANN HORIZONTAL JATOS MÚLTIPLOS CLASSE "B", VAZÃO NOMINAL (QN) DE 15M³/H, DN 50MM (2"), L= 270MM; TRANSMISSÃO MAGNÉTICA, RELOJOARIA SECA EM COBRE E VIDRO (COPO) INCLINADA OU NÃO, ORIENTÁVEL OU NÃO ATÉ 360°, LEITURA DIRETA, | UN - UNIDADE | 9,0000 | 2754.0000 | 24786.00
10392 | HIDRÔMETRO VELOCIMÉTRICO MULTIJATO CLASSE "B", VAZÃO NOMINAL (QN) DE 0,75M³/H, DN 3/4", L=165MM; TRANSMISSÃO MAGNÉTICA, RELOJOARIA SECA EM COBRE E VIDRO (COPO) INCLINADA A 45°, ORIENTÁVEL ATÉ 360°, LEITURA DIRETA, LOGOMARCA DO SANEAR NO MOSTRADOR; | UN - UNIDADE | 1000,0000 | 111.0024 | 111002.42
10400 | MANGUEIRA DESOB. 3/4X120M ZEC-JET CELANING | UN - UNIDADE | 1,0000 | 10393.0400 | 10393.04
10402 | SAL GROSSO, MOÍDO, ULTRAPURO, ISENTO DE IODO, PRÓPRIO PARA UTILIZAÇÃO EM GERADORES DE CLORO, NO TRATAMENTO DE ÁGUA PARA CONSUMO HUMANO. MATERIAL SÓLIDO E SECO. EMBALAGEM QUE IMPEÇA A TRANSFERÊNCIA DE UMIDADE DO MEIO PARA O PRODUTO. COMPOSIÇÃO QUÍMICA | UN - UNIDADE | 13550,0000 | 0.9400 | 12737.00
10405 | CABO 35MM, 1KV, PARA MUFLA DE AT EMBUTIDA | M - METRO | 100,0000 | 34.7000 | 3470.00
10406 | CABO DE COBRE NÚ 16MM² | M - METRO | 180,0000 | 10.6833 | 1923.00
10407 | CABO DE COBRE PARAL. FLEXÍVEL 2 X 2,50MM² | M - METRO | 299,0000 | 4.1500 | 1240.85
10408 | MASSA PARA ISOLAÇÃO DE CONDUTORES | KG - QUILOGRAMA | 1,0000 | 70.4700 | 70.47
10426 | MOLA DA VALV SUCCAO BPR - INOX 316 | UN - UNIDADE | 2,0000 | 18.2500 | 36.50
10435 | OLEO SAE 50 | UN - UNIDADE | 8,0000 | 48.0000 | 384.00
10436 | FILTRO DO AR CONDICIONADO | UN - UNIDADE | 1,0000 | 100.0000 | 100.00
10437 | FILTRO DE COMBUSTIVEL VEICULAR | UN - UNIDADE | 6,0000 | 41.4517 | 248.71
10438 | FILTRO DE OLEO MOTOR VEICULAR | UN - UNIDADE | 1,0000 | 33.0000 | 33.00
10449 | TERMINAL MANG HID FG METRICA FA 36-16 RETRO | UN - UNIDADE | 1,0000 | 55.0000 | 55.00
10450 | BICO AR LIMPEZA Z0414 RP 1/4 PT | UN - UNIDADE | 1,0000 | 27.0000 | 27.00
10451 | TERMINAL MANG HID FB 12-12 | UN - UNIDADE | 1,0000 | 30.0000 | 30.00
10464 | ARRUELA LISA POLIDA 5/16 2,0MM | UN - UNIDADE | 15,0000 | 2.3400 | 35.10
10467 | PARAFUSO SEXTAVADO INOX MA 08 X 30MM | UN - UNIDADE | 4,0000 | 1.6200 | 6.48
10494 | TERM MANG HID MJ 16-16 | UN - UNIDADE | 5,0000 | 45.0000 | 225.00
10496 | MODULO INDICADOR (VELOCIMETRO) | UN - UNIDADE | 1,0000 | 23.4100 | 23.41
10507 | TUBO PVC RIGIDO JE PARA COLETOR ESGOTO COM PONTA E BOLSA DE JUNTA ELASTICA, CONFORME ESPECIFICADO NA NBR 7362, COM DIAMETRO NOMINAL DE 150 MM | BARRA | 722,0000 | 150.3000 | 108516.60
10509 | TUBO PVC RIGIDO JE PARA COLETOR ESGOTO COM PONTA E BOLSA DE JUNTA ELASTICA, CONFORME ESPECIFICADO NA NBR 7362, COM DIAMETRO NOMINAL DE 300 MM | BARRA | 173,0000 | 969.2100 | 167673.33
10511 | TE PVC – 90º BBB, JE, DN 100 MM, PARA REDE COLETORA ESGOTO (NBR – 10569) | UN - UNIDADE | 1500,0000 | 65.3200 | 97980.00
10512 | SELIM PVC 90º, COMPACTO, JE, DN 200MM X 100 MM, PARA REDE COLETORA ESGOTO (NBR 10569) | UN - UNIDADE | 170,0000 | 55.3300 | 9406.10
10514 | CURVA 90° FERRO FUNDIDO COM BOLSAS DN 150MM | UN - UNIDADE | 4,0000 | 500.0000 | 2000.00
10515 | LUVA DE CORRER DE FERRO FUNDIDO BB PN10 DN 150MM | UN - UNIDADE | 1,0000 | 250.0000 | 250.00
10516 | VÁLVULA DE RETENÇÃO DE FERRO FUNDIDO COM PORTINHOLA ÚNICA E BY PASS DN 150MM (CLASSE DE PRESSÃO: 16 KGF/CM² (ESGOTO) | UN - UNIDADE | 1,0000 | 2136.0000 | 2136.00
10518 | CURVA 90° DE FERRO FUNDIDO DÚCTIL COM FLANGES PARA ESGOTO DN 150MM (CLASSE DE PRESSÃO: 10/16 KGF/CM² | UN - UNIDADE | 1,0000 | 762.0000 | 762.00
10519 | TOCO DE FERRO FUNDIDO DÚCTIL COM FLANGES PARA ESGOTO DN 150MM L= 0,50M (CLASSE DE PRESSÃO: 10/16 KGF/CM² TIPO DE PINTURA: EPOXI) | UN - UNIDADE | 1,0000 | 816.0000 | 816.00
10521 | JUNTA GIBAULT DN 150 MM (ESGOTO) | UN - UNIDADE | 2,0000 | 387.0000 | 774.00
10527 | FILTRO BFU 707 | UN - UNIDADE | 2,0000 | 19.0000 | 38.00
10529 | FILTRO DE AR WAP103 | UN - UNIDADE | 3,0000 | 115.0000 | 345.00
10546 | CAIXA DE DIRECAO MOTO HONDA | UN - UNIDADE | 2,0000 | 80.1950 | 160.39
10547 | ROLAMENTO 6301 | UN - UNIDADE | 2,0000 | 9.4250 | 18.85
10548 | BENGALA INT BROS 125/150 03/05 | UN - UNIDADE | 4,0000 | 117.4875 | 469.95
10549 | CABO DE FREIO MOTOCICLETA | UN - UNIDADE | 2,0000 | 22.2400 | 44.48
10551 | GUARNICAO TPA LAT DIR CG 160/BROS 160/15/18 | UN - UNIDADE | 1,0000 | 47.3300 | 47.33
10597 | CONDICIONADOR DE METAIS | UN - UNIDADE | 2,0000 | 74.0000 | 148.00
10604 | PISO TATIL ALERT DEF. VISUAL 25 X 25 X 2CM (VERMELHO) | UN - UNIDADE | 2508,0000 | 6.9000 | 17305.20
10605 | PISO TATIL ALERTA DEF. VISUAL 25 X 25 X 2CM (AMARELO) | UN - UNIDADE | 2232,0000 | 5.5000 | 12276.00
10637 | FILTRO DE COMBUSTIVEL DIESEL FCD0710 | UN - UNIDADE | 1,0000 | 154.8000 | 154.80
10640 | FILTRO DIESEL RACOR R90 30M | UN - UNIDADE | 2,0000 | 150.0000 | 300.00
10646 | BLOCO DE CONCRETO ESTUTURAL 19X19X39CM | UN - UNIDADE | 250,0000 | 7.0000 | 1750.00
10656 | CAMARA DE AR T 17 | UN - UNIDADE | 2,0000 | 162.0000 | 324.00
10658 | BATERIA 6 LBS SELADA (GEL) | UN - UNIDADE | 12,0000 | 132.4750 | 1589.70
10659 | OLEO P/ MOTOR 4T 20W/50 | UN - UNIDADE | 37,0000 | 45.7130 | 1691.38
10664 | CAMARA AR D. 19-90/90-19 | UN - UNIDADE | 4,0000 | 36.6825 | 146.73
10675 | MANILHA EM CONCRETO 1,00 CX 60CM | UN - UNIDADE | 56,0000 | 180.0000 | 10080.00
10681 | PAPEL SULFITE - BRANCO - A3 - 297MMX420MM - 75G/M² CARACTERÍSTICA: PAPEL SULFITE A3, LASER, GRAMATURA 75 GRAMAS/ M², MEDINDO 297 X 420MM, ALVURA MÍNIMA DE 90%, CONFORME NORMA ISO PARA PAPEL BRANCO (ISO 9001/14001), OPACIDADE MÍNIMA DE 87%, UMIDADE EN | UN - UNIDADE | 108,0000 | 47.4676 | 5126.50
10682 | PAPEL – APERGAMINHADO BRANCO A4, 75 GR/M2, 210 X 297 MM. CARACTERÍSTICA: PAPEL SULFITE A4, LASER, GRAMATURA 75 GRAMAS/ M², MEDINDO 210 X 297MM, ALVURA MÍNIMA DE 90%, CONFORME NORMA ISO PARA PAPEL BRANCO (ISO 9001/14001), OPACIDADE MÍNIMA DE 87%, UMID | UN - UNIDADE | 721,0000 | 23.8974 | 17230.00
10688 | JOGO DE BRONZINA BIELA | UN - UNIDADE | 1,0000 | 180.0000 | 180.00
10689 | JOGO BRONZINA MANCAL | UN - UNIDADE | 1,0000 | 274.5000 | 274.50
10690 | BUCHA DE BIELA | UN - UNIDADE | 6,0000 | 51.2100 | 307.26
10691 | BOMBA DE OLEO - CAMINHAO | UN - UNIDADE | 1,0000 | 1798.2000 | 1798.20
10693 | JOGO DE PISTAO COM ANEIS | UN - UNIDADE | 4,0000 | 235.8000 | 943.20
10694 | RETENTOR DA VALVULA | UN - UNIDADE | 1,0000 | 5.3100 | 5.31
10695 | RETENTOR DA POLIA | UN - UNIDADE | 2,0000 | 31.3200 | 62.64
10697 | TUCHO DE VALVULA - CAMINHAO | UN - UNIDADE | 8,0000 | 58.5000 | 468.00
10700 | VALVULA DO ESCAPAMENTO | UN - UNIDADE | 12,0000 | 57.5100 | 690.12
10701 | VALVULA DE ADMISSAO - CAMINHAO | UN - UNIDADE | 13,0000 | 392.2685 | 5099.49
10703 | COLA SILICONE | UN - UNIDADE | 18,0000 | 50.0200 | 900.36
10706 | VALVULA TERMOSTATICA - CAMINHAO | UN - UNIDADE | 1,0000 | 151.2000 | 151.20
10707 | BUCHA DE COMANDO | UN - UNIDADE | 1,0000 | 66.4200 | 66.42
10708 | CAMISA DE CILINDRO - CAMINHAO | UN - UNIDADE | 6,0000 | 139.9500 | 839.70
10718 | ABA TANQUE MOTO | UN - UNIDADE | 1,0000 | 207.4400 | 207.44
10726 | PORCA SEXTAVADA 1/4 | UN - UNIDADE | 5,0000 | 6.5300 | 32.65
10727 | BUCHA PARA PARAFUSO | UN - UNIDADE | 3,0000 | 22.5000 | 67.50
10729 | ARRUELA LISA ZC 1/4 | UN - UNIDADE | 52,0000 | 0.3887 | 20.21
10735 | PARAFUSO AUTO BROCANTE 5/16 | UN - UNIDADE | 23,0000 | 1.3030 | 29.97
10749 | LENCOL DE BORRACHA 1/2 X 1000SL | M - METRO | 0,2000 | 1400.0000 | 280.00
10755 | FILTRO AR MOTOR FAP9054 | UN - UNIDADE | 2,0000 | 30.5000 | 61.00
10762 | OLEO 15W 40, DIESEL - PLUS | UN - UNIDADE | 4,0000 | 137.2500 | 549.00
10764 | FILTRO DE AR C27902 | UN - UNIDADE | 2,0000 | 185.0000 | 370.00
10765 | FILTRO RACOR R9030M | UN - UNIDADE | 3,0000 | 155.0000 | 465.00
10766 | OLEO 2T CASTROL STHILL | UN - UNIDADE | 3,0000 | 55.0000 | 165.00
10767 | FILTRO DE OLEO P765325 | UN - UNIDADE | 2,0000 | 172.0000 | 344.00
10769 | FILTRO RACOR R120J 10M | UN - UNIDADE | 1,0000 | 225.0000 | 225.00
10772 | GARRA TIPO JACARE BATERIA 200A | UN - UNIDADE | 4,0000 | 74.2500 | 297.00
10782 | CONECTOR FEMEA GIRATORIA | UN - UNIDADE | 1,0000 | 91.3500 | 91.35
10786 | CONECTOR MACHO FIXO | UN - UNIDADE | 1,0000 | 49.5000 | 49.50
10787 | JOGO DE PECAS P/ IVECO TECTOR | UN - UNIDADE | 2,0000 | 291.3750 | 582.75
10788 | MOLA DE PRESSAO | UN - UNIDADE | 3,0000 | 59.4000 | 178.20
10789 | ESFERA DIAM 5MM | UN - UNIDADE | 3,0000 | 32.4000 | 97.20
10791 | ANEL RETENCAO IVECO TECTOR | UN - UNIDADE | 1,0000 | 283.5000 | 283.50
10795 | VALVULA DE ASPIRACAO VEICULAR - CAMINHAO | UN - UNIDADE | 3,0000 | 697.5000 | 2092.50
10855 | KITE REPARO PISTAO PNEUMATICO | KIT | 13,0000 | 593.4808 | 7715.25
10859 | JOGO DE LONA DE FREIO | UN - UNIDADE | 5,0000 | 307.8600 | 1539.30
10860 | ARRUELA DE PRESSAO 3/4 | UN - UNIDADE | 72,0000 | 1.3035 | 93.85
10864 | PORCA SEXT 12MM | UN - UNIDADE | 2,0000 | 2.3400 | 4.68
10865 | PARA-BRISA CAMINHAO | UN - UNIDADE | 2,0000 | 825.0000 | 1650.00
10870 | CORREIA IND 5V 0750 | UN - UNIDADE | 5,0000 | 60.0000 | 300.00
10894 | PARAFUSOS PARA FLANGES (16X80MM) ASTM A-307 COM PORCAS | UN - UNIDADE | 35,0000 | 12.2400 | 428.40
10912 | HIDRÓXIDO DE SÓDIO 32% PROPRIEDADES FÍSICAS E QUÍMICAS: - FÓRMULA QUÍMICA: NAOH - CARACTERÍSTICAS: LÍQUIDO INCOLOR, VISCOSO. - SOLUBILIDADE: SOLÚVEL EM ÁGUA EM QUALQUER PROPORÇÃO. - ASPECTO: SOLUÇÃO LÍMPIDA - ALCALINIDADE TOTAL (NAOH): MIN.: 32% - D | KG - QUILOGRAMA | 36,1900 | 2.6499 | 95.90
10914 | CAPA DO BANCO MOTOCICLETA 100/125 | UN - UNIDADE | 1,0000 | 41.1800 | 41.18
10924 | TORNEIRA PARA PIA COM ADAPTADOR 1/2 | UN - UNIDADE | 14,0000 | 55.9279 | 782.99
10942 | BANDEJA DIANTEIRA CAMINHAO LADO DIREITO | UN - UNIDADE | 1,0000 | 702.0000 | 702.00
10943 | BANDEJA DIANTEIRA CAMINHAO LADO ESQUERDO | UN - UNIDADE | 1,0000 | 688.5000 | 688.50
10944 | CAPA PRENSAVEL 1/4 | UN - UNIDADE | 2,0000 | 30.6000 | 61.20
10945 | TERMINAL FEMEA GIRATORIA | UN - UNIDADE | 7,0000 | 41.3486 | 289.44
10947 | OLEO TIPO A LT | UN - UNIDADE | 2,0000 | 46.8000 | 93.60
10949 | PORCA VEICULAR 1.1/8 | UN - UNIDADE | 2,0000 | 48.6000 | 97.20
10952 | REPARO SEM DIAFRAGMA | UN - UNIDADE | 4,0000 | 781.8750 | 3127.50
10964 | KIT LIMPEZA VEICULAR | UN - UNIDADE | 1,0000 | 54.0000 | 54.00
10965 | LAMPADA 1141 21W 12V AMARELA | UN - UNIDADE | 20,0000 | 16.1820 | 323.64
10966 | CORREIA COMANDO VEICULAR | UN - UNIDADE | 3,0000 | 116.4000 | 349.20
10969 | KIT CAPA CORREIA DENTADA VEICULAR | UN - UNIDADE | 1,0000 | 112.5000 | 112.50
10973 | BOTAO ELETRICO DE ALERTA | UN - UNIDADE | 3,0000 | 113.4000 | 340.20
10975 | LAMPADA PINGAO R5W 12V | UN - UNIDADE | 9,0000 | 9.0000 | 81.00
10976 | LAMPADA PAINEL LONGA 4W 12V | UN - UNIDADE | 10,0000 | 6.2370 | 62.37
10981 | PARAFUSO SEXT 1/2 X 2 | UN - UNIDADE | 20,0000 | 6.7405 | 134.81
10984 | TUBO F. DUCTIL FLANGE X FLANGE DN 100MM L= 0,50M | UN - UNIDADE | 4,0000 | 1.3025 | 5.21
10989 | LAMPADA PINGO 24V | UN - UNIDADE | 2,0000 | 6.3000 | 12.60
10991 | LAMPADA H4 12V | UN - UNIDADE | 27,0000 | 21.1333 | 570.60
10993 | LAMPADA PAINEL 69 LONGA 4W 24V | UN - UNIDADE | 2,0000 | 5.4000 | 10.80
10994 | FUSIVEL DE LAMINA NORMAL 30AMP | UN - UNIDADE | 22,0000 | 9.0000 | 198.00
11025 | REDUCAO EXCENTRICA C/ FLANGES 250 X 20MM | UN - UNIDADE | 1,0000 | 504.0200 | 504.02
11028 | TERMINAL MANG HID MJ 10-08 | UN - UNIDADE | 1,0000 | 18.0000 | 18.00
11029 | MANGUEIRA HID R2AT 08 IMPORT | M - METRO | 1,5000 | 55.0333 | 82.55
11047 | PORCA GALV 3/8 | UN - UNIDADE | 6,0000 | 52.2333 | 313.40
11053 | PORCA SEXTAVADA TRAV NY MA 14MM | UN - UNIDADE | 10,0000 | 1.3500 | 13.50
11060 | CURVA 22 30 PVC PBA PBJE DN 100MM | UN - UNIDADE | 10,0000 | 69.9200 | 699.20
11061 | LUVA DE CORRER PVC SOLDAVEL DE Ø 50MM CONF. NBR 5648 | UN - UNIDADE | 20,0000 | 12.0000 | 240.00
11062 | TUBO PVC SOLDAVEL DE 75MM X 6M CL 15, CONFORME NBR 5648 | BARRA | 69,0000 | 130.0696 | 8974.80
11063 | TUBO PVC ROSCAVEL DN 2 1/2 X 6M | BARRA | 35,0000 | 257.0400 | 8996.40
11064 | TUBO PVC ROSCAVEL DN 3/4 X 6M | BARRA | 99,0000 | 42.7000 | 4227.30
11065 | TUBO PVC PBA PBJE CL 15 DN 100MM X 6M | BARRA | 346,0000 | 166.7800 | 57705.88
11066 | TUBO PVC DEFOFO 1 MPA PBJEI DN 300MM X 6M | BARRA | 20,0000 | 2188.3600 | 43767.20
11067 | LACRE - PARA CORTE NO REGISTRO, DISPOSITIVO EM PLASTICO PARA SUPRESSAO EM POLIESTIRENO DE ALTO IMPACTO, TIPO MACHO, PARCIALMENTE REAPROVEITAVEL, NA COR AZUL | UN - UNIDADE | 146017,7500 | 3.6000 | 525663.90
11068 | LACRE - PARA CORTE NO REGISTRO, DISPOSITIVO EM PLASTICO PARA SUPRESSAO EM POLIESTIRENO DE ALTO IMPACTO, TIPO FEMEA, NA COR AZUL, COM A LOGOTIPO DO SANEAR | UN - UNIDADE | 195017,7500 | 3.5077 | 684056.80
11089 | JOGO DE PASTILHA DE FREIO DIANTEIRA (CAMINHAO) | UN - UNIDADE | 3,0000 | 209.1600 | 627.48
11097 | FILTRO DE AR EXTERNO WAP384 | UN - UNIDADE | 7,0000 | 146.4286 | 1025.00
11098 | FILTRO DE AR EXTERNO WAP384/S | UN - UNIDADE | 4,0000 | 98.7500 | 395.00
11099 | FILTRO DIESEL FCD2093 | UN - UNIDADE | 13,0000 | 87.2308 | 1134.00
11102 | FILTRO DE AR EXTERNO C27902 | UN - UNIDADE | 6,0000 | 175.8333 | 1055.00
11103 | FILTRO DE AR INTERNO CF1550 | UN - UNIDADE | 10,0000 | 164.5920 | 1645.92
11104 | FILTRO DIESEL BFU 707 | UN - UNIDADE | 10,0000 | 19.7000 | 197.00
11105 | OLEO 80 W90 | L - LITRO | 3,0000 | 30.0000 | 90.00
11114 | FEMEA GIRATORIA MM C/ ORING FA090-24 | UN - UNIDADE | 5,0000 | 37.2600 | 186.30
11117 | MANGUEIRA HIDRAULICA 2AT 08 1/2 | M - METRO | 4,0000 | 71.2800 | 285.12
11120 | TAMPA DO COMBUSTIVEL RETRO | UN - UNIDADE | 1,0000 | 56.7000 | 56.70
11123 | UNIAO GALV. BRONZE 1 1/2 | UN - UNIDADE | 1,0000 | 198.0000 | 198.00
11150 | TE TJGS DN 350MM | UN - UNIDADE | 1,0000 | 4800.0000 | 4800.00
11156 | LUVA SIMPLES PVC ROSCAVEL Ø 4" | UN - UNIDADE | 6,0000 | 5.0250 | 30.15
11157 | BUCHA DE REDUÇÃO PVC ROSCAVEL Ø 1 X 1/2 | UN - UNIDADE | 18,0000 | 0.4622 | 8.32
11158 | VALVULA BORBOLETA TIPO WAFER DN 400MM | UN - UNIDADE | 1,0000 | 8600.0000 | 8600.00
11160 | UNIÃO GALVANIZADA DE ASSENTO PLANO ROSCÁVEL Ø 1 1/4” | UN - UNIDADE | 5,0000 | 25.9660 | 129.83
11161 | TUBO DE CORRER PVC PBA BBJE DN 65 | UN - UNIDADE | 47,0000 | 42.8800 | 2015.36
11163 | TUBO DE CORRER PVC PBA BBJE DN 75MM | UN - UNIDADE | 10,0000 | 25.4400 | 254.40
11164 | BUCHA DE REDUÇÃO PVC ROSCAVEL 1 1/4" X 3/4" | UN - UNIDADE | 6,0000 | 5.0700 | 30.42
11166 | COTOVELO/ JOELHO GALVANIZADO 90º ROSCA FEMEA 1 1/4" | UN - UNIDADE | 5,0000 | 15.2100 | 76.05
11167 | TE GALVANIZADO ROSCA INTERNA Ø 1 1/4" | UN - UNIDADE | 12,0000 | 11.0000 | 132.00
11169 | FILTRO WO 612 | UN - UNIDADE | 1,0000 | 92.0000 | 92.00
11170 | OLEO 5W 20 - LT | UN - UNIDADE | 4,0000 | 61.2000 | 244.80
11172 | FILTRO DE OLEO WO710 | UN - UNIDADE | 1,0000 | 125.0000 | 125.00
11173 | FILTRO DE OLEO WO711 | UN - UNIDADE | 2,0000 | 144.0000 | 288.00
11174 | PISTAO 40 MM | UN - UNIDADE | 1,0000 | 169.2000 | 169.20
11176 | TAMPA DO TANQUE DE COMBUSTIVEL | UN - UNIDADE | 2,0000 | 93.1500 | 186.30
11191 | MANGUEIRA OROFLEX WELL 2" AZ OU SIMILAR | M - METRO | 56,0000 | 139.1500 | 7792.40
11192 | MANGUEIRA OROFLEX WELL 5" AZ OU SIMILAR | M - METRO | 120,0000 | 453.9077 | 54468.92
11193 | MANGUEIRA OROFLEX WELL 6" AZ OU SIMILAR | M - METRO | 369,0000 | 573.2600 | 211532.94
11194 | TERMINAL INOX CÔNICO TP 2" OU SIMILAR | UN - UNIDADE | 1,0000 | 1228.7400 | 1228.74
11198 | FIVELA PARA FIXAÇÃO DE TIRA DE PU | UN - UNIDADE | 176,0000 | 15.1000 | 2657.60
11199 | TAMPA PARA POÇO 2” | UN - UNIDADE | 1,0000 | 1040.7200 | 1040.72
11200 | TAMPA PARA POCO 5" | UN - UNIDADE | 1,0000 | 2130.0000 | 2130.00
11201 | TAMPA PARA POCO 6" | UN - UNIDADE | 2,0000 | 2130.0000 | 4260.00
11205 | TERM MANGUEIRA HID MJ 16-16 | UN - UNIDADE | 3,0000 | 45.0000 | 135.00
11214 | JUNTA UNIVERSAL | UN - UNIDADE | 1,0000 | 48.6000 | 48.60
11217 | VIGA 6 X 15,5 | UN - UNIDADE | 28,0000 | 31.1600 | 872.48
11219 | PORCA SEXTAVADA 5/8 | UN - UNIDADE | 92,0000 | 4.2271 | 388.89
11224 | PONTA 4 LAMINAS DENTADA P 12 3" | UN - UNIDADE | 4,0000 | 220.0000 | 880.00
11251 | FILTRO DIESEL FS1069 | UN - UNIDADE | 1,0000 | 126.0000 | 126.00
11268 | JOGO DE NUMEROS EM FERRO C/ CABO | UN - UNIDADE | 1,0000 | 1200.0000 | 1200.00
11308 | FILTRO DE AR CONDICIONADO AKX35323 | UN - UNIDADE | 2,0000 | 37.5000 | 75.00
11309 | FILTRO DE COMBUSTIVEL FCI1660 | UN - UNIDADE | 2,0000 | 33.5000 | 67.00
11310 | FILTRO DE COMBUSTIVEL FCD2093 | UN - UNIDADE | 1,0000 | 86.0000 | 86.00
11311 | OLEO LUBRIFICANTE 75W80 | UN - UNIDADE | 1,0000 | 1650.0000 | 1650.00
11312 | FILTRO DE AR WAP103S | UN - UNIDADE | 2,0000 | 49.0000 | 98.00
11315 | FILTRO DE OLEO WO480 | UN - UNIDADE | 3,0000 | 53.3333 | 160.00
11316 | FILTRO DE OLEO ORIGINAL | UN - UNIDADE | 1,0000 | 103.7600 | 103.76
11336 | HIDROMETRO ULTRASSONICO 3/4 | UN - UNIDADE | 2,0000 | 1601.1000 | 3202.20
11352 | MANGUEIRA DE SUCCAO AZUL 2 | M - METRO | 124,0000 | 26.0290 | 3227.60
11363 | VALVULA ESFERA MB WCB/A105 1" | UN - UNIDADE | 4,0000 | 841.0375 | 3364.15
11371 | ADITIVO ACELERADOR ULTRARRÁPIDO PARA CONCRETO TIPO VEDACIT – 20 KG | UN - UNIDADE | 28,0000 | 209.4243 | 5863.88
11374 | OLEO 15W40 BD | UN - UNIDADE | 25,0000 | 440.8800 | 11022.00
11375 | FILTRO DE AR EXTERNO WAP 149/S | UN - UNIDADE | 1,0000 | 105.0000 | 105.00
11376 | FILTRO DE COMBUSTIVEL FS20076 | UN - UNIDADE | 1,0000 | 170.0000 | 170.00
11377 | FILTRO DISESEL FCD4000 | UN - UNIDADE | 1,0000 | 145.0000 | 145.00
11379 | FILTRO DIESEL FCD0962 | UN - UNIDADE | 3,0000 | 100.0000 | 300.00
11380 | FILTRO DE AR EXTERNO WAP 103 | UN - UNIDADE | 1,0000 | 115.0000 | 115.00
11381 | FILTRO DIESEL FCD0952 | UN - UNIDADE | 3,0000 | 92.6667 | 278.00
11383 | FILTRO DIESEL FCD30123 | UN - UNIDADE | 2,0000 | 139.0000 | 278.00
11385 | FILTRO DE COMBUSTIVEL FCI1660 | UN - UNIDADE | 4,0000 | 34.0000 | 136.00
11393 | ENXADAO ESTREITO 2,50 COM CABO 1,50M | UN - UNIDADE | 41,0000 | 25.8000 | 1057.80
11397 | ARRUELA LISA INOX 1/2 | UN - UNIDADE | 19,0000 | 1.3032 | 24.76
11398 | PORCA SEXTAVADA INOX 1/2 | UN - UNIDADE | 40,0000 | 1.3360 | 53.44
11445 | CAPACETE P/ MOTOCICLISTA (TAMANHO DIVERSO) | UN - UNIDADE | 1,0000 | 148.9000 | 148.90
11456 | TERMINAL MANGUEIRA HID R2AT 16 IMPORT | UN - UNIDADE | 3,2000 | 90.0000 | 288.00
11468 | LONA PRETA 4 X 110 RL | UN - UNIDADE | 1,0000 | 440.0000 | 440.00
11480 | PARAFUSO SEXTAVADO ZINC UNC 3/4 X 4 | UN - UNIDADE | 40,0000 | 13.0635 | 522.54
11481 | PORCA SEXT ZINC UNC 3/4 | UN - UNIDADE | 56,0000 | 5.8595 | 328.13
11484 | FILTRO DIESEL FCD3090 | UN - UNIDADE | 4,0000 | 97.5000 | 390.00
11485 | FILTRO DE DIRECAO H601/10 | UN - UNIDADE | 1,0000 | 16.5000 | 16.50
11486 | FILTRO DE AR CONDICIONADO AKX35174 | UN - UNIDADE | 1,0000 | 36.0000 | 36.00
11488 | FILTRO DE AR EXTERNO WAP606 | UN - UNIDADE | 2,0000 | 85.5000 | 171.00
11489 | FILTRO DIESEL FCD2238 | UN - UNIDADE | 1,0000 | 83.0000 | 83.00
11490 | FILTRO DE AR EXTERNO WAP131K | UN - UNIDADE | 2,0000 | 340.0000 | 680.00
11493 | FILTRO DIESEL FS20076 | UN - UNIDADE | 1,0000 | 175.0000 | 175.00
11494 | FILTRO DE AR INTERNO WAP384/S | UN - UNIDADE | 1,0000 | 95.0000 | 95.00
11522 | ARRUELA LISA INOX 3/8 | UN - UNIDADE | 8,0000 | 1.3038 | 10.43
11529 | PARAFUSO SEXTAVADO 5/8 X 2" | UN - UNIDADE | 31,0000 | 12.6281 | 391.47
11534 | MANGUEIRA HID R2AT 06 IMPOR | M - METRO | 8,4500 | 78.3479 | 662.04
11535 | TERM MANG HID FJ 45G 08-06 | UN - UNIDADE | 2,0000 | 16.0000 | 32.00
11536 | TERM MANG HID MM 24-08 | UN - UNIDADE | 3,0000 | 19.0000 | 57.00
11537 | TERM MANG HID FB 16-16 | UN - UNIDADE | 1,0000 | 45.0000 | 45.00
11538 | CORREIA IND B-080 | UN - UNIDADE | 9,0000 | 29.3333 | 264.00
11664 | CABO FLEXIVEL 1KV 185 MM² ISOLACAO | M - METRO | 470,0000 | 135.9900 | 63915.30
11665 | REFLETOR 50W COR BRANCO FRIO SLR50 RF, IP66 | UN - UNIDADE | 64,0000 | 69.0000 | 4416.00
11666 | ACOPLAMENTO 2P+T INDUSTRIAL 6H 16 AMPERES | UN - UNIDADE | 6,0000 | 50.4300 | 302.58
11667 | ACOPLAMENTO 3P+T INDUSTRIAL 6H 32 AMPERES/220V | UN - UNIDADE | 6,0000 | 68.1700 | 409.02
11668 | ACOPLAMENTO 3P+T INDUSTRIAL 6H 32 AMPERES/380V | UN - UNIDADE | 6,0000 | 109.8500 | 659.10
11669 | ELETRODUTO DE PVC FLEXIVEL REFORCADO, COR PRETA ANTI CHAM, C/ BITOLA DE 100MM(4) TIPO CORRUGADO | M - METRO | 46,0000 | 14.8700 | 684.02
11672 | PLUG 2P+T INDUSTRIAL 6H 16 AMPERES | UN - UNIDADE | 10,0000 | 40.0500 | 400.50
11673 | CONECTOR RJ45 BLINDADO PARA ETHERNET INDUSTRIAL- PCT COM 100UNIDADES | UN - UNIDADE | 100,0000 | 0.3907 | 39.07
11674 | DISJUNTOR TRIPOLAR 100 AMPERES | UN - UNIDADE | 3,0000 | 222.0000 | 666.00
11675 | DISJUNTOR TRIFASICO 90 AMPERES | UN - UNIDADE | 4,0000 | 221.9000 | 887.60
11676 | DISJUNTOR TRIPOLAR 80 AMPERES | UN - UNIDADE | 4,0000 | 224.9200 | 899.68
11677 | DISJUNTOR TRIPOLAR 70 AMPERES | UN - UNIDADE | 4,0000 | 199.1500 | 796.60
11678 | DISJUNTOR TRIPOLAR 60 AMPERES | UN - UNIDADE | 5,0000 | 199.9900 | 999.95
11679 | DISJUNTOR TRIPOLAR 50 AMPERES | UN - UNIDADE | 3,0000 | 199.9900 | 599.97
11680 | DISJUNTOR TRIPOLAR TIPO DIN 50 AMPERES | UN - UNIDADE | 27,0000 | 35.9900 | 971.73
11681 | DISJUNTOR TIPO DIN BIPOLAR C50A | UN - UNIDADE | 3,0000 | 52.9900 | 158.97
11682 | DISJUNTOR TIPO DIN BIPOLAR C40A | UN - UNIDADE | 4,0000 | 39.5000 | 158.00
11683 | DISJUNTOR TIPO DIN BIPOLAR C10A | UN - UNIDADE | 4,0000 | 35.9900 | 143.96
11684 | DISJUNTOR TIPO DIN BIPOLAR C6A | UN - UNIDADE | 10,0000 | 89.9900 | 899.90
11686 | ELO FUSIVEL 6A TIPO K | UN - UNIDADE | 35,0000 | 6.9900 | 244.65
11689 | FUSIVEL ULTRA RAPIDO NH AR FNH00-200K-A | UN - UNIDADE | 12,0000 | 144.0000 | 1728.00
11690 | FUSIVEL ULTRA RAPIDO NH AR FNH2+630A-K | UN - UNIDADE | 62,0000 | 443.9000 | 27521.80
11692 | SOFT START SSW07 BSSW070130T5SZ | UN - UNIDADE | 7,0000 | 7015.0000 | 49105.00
11693 | SOFT START SSW07 BRSSW070061T5SZ | UN - UNIDADE | 9,0000 | 4370.2000 | 39331.80
11694 | SOFT START 3RW 4046 - 18814 80A | UN - UNIDADE | 8,0000 | 4995.0000 | 39960.00
11709 | FUSIVEL NH TAMANHO 00 160 AMPERES (GL/GG) | UN - UNIDADE | 10,0000 | 103.1200 | 1031.20
11710 | PLUG 2P+T 10A SN07320PT | UN - UNIDADE | 13,0000 | 7.4000 | 96.20
11711 | DISJUNTOR TIPO DIN BIPOLAR C32A | UN - UNIDADE | 4,0000 | 38.5000 | 154.00
11755 | JUNTA DE VEDACAO FS75/85/85R/89/106/F | UN - UNIDADE | 4,0000 | 94.8225 | 379.29
11765 | PISO TATIL 20 X 20 AMARELO | UN - UNIDADE | 29,0000 | 4.0000 | 116.00
11773 | MANGUEIRA PNEUMATICA 300PSI 5/16 ODL | UN - UNIDADE | 6,0000 | 17.8333 | 107.00
11775 | ESPIGAO MF 1/4-5/16 | UN - UNIDADE | 2,0000 | 132.1000 | 264.20
11776 | ESPIGAO F.F 1/4-5/16 | UN - UNIDADE | 1,0000 | 6.0000 | 6.00
11777 | CAPA PRENSAVEL 04 | UN - UNIDADE | 2,0000 | 6.0000 | 12.00
11778 | TERM MANGUEIRA HID FJ 06-08 | UN - UNIDADE | 1,0000 | 15.0000 | 15.00
11780 | MANGUEIRA HID 100R6 3/8 | M - METRO | 5,6000 | 14.2357 | 79.72
11785 | FITA ADESIVA DUPLA FACE 19MM X 20M | UN - UNIDADE | 1,0000 | 68.9000 | 68.90
11788 | BATERIA 12V 7A | UN - UNIDADE | 1,0000 | 138.0000 | 138.00
11789 | ENGATE FLEXIVEL PVC | UN - UNIDADE | 2,0000 | 1101.6000 | 2203.20
11851 | RETENTOR 76.2 X 10 | UN - UNIDADE | 4,0000 | 34.2000 | 136.80
11863 | ESPIGAO MF 1/8-5/16 | UN - UNIDADE | 2,0000 | 5.0000 | 10.00
11864 | MANGUEIRA SILICONADA 5MM | UN - UNIDADE | 1,0000 | 4.0000 | 4.00
11866 | MANGUEIRA PVC CRISTAL 3/4 X 2,00MM | UN - UNIDADE | 2,0000 | 20.0400 | 40.08
11867 | TERMINAL MANGUEIRA HID MJ 10-12 | UN - UNIDADE | 4,0000 | 32.5850 | 130.34
11868 | TERMINAL MANGUEIRA HID FJ 10-12 | UN - UNIDADE | 5,0000 | 32.9900 | 164.95
11870 | TERMINAL MANG HID FJ 90G 10-08 | UN - UNIDADE | 2,0000 | 30.0000 | 60.00
11871 | ANEL SELIM TRAVA INFERIOR LISO DN 150 X 100 90º | UN - UNIDADE | 730,0000 | 2.2933 | 1674.11
11890 | ARRUELA LISA POLIDA 24MM | UN - UNIDADE | 10,0000 | 1.3500 | 13.50
11925 | ACO TREFILADO RED 1045 4-63,67 KG/M | KG - QUILOGRAMA | 59,0000 | 62.6400 | 3695.76
11931 | FILTRO DE AR COND AKX4080 | UN - UNIDADE | 2,0000 | 47.5000 | 95.00
11938 | OLEO CASTROL CHAISAW - FRASCO | UN - UNIDADE | 10,0000 | 30.0000 | 300.00
11943 | CANETA PONTA POROSA PRETA | UN - UNIDADE | 16,0000 | 8.0900 | 129.44
11944 | LAPIS PRETO HB N° 02 - CORPO HEXAGONAL - REFERÊNCIA MARCA (PILOT / BIC/ FAZER CASTELL)" | UN - UNIDADE | 106,0000 | 0.2600 | 27.56
11945 | COLA BRANCA EM BASTÃO COM 21 GRAMAS – REFERÊNCIA MARCA (TENAZ/ FABER CASTELL/ BIC) OU OUTRA DE QUALIDADE E DESEMPENHO IGUAL OU SUPERIOR. | UN - UNIDADE | 28,0000 | 2.3100 | 64.68
11946 | ESTILETE PLÁSTICO GRANDE | UN - UNIDADE | 46,0000 | 1.8800 | 86.48
11947 | GRAMPO PARA GRAMPEADOR 23/10 CX C/ 5000 - GALVANIZADO | UN - UNIDADE | 40,0000 | 25.7900 | 1031.60
11959 | TERM MANGUEIRA HID FJ 09-10 | UN - UNIDADE | 1,0000 | 25.0000 | 25.00
11960 | TERM MANG HID MJ 08-12 | UN - UNIDADE | 1,0000 | 25.0000 | 25.00
11986 | HIDRÔMETRO VELOCIMÉTRICO UNIJATO CLASSE "B", VAZÃO NOMINAL (QN) DE 0,75M³/H, DN 3/4", L=115MM; TRANSMISSÃO MAGNÉTICA, RELOJOARIA SECA EM COBRE E VIDRO (CÚPULA) INCLINADA A 45°, ORIENTÁVEL ATÉ 360°, LEITURA DIRETA, LOGOMARCA DO SANEAR NO MOSTRADOR; | UN - UNIDADE | 4850,0000 | 83.7500 | 406187.50
11987 | HIDRÔMETRO VELOCIMÉTRICO JATOS MÚLTIPLOS CLASSE "B", VAZÃO NOMINAL (QN) DE 5,0M³/H DN 1", L=260MM; TRANSMISSÃO MAGNÉTICA, RELOJOARIA SECA EM COBRE E VIDRO (CÚPULA) INCLINADA A 45°, ORIENTÁVEL ATÉ 360°, LEITURA DIRETA, LOGOMARCA DO SANEAR NO MOSTRADOR | UN - UNIDADE | 7,0000 | 247.7000 | 1733.90
11988 | LUVA DE CORRER PVC DEFOFO JEI DN 350 MM | UN - UNIDADE | 12,0000 | 940.8000 | 11289.60
11990 | TUBO PRESSURIZADO PVC OCRE PBJEI DN 100MM - 1MPA COMPRIMENTO 6M | BARRA | 19,0000 | 150.0000 | 2850.00
11992 | TUBO PRESSURIZADO PVC OCRE PBJEI DN 200MM - 1MPA COMPRIMENTO DE 6M | BARRA | 66,0000 | 507.0000 | 33462.00
11993 | TUBO PRESSURIZADO PVC OCRE PBJEI DN 250MM - 1MPA COMPRIMENTO 6M | BARRA | 15,0000 | 764.0000 | 11460.00
11995 | JUNTA GIBAULT FERRO FUNDIDO DÚCTIL PARA FERRO FUNDIDO 150MM - COMPLETA | UN - UNIDADE | 4,0000 | 338.7000 | 1354.80
11996 | LUVA DE CORRER COM BOLSA FERRO FUNDIDO DÚCTIL JUNTA MECANICA DN 450MM, CONFORME NBR 7675, REVESTIMENTO INTERNO E EXTERNO EM PINTURA BETUMINOSA PARA TRANSPORTE DE ÁGUA BRUTA OU TRATADA. DEVEM SER FORNECIDOS ANEIS DE BORRACHA | UN - UNIDADE | 4,0000 | 4182.2500 | 16729.00
11997 | LUVA DE CORRER COM BOLSA FERRO FUNDIDO DÚCTIL JUNTA MECANICA DN 400MM, CONFORME NBR 7675, REVESTIMENTO INTERNO E EXTERNO EM PINTURA BETUMINOSA PARA TRANSPORTE DE ÁGUA BRUTA OU TRATADA. DEVEM SER FORNECIDOS ANEIS DE BORRACHA | UN - UNIDADE | 4,0000 | 2850.3000 | 11401.20
11998 | LUVA DE CORRER COM BOLSA FERRO FUNDIDO DÚCTIL JUNTA MECANICA DN 200MM, CONFORME NBR 7675, REVESTIMENTO INTERNO E EXTERNO EM PINTURA BETUMINOSA PARA TRANSPORTE DE ÁGUA BRUTA OU TRATADA. DEVEM SER FORNECIDOS ANEIS DE BORRACHA | UN - UNIDADE | 4,0000 | 937.5000 | 3750.00
11999 | LUVA DE CORRER COM BOLSA FERRO FUNDIDO DÚCTIL JUNTA MECANICA DN 150MM, CONFORME NBR 7675, REVESTIMENTO INTERNO E EXTERNO EM PINTURA BETUMINOSA PARA TRANSPORTE DE ÁGUA BRUTA OU TRATADA. DEVEM SER FORNECIDOS ANEIS DE BORRACHA | UN - UNIDADE | 5,0000 | 666.0000 | 3330.00
12039 | HIPOCLORITO DE CALCIO 65% | KG - QUILOGRAMA | 16515,0000 | 18.4400 | 304536.60
12040 | MANGUEIRA HID R4T 08 EURO | UN - UNIDADE | 0,6000 | 186.3000 | 111.78
12041 | CAPA PRENSAVEL 4T 08 | UN - UNIDADE | 2,0000 | 16.2000 | 32.40
12042 | CORREIA IND A-042 | UN - UNIDADE | 2,0000 | 15.0000 | 30.00
12052 | FILTRO DE AR FAP9054 | UN - UNIDADE | 1,0000 | 29.0000 | 29.00
12056 | FILTRO DE AR C15300 | UN - UNIDADE | 3,0000 | 166.9333 | 500.80
12057 | FILTRO DE OLEO WO470 | UN - UNIDADE | 2,0000 | 43.0000 | 86.00
12058 | FILTRO DIESEL FCD4000 | UN - UNIDADE | 2,0000 | 145.0000 | 290.00
12059 | FILTRO DE AR WAP384 | UN - UNIDADE | 4,0000 | 146.2500 | 585.00
12060 | FILTRO DE AR WAP 384/S | UN - UNIDADE | 1,0000 | 95.0000 | 95.00
12061 | OLEO LUBRIFICANTE 68 - BALDE | UN - UNIDADE | 13,0000 | 259.0769 | 3368.00
12062 | OLEO ATF - BALDE | UN - UNIDADE | 4,0000 | 54.0000 | 216.00
12074 | ALCOOL DE USO DOMESTICO - 70º INPM - 1LT | UN - UNIDADE | 80,0000 | 6.0000 | 480.00
12101 | REGISTRO DE ESFERA, PVC, SOLDÁVEL, COM VOLANTE, DN 25 MM | UN - UNIDADE | 3900,0000 | 9.6600 | 37674.00
12102 | REGISTRO DE ESFERA, PVC, SOLDÁVEL, COM VOLANTE, DN 32 MM | UN - UNIDADE | 1977,0000 | 12.5300 | 24771.81
12103 | TUBO DE PVC SOLDÁVEL DN 25MM X 6M, NA COR MARRON | BARRA | 436,0000 | 20.4200 | 8903.12
12104 | TUBO DE PVC SOLDÁVEL DN 32MM X 6M, NA COR MARRON | BARRA | 10,0000 | 29.9100 | 299.10
12105 | JOELHO 90 GRAUS COM BUCHA DE LATÃO, PVC, SOLDÁVEL, NA COR MARRON DN 25 MM, X 3/4” | UN - UNIDADE | 3980,0000 | 6.0700 | 24158.60
12106 | JOELHO 90 GRAUS, PVC, SOLDÁVEL, NA COR MARRON, DN 32 MM | UN - UNIDADE | 1980,0000 | 1.7400 | 3445.20
12107 | TÊ PVC, SOLDÁVEL, NA COR MARRON, DN 25 MM | UN - UNIDADE | 1950,0000 | 1.2600 | 2457.00
12108 | ADAPTADOR COM FLANGE E ANEL DE VEDAÇÃO, PVC, SOLDÁVEL, DN 25 MM X 3/4 | UN - UNIDADE | 5978,0000 | 5.0500 | 30188.90
12109 | ADAPTADOR COM FLANGE E ANEL DE VEDAÇÃO, PVC, SOLDÁVEL, DN 32 MM X 1 | UN - UNIDADE | 1830,0000 | 7.8800 | 14420.40
12110 | TORNEIRA DE BOIA PARA CAIXA D'ÁGUA, ROSCÁVEL, 3/4" | UN - UNIDADE | 1978,0000 | 13.3300 | 26366.74
12123 | DISPOSITIVO DE SUPRESSAO, TIPO O.B FEMEA 3/4 FABRICADO EM METAL COM VEDANTE DE BORRACHA 60 SHORE 18MM | UN - UNIDADE | 2249,0000 | 2.0000 | 4498.00
12134 | COLA INSTANTANEA - 100G | UN - UNIDADE | 1,0000 | 81.0000 | 81.00
12156 | TERMINAL MANGUEIRA HID MJ 08-12 | UN - UNIDADE | 1,0000 | 25.0000 | 25.00
12157 | MANGUEIRA HID ABT6K-4S - 12 3/4 6000PS | UN - UNIDADE | 1,0000 | 210.0000 | 210.00
12158 | MANGUEIRA PVC CRISTAL 1/2 X 2,00MM | M - METRO | 4,2000 | 6.0000 | 25.20
12159 | TERMINAL MANGUEIRA GRAXA FF 1/8-04 | UN - UNIDADE | 1,0000 | 10.0000 | 10.00
12160 | TERMINAL MANGUEIRA HID MN 02-04 | UN - UNIDADE | 1,0000 | 8.0000 | 8.00
12164 | MANGUEIRA HIDRALICA TELEFONADA12 = 5/8 | UN - UNIDADE | 1,0000 | 140.0000 | 140.00
12165 | TERMINAL MANGUEIRA HD FG MATRICA FA90 26-10 | UN - UNIDADE | 2,0000 | 35.0000 | 70.00
12166 | ABRACADEIRA NYLON 7MM X 400MM BR | UN - UNIDADE | 100,0000 | 0.9000 | 90.00
12167 | TERMINAL MANGUEIRA HID MJ 10-12 | UN - UNIDADE | 1,0000 | 205.6500 | 205.65
12194 | FILTRO RACOR R28 30M | UN - UNIDADE | 2,0000 | 134.5000 | 269.00
12195 | FILTRO DIESEL FCD2045 | UN - UNIDADE | 2,0000 | 26.0000 | 52.00
12196 | FILTRO LUBRIFICANTE WO710 | UN - UNIDADE | 2,0000 | 118.5000 | 237.00
12197 | FILTRO LUBRIFICANTE PSL285 | UN - UNIDADE | 2,0000 | 167.5000 | 335.00
12198 | OLEO SAE 90 | UN - UNIDADE | 8,0000 | 449.6250 | 3597.00
12200 | FILTRO LUBRIFICANTE WO120 | UN - UNIDADE | 1,0000 | 25.0000 | 25.00
12201 | FILTRO DE AR EXTERNO C37480 | UN - UNIDADE | 1,0000 | 368.0000 | 368.00
12214 | ARRUELA LISA (I) 3/4 | UN - UNIDADE | 12,0000 | 1.9800 | 23.76
12227 | LUVA DE PVC LR Ø 25MM X 3/4 | UN - UNIDADE | 3929,0000 | 0.8300 | 3261.07
12228 | LUVA DE PVC LR Ø 50MM X1.1/2 | UN - UNIDADE | 20,0000 | 3.0000 | 60.00
12229 | CRUZETA PVC PBA BBB DN 65 X 65MM | UN - UNIDADE | 5,0000 | 85.3500 | 426.75
12230 | LUVE DE CORRER PVC PBA BBJE DN 65MM | UN - UNIDADE | 10,0000 | 64.3200 | 643.20
12231 | REDUCAO PVC PBA PBJE DN 65 X 50MM | UN - UNIDADE | 8,0000 | 30.2200 | 241.76
12232 | TE 90º PVC PBA BBBJE DN 65MM | UN - UNIDADE | 10,0000 | 28.9000 | 289.00
12233 | CRUZETA PVC PBA BBB JE DN 75 75MM | UN - UNIDADE | 10,0000 | 60.0000 | 600.00
12234 | CRUZETA DE REDUCAO PVC PBA BBB JE DN 100 X 50MM | UN - UNIDADE | 9,0000 | 110.0000 | 990.00
12235 | CRUZETA DE REDUCAO PVC PBA BBB JE DN 100 X 75MM | UN - UNIDADE | 10,0000 | 137.3300 | 1373.30
12236 | CRUZETA DE REDUCAO PVC PBA BBB JE DN 75 X 50MM | UN - UNIDADE | 15,0000 | 50.0000 | 750.00
12237 | COLAR DE TOMADA FERRO FUNDIDO PARA FERRO FUNDIDO Ø 100MM X ¾” ROSCA COMPLETO | UN - UNIDADE | 45,0000 | 40.9000 | 1840.50
12238 | COLAR DE TOMADA FERRO FUNDIDO PARA FERRO FUNDIDO Ø 150MM X ¾” ROSCA COMPLETO | UN - UNIDADE | 76,0000 | 51.5000 | 3914.00
12239 | COLAR DE TOMADA FERRO FUNDIDO PARA FERRO FUNDIDO Ø 200MM X ¾” ROSCA COMPLETO | UN - UNIDADE | 48,0000 | 65.1000 | 3124.80
12240 | COLAR DE TOMADA FERRO FUNDIDO PARA FERRO FUNDIDO Ø 250MM X ¾” ROSCA COMPLETO | UN - UNIDADE | 30,0000 | 80.5000 | 2415.00
12254 | ANEL DE BORRACHA QUADRADO PARA JUNTA GIBAULT DN 350MM | UN - UNIDADE | 20,0000 | 20.5000 | 410.00
12255 | ANEL DE BORRACHA QUADRADO PARA JUNTA GIBAULT DN 400MM | UN - UNIDADE | 20,0000 | 31.3000 | 626.00
12256 | ANEL DE BORRACHA QUADRADO PARA JUNTA GIBAULT DN 450MM | UN - UNIDADE | 20,0000 | 36.7000 | 734.00
12257 | ANEL DE BORRACHA QUADRADO PARA JUNTA GIBAULT DN 500MM | UN - UNIDADE | 20,0000 | 61.5000 | 1230.00
12258 | ANEL DE BORRACHA PARA TUBO PVC DEFOFO DN 300MM | UN - UNIDADE | 29,0000 | 20.1000 | 582.90
12270 | MANGUEIRA CHATA 4 AZ | M - METRO | 2,5000 | 47.2480 | 118.12
12293 | TERM MANGU HID FB90 16-16 | UN - UNIDADE | 1,0000 | 46.0000 | 46.00
12294 | TERM MANGU HID F45 16-16 | UN - UNIDADE | 1,0000 | 40.0000 | 40.00
12301 | FILTRO DE AR MOTOR WAP285 | UN - UNIDADE | 1,0000 | 84.0000 | 84.00
12310 | SOQUETE DE IMPACTO 1/2 JG 10-27MM | UN - UNIDADE | 1,0000 | 144.0000 | 144.00
12345 | MOLA DE PROTECAO 2 | UN - UNIDADE | 1,0000 | 44.6000 | 44.60
12350 | MANGUEIRA LARANJA 3/4 | M - METRO | 1,0000 | 59.4000 | 59.40
12353 | JUNTA FILTRO COMBUSTIVEL | UN - UNIDADE | 1,0000 | 16.6500 | 16.65
12371 | FILTRO DE AR WAP 284/S | UN - UNIDADE | 3,0000 | 95.0000 | 285.00
12372 | BUJAO CARTER | UN - UNIDADE | 5,0000 | 13.2240 | 66.12
12373 | FILTRO DE AR WAP 149 | UN - UNIDADE | 1,0000 | 255.0000 | 255.00
12374 | FILTRO DE AR WAP 149/S | UN - UNIDADE | 1,0000 | 118.0000 | 118.00
12375 | FILTRO DE OLEO WO 900 | UN - UNIDADE | 2,0000 | 100.0000 | 200.00
12376 | FILTRO DIESEL DIESEL FCD 2087 | UN - UNIDADE | 2,0000 | 115.0000 | 230.00
12378 | FILTRO DE AR WAP 103 | UN - UNIDADE | 1,0000 | 115.0000 | 115.00
12379 | FILTRO DE AR INTERNO WAP 103/S | UN - UNIDADE | 4,0000 | 49.5000 | 198.00
12446 | FILTRO DE OLEO DO MOTOR | UN - UNIDADE | 13,0000 | 84.9785 | 1104.72
12457 | JOGO PASTILHA DE FREIO - FORD RANGER | UN - UNIDADE | 3,0000 | 308.0433 | 924.13
12459 | MANGUEIRA HID R2AT IMPORT | M - METRO | 2,0000 | 565.1400 | 1130.28
12527 | TUBO GUIA EM AÇO D3 SCH.40-S AISI304 PARA BOMBA SUBMERSÍVEL AF 1600-6 SULZER OU SIMILAR. BARRA 6 M | UN - UNIDADE | 21,0000 | 649.6971 | 13643.64
12528 | TUBO GUIA EM AÇO D2 SCH40-S AISI304 PARA BOMBA SUBMERSÍVEL XFP 200J SULZER OU SIMILAR. BARRA 6 M | UN - UNIDADE | 231,0000 | 359.9829 | 83156.04
12529 | CORRENTE 1/2 45X76EXT AISI304 PARA BAMBA SUBMERSÍVEL XFP 200J CH2 SULZER OU SIMILAR CORTADA A CADA 10M | UN - UNIDADE | 100,0000 | 556.9000 | 55690.00
12530 | CORRENTE 3/4 68X114 AISI304 PARA BOMBA SUBMERSÍVEL AF 1600-6 SULZER OU SIMILAR CORTADA A CADA 10M | UN - UNIDADE | 30,0000 | 1171.4000 | 35142.00
12531 | CORRENTE 5/16 32X68 AISI304 PARA BOMBA SUBMERSÍVEL EJ 75BX-4 SULZER OU SIMILAR CORTADA A CADA 10M | UN - UNIDADE | 45,0000 | 257.5000 | 11587.50
12532 | CORRENTE 1/4 26X46EXT AISI304 PARA BOMBA SUBMERSÍVEL XFP 150G SULZER OU SIMILAR CORTADA A CADA 10M | UN - UNIDADE | 45,0000 | 162.9000 | 7330.50
12543 | PASTILHA DE FREIO JG, TR - MOTOCICLETA | UN - UNIDADE | 4,0000 | 23.4250 | 93.70
12549 | OLEO LUBRIFICANTE 10W 30 4TEMPOS | UN - UNIDADE | 15,0000 | 30.0000 | 450.00
12551 | FILTRO DIRECAO HIDRAULICA H601/10 | UN - UNIDADE | 1,0000 | 16.0000 | 16.00
12552 | FILTRO RACOR S3015 | UN - UNIDADE | 2,0000 | 130.0000 | 260.00
12553 | FILTRO VALVULA PU TB1374/13 | UN - UNIDADE | 1,0000 | 405.0000 | 405.00
12589 | VALVULA DE ESFERA DE 2" | UN - UNIDADE | 1,0000 | 221.4000 | 221.40
12604 | KIT FILTRO AR CONDICIONADO | UN - UNIDADE | 1,0000 | 285.0000 | 285.00
12609 | VIRABREQUIM FS 160/220/280/FR220 | UN - UNIDADE | 1,0000 | 2749.5000 | 2749.50
12627 | OLEO LUBRIFICANTE 5W 40 | UN - UNIDADE | 18,0000 | 66.0433 | 1188.78
12628 | FILTRO DE COMBUSTIVEL G052142A2 - VW SAVEIRO | UN - UNIDADE | 1,0000 | 36.9000 | 36.90
12629 | MASSA LUBRIFICANTE P/ VEICULO 90G - G052142A2 | UN - UNIDADE | 0,1600 | 676.9375 | 108.31
12634 | ANEL DE BORRACHA DN 65 DE 75 | UN - UNIDADE | 32,0000 | 1.8900 | 60.48
12635 | LUVA DE CORRER PBA DN 65 DE 75 | UN - UNIDADE | 17,0000 | 42.2300 | 717.91
12636 | LUVA DE CORRER PBA DN 140MM | UN - UNIDADE | 8,0000 | 169.9000 | 1359.20
12637 | ANEL DE BORRACHA PBA DN 140MM | UN - UNIDADE | 14,0000 | 5.3000 | 74.20
12640 | INFLADOR BICO DUPLO 8159F | UN - UNIDADE | 1,0000 | 35.0000 | 35.00
12641 | TERM MANGU HID FJ 45G 12-12 | UN - UNIDADE | 1,0000 | 45.0000 | 45.00
12687 | BOCAL HID 1BSP-6T2,0-30G-MOD-46.1 | UN - UNIDADE | 5,0000 | 689.7000 | 3448.50
12689 | GRAXA PARA ROLAMENTO BD 18KG | UN - UNIDADE | 1,0000 | 690.0000 | 690.00
12690 | FILTRO DE AR COND AKX1984 | UN - UNIDADE | 2,0000 | 36.5000 | 73.00
12691 | FILTRO AR DO MOTOR JFAH29 | UN - UNIDADE | 1,0000 | 59.0000 | 59.00
12692 | FILTRO LUBRIFICANTE JFO0H01 | UN - UNIDADE | 1,0000 | 30.0000 | 30.00
12693 | FILTRO LUBRIFICANTE WUNI0005 | UN - UNIDADE | 2,0000 | 22.0000 | 44.00
12694 | FILTRO HIDRAULICO P765325 | UN - UNIDADE | 1,0000 | 230.0000 | 230.00
12695 | FILTRO LUBRIFICANTE WO900 | UN - UNIDADE | 1,0000 | 95.0000 | 95.00
12696 | FILTRO LUBRIFICANTE W950/26 | UN - UNIDADE | 1,0000 | 109.0000 | 109.00
12697 | FILTRO DE AR MOTOR C37480 | UN - UNIDADE | 2,0000 | 378.0000 | 756.00
12698 | OLEO LUBRIFICANTE 85W 140 - GL 5LT | UN - UNIDADE | 1,0000 | 198.0000 | 198.00
12699 | GRAXEIRA | UN - UNIDADE | 1,0000 | 7.0200 | 7.02
12700 | FILTRO DE AR MOTOR | UN - UNIDADE | 3,0000 | 80.6767 | 242.03
12701 | FILTRO DE AR MOTOR (INTERNO) | UN - UNIDADE | 1,0000 | 95.0000 | 95.00
12706 | TELHA DE FIBROCENTRO 366 X 110CM X 6MM | UN - UNIDADE | 7,0000 | 89.9000 | 629.30
12707 | PARAFUSO P/ TELHA 5/16 X 110MM | UN - UNIDADE | 35,0000 | 0.8640 | 30.24
12708 | TUBO SOLDAVEL DE 32MM X 6M | UN - UNIDADE | 499,0000 | 29.7300 | 14835.27
12709 | TUBO SOLDAVEL DE 25MM X 6MT | UN - UNIDADE | 443,0000 | 11.4100 | 5054.63
12713 | ADAPTADOR HID M0 06 MJ 06 | UN - UNIDADE | 2,0000 | 15.0000 | 30.00
12757 | ABRACADEIRA CHAPA T. ALTO 52-55 | UN - UNIDADE | 2,0000 | 15.0000 | 30.00
12779 | INC-MANGUEIRA DE INCENDIO TIPO 2 - 1.1/2 X 15MT | UN - UNIDADE | 1,0000 | 751.5000 | 751.50
12803 | ABRACADEIRA REPARO DE TUBO - 323,9MM | UN - UNIDADE | 4,0000 | 1521.0100 | 6084.04
12804 | ABRACADEIRA REPARO DE TUBO - 355,5MM | UN - UNIDADE | 2,0000 | 1574.4700 | 3148.94
12805 | ABRACADEIRA REPARO DE TUBO - 406,4MM | UN - UNIDADE | 4,0000 | 1659.5300 | 6638.12
12806 | ABRACADEIRA REPARO DE TUBO - 508,0MM | UN - UNIDADE | 4,0000 | 1831.5875 | 7326.35
12807 | ABRACADEIRA REPARO DE TUBO - 609,6MM | UN - UNIDADE | 4,0000 | 2098.2250 | 8392.90
12830 | OLEO DE CAMBIO 75W80 | UN - UNIDADE | 2,0000 | 79.0000 | 158.00
12831 | FILTRO DE AR MOTOR C27902 | UN - UNIDADE | 1,0000 | 185.0000 | 185.00
12832 | FILTRO DE AR EXTERNO CF1550 | UN - UNIDADE | 1,0000 | 169.0000 | 169.00
12833 | FILTRO RACOR DIESEL FCD3090/2 | UN - UNIDADE | 1,0000 | 99.0000 | 99.00
12834 | OLEO DE MOTOR FLEX 15W40 | UN - UNIDADE | 2,0000 | 24.0000 | 48.00
12835 | FILTRO DIESEL MOTOR FCD2209 | UN - UNIDADE | 1,0000 | 110.0000 | 110.00
12836 | FILTRO LUBRIFICANTE WO480 | UN - UNIDADE | 2,0000 | 52.0000 | 104.00
12837 | FILTRO DE AR CONDICIONADO AKX4006 | UN - UNIDADE | 1,0000 | 43.0000 | 43.00
12838 | OLEO SEMI SINTETICO DIESEL 10W40 | UN - UNIDADE | 28,0000 | 32.0000 | 896.00
12839 | FILTRO ORIGINAL MOTOR E427D28 | UN - UNIDADE | 1,0000 | 137.0000 | 137.00
12840 | FILTRO DIESEL MOTOR FCD3091/1 | UN - UNIDADE | 1,0000 | 87.0000 | 87.00
12841 | OLEO DIFERENCIAL 85W140 | UN - UNIDADE | 1,0000 | 690.0000 | 690.00
12842 | FILTRO DE COMBUSTIVEL MOTOR DIESEL FCD2045 | UN - UNIDADE | 1,0000 | 25.0000 | 25.00
12843 | GRAXA GRANEL TIPO 3 | UN - UNIDADE | 15,0000 | 65.0000 | 975.00
12844 | OLEO LUBRIFICANTE 85W150 - DIFERENCIAL | UN - UNIDADE | 4,0000 | 64.0000 | 256.00
12845 | OLEO LUBRIFICANTE TGF CAMBIO DIESEL | UN - UNIDADE | 5,0000 | 71.0000 | 355.00
12846 | FILTRO DE OLEO MOTOR DIESEL FCD0120 | UN - UNIDADE | 1,0000 | 90.0000 | 90.00
12910 | TERMINAL MANGUEIRA HID EMENDA 12 | UN - UNIDADE | 2,0000 | 20.0000 | 40.00
12911 | LENCOL DE BORRACHA TEXT. 15MM X 100MM | M - METRO | 0,2000 | 1800.0000 | 360.00
12912 | LENCOL DE BORRACHA 2L ESP 5MM 1,2MT | M - METRO | 1,0000 | 220.0000 | 220.00
12913 | OLEO P/ MOTOR 10W40 | L - LITRO | 37,0000 | 38.0081 | 1406.30
12914 | OLEO LUB 10W30 4T | L - LITRO | 5,0000 | 32.0000 | 160.00
12916 | FILTRO DE KIT | UN - UNIDADE | 1,0000 | 91.7200 | 91.72
12926 | CURVA 90 GR FF DUCTIL C/ FLANGES E PE - EM FERRO FUNDIDO DUCTIL, COM FLANGES E PE, CONFORME ESPECIFICADO NA NBR 7675, REVESTIMENTO INTERNO E EXTERNO EM ESMALTE BETUMINOSO ANTICORROSIVO, COM DIAMETRO NOMINAL DE 300 MM, E PRESSAO NOMINAL DE 10, DEVE AC | UN - UNIDADE | 1,0000 | 2171.5000 | 2171.50
12959 | TUBO FERRO FUNDIDO, FLANGE/FLANGE - PN 10 - DN 400MM - L=1,000M | UN - UNIDADE | 8,0000 | 4027.3000 | 32218.40
12960 | TUBO FERRO FUNDIDO, FLANGE/FLANGE - PN 10 - DN 400MM - L=1,194M | UN - UNIDADE | 1,0000 | 3368.8000 | 3368.80
12961 | TUBO FERRO FUNDIDO, FLANGE/FLANGE - PN 10 - DN 400MM - L=1,300M | UN - UNIDADE | 1,0000 | 3556.8000 | 3556.80
12962 | TUBO FERRO FUNDIDO, FLANGE/FLANGE - PN 10 - DN 400MM - L=1,500M | UN - UNIDADE | 2,0000 | 3814.1000 | 7628.20
12963 | TUBO FERRO FUNDIDO, FLANGE/FLANGE - PN 10 - DN 400MM - L=1,892M | UN - UNIDADE | 1,0000 | 4483.6000 | 4483.60
12964 | TUBO FERRO FUNDIDO, FLANGE/FLANGE - PN 10 - DN 400MM - L=0,250M | UN - UNIDADE | 3,0000 | 2999.5000 | 8998.50
12965 | TUBO FERRO FUNDIDO, FLANGE/FLANGE - PN 10 - DN 400MM - L=4,180M | UN - UNIDADE | 1,0000 | 8374.4000 | 8374.40
12966 | TUBO FERRO FUNDIDO, FLANGE/FLANGE - PN 10 - DN 400MM - L=0,461M | UN - UNIDADE | 2,0000 | 2283.9000 | 4567.80
12967 | TUBO FERRO FUNDIDO, FLANGE/FLANGE - PN 10 - DN 400MM -L=0,821M | UN - UNIDADE | 2,0000 | 2749.6000 | 5499.20
12968 | TUBO FERRO FUNDIDO, FLANGE/FLANGE - PN 10 - DN 400MM - L=0,864M | UN - UNIDADE | 1,0000 | 3014.8000 | 3014.80
12969 | TUBO FERRO FUNDIDO, COM FLANGE E PONTA PARA JUNTA ELÁSTICA JGS - PN 10 - DN450MM - L=2,000M | UN - UNIDADE | 2,0000 | 5148.7000 | 10297.40
12970 | TUBO FERRO FUNDIDO, FLANGE/FLANGE - PN 10 - DN 500MM - L=0,500M | UN - UNIDADE | 9,0000 | 4111.0000 | 36999.00
12971 | TUBO FERRO FUNDIDO, FLANGE/FLANGE - PN 10 - DN 500MM - L=0,800M | UN - UNIDADE | 1,0000 | 3905.5000 | 3905.50
12972 | TUBO FERRO FUNDIDO, FLANGE/FLANGE - PN 10 - DN 500MM - L=1,700M | UN - UNIDADE | 1,0000 | 6372.2000 | 6372.20
12973 | TUBO FERRO FUNDIDO, FLANGE/FLANGE - PN 10 - DN 500MM - L=2,700M | UN - UNIDADE | 1,0000 | 9112.9000 | 9112.90
12974 | TUBO FERRO FUNDIDO, FLANGE/FLANGE - PN 10 - DN 500MM - L=3,200M | UN - UNIDADE | 6,0000 | 10483.3000 | 62899.80
12975 | TUBO FERRO FUNDIDO, FLANGE/FLANGE - PN 10 - DN 500MM - L=4,200M | UN - UNIDADE | 1,0000 | 13226.5000 | 13226.50
12976 | TUBO FERRO FUNDIDO, FLANGE/FLANGE - PN 10 - DN 500MM - L=5,800MV | UN - UNIDADE | 2,0000 | 14510.6000 | 29021.20
13085 | OLEO LUB 10W30 - MOTOCICLETA | L - LITRO | 2,0000 | 56.6300 | 113.26
13107 | FILTRO DE COMBUSTIVEL - SAVEIRO | UN - UNIDADE | 2,0000 | 34.5000 | 69.00
13108 | BUJAO DO CARTER VEICULAR | UN - UNIDADE | 1,0000 | 8.9300 | 8.93
13188 | LUVA DE CORRER PBA 200MM | UN - UNIDADE | 10,0000 | 300.0000 | 3000.00
13189 | ANEL PBA 200MM | UN - UNIDADE | 20,0000 | 15.0000 | 300.00
13193 | ABRACADEIRA CHAPA 32 162 X 174MM - 6.3/4 | UN - UNIDADE | 4,0000 | 18.0000 | 72.00
13266 | PARAFUSO ALLEN C/C M10 X 50MM CL.8.8 | UN - UNIDADE | 10,0000 | 3.1500 | 31.50
13274 | JUNTA TAMPA DO CARTER | UN - UNIDADE | 6,0000 | 6.7800 | 40.68
13275 | GRAXA N2 | UN - UNIDADE | 11,0000 | 40.4545 | 445.00
13276 | OLEO LUBRIFICANTE PEX 68-BD | UN - UNIDADE | 1,0000 | 330.0000 | 330.00
13277 | FILTRO DE AR EXTERNO WR191 | UN - UNIDADE | 1,0000 | 98.0000 | 98.00
13278 | FILTRO DE AR CONDICIONADO AKX35177 | UN - UNIDADE | 1,0000 | 42.0000 | 42.00
13279 | FILTRO LUBRIFICANTE WO156 | UN - UNIDADE | 1,0000 | 32.0000 | 32.00
13280 | OLEO LUBRIFICANTE 0W30 MOTOR | UN - UNIDADE | 7,0000 | 56.0000 | 392.00
13281 | FILTRO LUBRIFICANTE P502465 | UN - UNIDADE | 1,0000 | 198.0000 | 198.00
13282 | FILTRO DE AR EXTERNO WAP 149 | UN - UNIDADE | 2,0000 | 275.0000 | 550.00
13283 | FILTRO RACOR DIESEL WK1050/1 | UN - UNIDADE | 1,0000 | 119.0000 | 119.00
13284 | FILTRO DE COMBUSTIVEL FCD2238 | UN - UNIDADE | 1,0000 | 80.0000 | 80.00
13294 | TUBETE LONGO 3/4 PRETO | UN - UNIDADE | 500,0000 | 1.2700 | 635.00
13295 | PORCA PARA TUBETE 3/4 | UN - UNIDADE | 500,0000 | 5.1600 | 2580.00
13296 | ALICATE BOMBA DAGUA 12 | UN - UNIDADE | 5,0000 | 98.2800 | 491.40
13313 | MANG HID RIAT 16 | UN - UNIDADE | 6,4000 | 70.0000 | 448.00
13314 | CAPA PRENSAVEL INTERLOCK 16 | UN - UNIDADE | 1,0000 | 90.0000 | 90.00
13352 | FLUIDO DE FREIO DOT 3 200ML | UN - UNIDADE | 1,0000 | 9.0000 | 9.00
13353 | ARRUELA MOTOR | UN - UNIDADE | 2,0000 | 1.0000 | 2.00
13354 | OLEO MOTOR 5W30 | UN - UNIDADE | 3,5000 | 46.0000 | 161.00
13355 | FILTRO HIDRAULICO P551425 | UN - UNIDADE | 1,0000 | 225.0000 | 225.00
13356 | OLEO LUBRIFICANTE 15W40 CH-4 | UN - UNIDADE | 1,0000 | 460.0000 | 460.00
13357 | FILTRO DE AR INTERNO WAP149/S | UN - UNIDADE | 1,0000 | 125.0000 | 125.00
13358 | FILTRO DE COMBUSTIVEL FCD 3091/1 | UN - UNIDADE | 1,0000 | 88.0000 | 88.00
13359 | FILTRO DE AR EXTERNO C27-902 | UN - UNIDADE | 2,0000 | 120.0000 | 240.00
13360 | FILTRO DIESEL PU1059X | UN - UNIDADE | 1,0000 | 154.0000 | 154.00
13361 | FILTRO RACOR R120LJ | UN - UNIDADE | 2,0000 | 230.0000 | 460.00
13362 | FILTRO DE OLEO ORIGINAL E427HD28 | UN - UNIDADE | 2,0000 | 140.0000 | 280.00
13363 | OLEO 10W40 | UN - UNIDADE | 28,0000 | 33.0000 | 924.00
13364 | TUBO PRETO C/C 219,10 X 4,75 X 6000MM - 188,53KG/BR LTB | BARRA | 25,0000 | 4200.0000 | 105000.00
|  | TOTAIS DO ALMOXARIFADO | 1 - ALMOXARIFADO CENTRAL | TOTAL QUANTIDADE | 1.328.128,7475
|  |  |  | TOTAL VALOR | 13.312.967,49
ALMOXARIFADO: | 2 - ALMOXARIFADO FGTS
CÓDIGO | DESCRIÇÃO | UNIDADE | QUANTIDADE | VAL. UNIT. | VALOR TOTAL
4 | BALANÇA | UN - UNIDADE | 1,0000 | 6830.0000 | 6830.00
1651 | TE 90º FºFº BBB JE2GS DN 400MM, REVESTIDO COM TINTA BETUMINOSA | UN - UNIDADE | 1,0000 | 1020.2200 | 1020.22
4311 | MEDIDOR ULTRASSONICO DE VAZAO TIPO FIXO PARA REDE DN 50MM | UN - UNIDADE | 1,0000 | 3500.0000 | 3500.00
4734 | FLANGE CEGO FERRO DUCTIL PN 10 DN 300MM | UN - UNIDADE | 2,0000 | 181.6800 | 363.36
4747 | REDUCAO FERRO DUCTIL PBJGS DN 150 X 100 | UN - UNIDADE | 10,0000 | 121.2900 | 1212.90
4751 | REDUCAO FERRO DUCTIL PBJGS DN 250 X 200MM | UN - UNIDADE | 4,0000 | 218.1125 | 872.45
4781 | TE 90 FERRO DUCTIL BBB JGS DN 100MM | UN - UNIDADE | 19,0000 | 138.3816 | 2629.25
6715 | HIDRANTE DE COLUNA COMPLETO DN 100MM, CONFORME NBR 5667, INCLUIDO CURVA DISSIMETRICA FLANGEADA, EXTREMIDADE FLANGE BOLSA, REGISTRO DE GAVETA FLANGEADO COM CABECOTE (NBR 14968) E TAMPA PARA REGISTRO (NBR 13747) - COMPLETO | UN - UNIDADE | 7,0000 | 2148.9129 | 15042.39
7165 | FLANGE FERRO DUCTIL SEM ROSCA PN 10/16 DN 450MM | UN - UNIDADE | 8,0000 | 63.5000 | 508.00
8338 | CRUZETA DE REDUÇÃO 90º FOFO PARAFOFO BBBJE DN 200 X 75MM | UN - UNIDADE | 11,0000 | 366.3000 | 4029.30
8477 | CLP S7 1200 MOD 1214C DC/DC/RDY COD REF 6AV6 647 - 0AA11 3AX0 SIEMENS OU SIMILAR | UN - UNIDADE | 5,0000 | 4941.7500 | 24708.75
8479 | MODULO DE ENTRADA ANALOGICA 4X13BIT S71200 REF 6ES7 231 4HD32 0XB0 | UN - UNIDADE | 4,0000 | 2654.2000 | 10616.80
8531 | TE DE RED. 90º FOFO JTAS FLANGE DN 300 X 200MM REV. TINTA BETUM. | UN - UNIDADE | 1,0000 | 1455.3000 | 1455.30
8559 | CRUZETA DE REDUÇÃO FOFO BBB JE 2GS DN 250 X 80MM | UN - UNIDADE | 4,0000 | 326.4025 | 1305.61
8560 | CRUZETA DE REDUÇÃO FOFO BBB JE 2GS DN 300 X 80MM | UN - UNIDADE | 7,0000 | 383.2814 | 2682.97
8561 | CRUZETA DE REDUÇÃO FOFO BBB JGS DN 100 X 50MM | UN - UNIDADE | 83,0000 | 191.0000 | 15853.00
8562 | CRUZETA DE REDUÇÃO FOFO BBB JGS DN 100 X 75MM | UN - UNIDADE | 2,0000 | 200.0000 | 400.00
8563 | CRUZETA DE REDUÇÃO FOFO BBB JGS DN 75 X 50MM | UN - UNIDADE | 18,0000 | 150.0006 | 2700.01
8564 | CRUZETA DE REDUÇÃO FOFO BBB JE DN 200 X 80MM 2GJGS | UN - UNIDADE | 20,0000 | 364.0755 | 7281.51
8565 | CRUZETA DE REDUÇÃO FOFO P/ DEFOFO BBJE DN 150 X 100MM 2GJGS | UN - UNIDADE | 6,0000 | 331.7567 | 1990.54
8566 | CRUZETA DE REDUÇÃO FOFO P/ DEFOFO BBJE DN 150 X 80MM 2GJGS | UN - UNIDADE | 22,0000 | 258.2309 | 5681.08
8567 | CRUZETA DE REDUÇÃO FOFO P/ DEFOFO BBJE DN 200 X 150MM 2GJGS | UN - UNIDADE | 2,0000 | 444.1800 | 888.36
8571 | CRUZETA FOFO BBB J2GS DN 250MM NBR 7675 E 13747 | UN - UNIDADE | 2,0000 | 563.8500 | 1127.70
8572 | CRUZETA FOFO BBB JE2GS DN 150MM NBR 7675 E 13747 | UN - UNIDADE | 6,0000 | 283.5867 | 1701.52
8573 | CRUZETA FOFO BBB JE2GS DN 200MM NBR 7675 E 13747 | UN - UNIDADE | 2,0000 | 506.1600 | 1012.32
8576 | CURVA 45º FOFO COM FLANGES 100MM | UN - UNIDADE | 1,0000 | 102.9600 | 102.96
8578 | CURVA 90º FOFO BB JE2GS DN 150MM CFE.NBR 7675 E 13747 | UN - UNIDADE | 5,0000 | 156.3180 | 781.59
8580 | EXTREMIDADE FERRO FUNDIDO PARA PONTA E FLANGE Ø 75MM | UN - UNIDADE | 12,0000 | 119.2317 | 1430.78
8581 | EXTREMIDADE F.DUCTIL PN10 DN 100MM BOLSA E FLANGE NBR 7675 | UN - UNIDADE | 21,0000 | 104.9400 | 2203.74
8582 | EXTREMIDADE FERRO FUNDIDO FBJC Ø 100MM | UN - UNIDADE | 64,0000 | 118.0414 | 7554.65
8584 | JUNÇÃO 45º FOFO DN 100MM REV.C/ TINTA BETUM. J/ JUNTAS FLANGE | UN - UNIDADE | 2,0000 | 175.7650 | 351.53
8588 | LUVA DE CORRERFOFO P/ FºFº BB JM DN 75MM REVEST. BETUMINOSO | UN - UNIDADE | 26,0000 | 236.0000 | 6136.00
8589 | LUVA DE CORRER FOFO BB JM DN 100MM REVEST. BETUMINOSO | UN - UNIDADE | 25,0000 | 237.0000 | 5925.00
8590 | LUVA DE CORRER FOFO P/FOFO BB JM DN 250MM REVEST. BETUMINOSO | UN - UNIDADE | 1,0000 | 473.0000 | 473.00
8593 | REDUÇÃO FOFO PB JE2GS DN 150 X 100MM REVEST. TINTA BETUMINOSA | UN - UNIDADE | 51,0000 | 93.6992 | 4778.66
8594 | REDUÇÃO FOFO PB JE2GS DN 250 X 150MM REVEST. TINTA BETUMINOSA | UN - UNIDADE | 2,0000 | 157.0150 | 314.03
8596 | REDUÇÃO FOFO PB C/ JTA FLANGES DN 150 X 80MM REVEST. BETUMINOSO | UN - UNIDADE | 10,0000 | 84.2830 | 842.83
8597 | REDUÇÃO Fº DUCTIL PONTA E FLANGE JGS DN 400 X 250MM | UN - UNIDADE | 2,0000 | 1010.0000 | 2020.00
8598 | REDUÇÃO CONCENT. FOFO/JTAS T-FLANGE DN 100 X 50MM PN10 NBR 7675 | UN - UNIDADE | 2,0000 | 139.9200 | 279.84
8600 | REDUÇÃO Fº DUCTIL COM FLANGE E BOLSA JE2GS DN 150 X 100MM | UN - UNIDADE | 3,0000 | 383.0000 | 1149.00
8603 | REDUÇÃO Fº DUCTIL COM FLANGE E BOLSA JE2GS DN 350 X 300MM | UN - UNIDADE | 1,0000 | 1203.0000 | 1203.00
8605 | REDUÇÃO Fº DUCTIL COM FLANGE E BOLSA JE2GS DN 450 X 400MM | UN - UNIDADE | 2,0000 | 2012.0000 | 4024.00
8606 | REDUÇÃO Fº DUCTIL COM PONTA E BOLSA JE2GS DN 100 X 75MM | UN - UNIDADE | 49,0000 | 79.0900 | 3875.41
8607 | REDUÇÃO Fº DUCTIL COM PONTA E BOLSA JE2GS DN 200 X 100MM | UN - UNIDADE | 58,0000 | 149.6748 | 8681.14
8608 | REDUÇÃO Fº DUCTIL COM PONTA E BOLSA JE2GS DN 300 X 150MM | UN - UNIDADE | 1,0000 | 978.0500 | 978.05
8610 | REDUÇÃO Fº DUCTIL COM PONTA E BOLSA JE2GS DN 600 X 400MM | UN - UNIDADE | 5,0000 | 1133.0000 | 5665.00
8611 | MACROMEDIDOR ELETROMAG. Ø 75MM ÁGUA TRATADA | UN - UNIDADE | 13,0000 | 4954.0000 | 64402.00
8613 | MACROMEDIDOR ELETROMAG. Ø 250MM ÁGUA TRATADA | UN - UNIDADE | 2,0000 | 8530.0000 | 17060.00
8615 | LUVA FOFO BB JE2GS DN 100MM NBR 7675 REVEST. BETUM. | UN - UNIDADE | 63,0000 | 94.0868 | 5927.47
8617 | LUVA FOFO BBJE 2GS DN 350MM REVEST. BETUMINOSO NBR 7675 | UN - UNIDADE | 4,0000 | 499.7375 | 1998.95
8618 | LUVA FOFO BBJE 2GS DN 400MM REVEST. BETUMINOSO NBR 7675 | UN - UNIDADE | 2,0000 | 631.0000 | 1262.00
8619 | REDUÇÃO FOFO PN 10 DN 300 X 150MM | UN - UNIDADE | 11,0000 | 497.2591 | 5469.85
8620 | REDUÇÃO FOFO PN 10 DN 350 X 300MM | UN - UNIDADE | 3,0000 | 591.9100 | 1775.73
8623 | REGISTRO Fº DUCTIL C/ FLANGES (RGFC) PN 10 DN 100MM | UN - UNIDADE | 67,0000 | 346.9600 | 23246.32
8625 | REGISTRO CHATO COM FLANGES COM CABEÇOTE FOFO DN 350 | UN - UNIDADE | 2,0000 | 6555.0000 | 13110.00
8626 | REGISTRO DE DERIVAÇÃO TAP 1" BSPT X 1.1/4 | UN - UNIDADE | 73,0000 | 221.0000 | 16133.00
8628 | REGISTRO DE GAVETA Fº DUCTIL P/PVC RGBJE DN 50MM C/ CABEÇOTE | UN - UNIDADE | 18,0000 | 213.7711 | 3847.88
8629 | TE 90º FOFO BBB JE2GS DN 150MM REV.TINTA BETUM. | UN - UNIDADE | 1,0000 | 190.1700 | 190.17
8630 | TE 90º PVC LR 25 X 3/4 C/ROSCA E BUCHA LATÃO BOLSA CENTRAL | UN - UNIDADE | 345,0000 | 2.4100 | 831.45
8632 | TE DE RED. 90º FOFO BBB C/JTAS JE2GS DN 200 X 80MM | UN - UNIDADE | 27,0000 | 439.4159 | 11864.23
8634 | TE DE RED. 90º FOFO BBB C/JTAS JE2GS DN 150 X 100MM | UN - UNIDADE | 3,0000 | 181.6233 | 544.87
8635 | TE DE RED. 90º FOFO BBB C/JTAS JE2GS DN 150 X 80MM | UN - UNIDADE | 75,0000 | 174.5028 | 13087.71
8637 | TE DE RED. 90º FOFO BBB C/ JTAS JE2GS DN 200 X 150MM | UN - UNIDADE | 2,0000 | 270.6300 | 541.26
8638 | TE DE RED. 90º FOFO BBB C/ JTAS JE2GS DN 250 X 80MM | UN - UNIDADE | 3,0000 | 302.0233 | 906.07
8642 | TE DE REDUÇÃO 90º FOFO BBBJE 2GS DN 350 X 100MM NBR 7675 | UN - UNIDADE | 4,0000 | 779.5200 | 3118.08
8643 | TE DE REDUÇÃO Fº DUCTIL BBB JE2GS DN 100 X 75MM | UN - UNIDADE | 1,0000 | 160.0000 | 160.00
8645 | TOCO FOFO JTA FLANGE DN 100MM L=1,50M REV. TINTA BETUM. | UN - UNIDADE | 5,0000 | 358.3540 | 1791.77
8646 | ULTRAQUICK NG TP D FD DE (MIN) 97MM X DE (MAX) 127M | UN - UNIDADE | 10,0000 | 859.6900 | 8596.90
8647 | TUBO FOFO PBJE AJE K-7 350MM X 6M | UN - UNIDADE | 9,0000 | 1501.0000 | 13509.00
8648 | TUBOFOFO JE PONTA/FLANGE PN10 DN 75MM L= 0,75M NBR 7675 | UN - UNIDADE | 1,0000 | 350.0000 | 350.00
8649 | TUBOFOFO JE PONTA/FLANGE PN10 DN 75MM L= 1,0M NBR 7675 | UN - UNIDADE | 25,0000 | 446.0000 | 11150.00
8653 | TUBO FLANGE E PONTA DN 400 L= 0,70 | UN - UNIDADE | 2,0000 | 911.0000 | 1822.00
8656 | TUBO FLANGEADO FOFO DN 400 L= 5,80M | UN - UNIDADE | 15,0000 | 5400.0000 | 81000.00
8657 | TUBO FOFO K-9 PONTA/BOLSA JGS DN 100MM L= 1,00M | UN - UNIDADE | 2,0000 | 315.0000 | 630.00
8659 | TUBO CILINDRICO FOFO K9 PTA/PTA P/JTAS 2GS DN 400MM L= 5,80M | UN - UNIDADE | 7,0000 | 2660.0000 | 18620.00
8661 | TUBOFOFO JE FLANGE/FLANGE PN10 DN 450MM L= 4,50M NBR 7675 | UN - UNIDADE | 1,0000 | 2850.0000 | 2850.00
8664 | TOCO FOFO PONTA JE 2GS E FLANGE PN 10 DN 100MM L= 1,54M | UN - UNIDADE | 1,0000 | 321.3300 | 321.33
9361 | TUBO FºFº PONTA/FLANGE DN 100MM X 1,00 | UN - UNIDADE | 9,0000 | 237.5000 | 2137.50
9362 | TUBO FºFº PONTA/FLANGE DN 400MM X 0,38 | UN - UNIDADE | 3,0000 | 240.0000 | 720.00
9366 | TUBO FºFº PONTA/FLANGE DN 300MM X 0,38 | UN - UNIDADE | 1,0000 | 570.0000 | 570.00
9369 | TUBO FºFº PONTA/FLANGE DN 400MM X 0,30 | UN - UNIDADE | 3,0000 | 640.0000 | 1920.00
9371 | TUBO FºFº PONTA/FLANGE DN 400MM X 0,49 | UN - UNIDADE | 2,0000 | 910.0000 | 1820.00
9372 | TUBO FºFº PONTA/FLANGE DN 400MM X 0,49 | UN - UNIDADE | 3,0000 | 911.0000 | 2733.00
9388 | TUBO FºFº FLANGES DN 300MM L= 2,20 | UN - UNIDADE | 1,0000 | 1234.7800 | 1234.78
9389 | TUBO FºFº FLANGES DN 300MM L= 2,00 | UN - UNIDADE | 1,0000 | 1084.3200 | 1084.32
9393 | TUBO FºFº FLANGES DN 300MM L= 1,60 | UN - UNIDADE | 1,0000 | 1084.3200 | 1084.32
|  | TOTAIS DO ALMOXARIFADO | 2 - ALMOXARIFADO FGTS | TOTAL QUANTIDADE | 1.412,0000
|  |  |  | TOTAL VALOR | 513.605,51
ALMOXARIFADO: | 3 - ALMOXARIFADO PAC II
CÓDIGO | DESCRIÇÃO | UNIDADE | QUANTIDADE | VAL. UNIT. | VALOR TOTAL
1 | ADAPTADOR | UN - UNIDADE | 1,0000 | 3264.6000 | 3264.60
407 | TUBO CORRUGADO DE POLIETILENO, ALTA DENSIDADE, DN 600MM, 5 METROS UTIL | BARRA | 17,0000 | 1626.6900 | 27653.73
1645 | REGISTRO DE GAVETA FERRO DUCTIL PARA PVC PBJE DEN 250 MM COM CABECOTE | UN - UNIDADE | 2,0000 | 1366.6700 | 2733.34
1649 | TE 90º FºFº BBB JE2GS DN 250MM, REVESTIDO COM TINTA BETUMINOSA | UN - UNIDADE | 4,0000 | 615.4400 | 2461.76
1653 | TE DE REDUCAO FERRO DUCTIL BBB JGS DN 200 X 100MM | UN - UNIDADE | 3,0000 | 329.2100 | 987.63
1755 | MANTA GEOTEXTIL, RT-07, NAO-TECIDO, FILAMENTOS CONT., AGULHADO, 100% POLIESTER, BOB. 2,30 OU X 200M | M² - METRO QUADRADO | 9200,0000 | 2.0500 | 18860.00
2422 | TUBO CORRUGADO DE POLIETILENO, DE ALTA DENSIDADE DN 150MM X 6,0 METROS | BARRA | 132,0000 | 472.1411 | 62322.63
2426 | JUNTA DE DESMONTAGEM TRAVADA AXIALMENTE FD DN 100MM | UN - UNIDADE | 1,0000 | 777.6400 | 777.64
2471 | TUBO CORRUGADO DE POLIETILENO, ALTA DENSIDADE, DN 100MM DE 6,0 METROS | UN - UNIDADE | 316,0000 | 106.3600 | 33609.76
2717 | TOCO COM FLANGES - DN 450MM L= 0,50M | UN - UNIDADE | 3,0000 | 1551.2000 | 4653.60
3191 | TOCO COM FLANGES PN10 DN3 350 X L 0,25M | UN - UNIDADE | 1,0000 | 709.0000 | 709.00
3193 | TUBO PONTA/BOLSA K-7 DN 100MM X L 1,00 - MONTAGEM HIDRANTE | UN - UNIDADE | 26,0000 | 320.0000 | 8320.00
3196 | TUBO FLANGE/BOLSA PN10 DN 350MM X L 0,80M | UN - UNIDADE | 2,0000 | 880.0000 | 1760.00
3202 | TUBO COM FLANGE/PONTA PN10 DN 300MM X L 0,40M | UN - UNIDADE | 3,0000 | 480.0000 | 1440.00
3213 | TUBO COM FLANGES PN10 DN 250 X L 4,50M | UN - UNIDADE | 1,0000 | 2600.0000 | 2600.00
3214 | TUBO COM FLANGES PN10 DN 250 X L 5,80M | UN - UNIDADE | 1,0000 | 3200.0000 | 3200.00
3219 | TUBO COM FLANGES PN10 DN 350MM X L 0,80M | UN - UNIDADE | 1,0000 | 900.0000 | 900.00
3225 | TUBO COM FLANGES PN10 DN 300MM X L 1,00M | UN - UNIDADE | 5,0000 | 960.0000 | 4800.00
3230 | TUBO COM FLANGES PN10 DN 300MM X L 5,10M | UN - UNIDADE | 1,0000 | 3600.0000 | 3600.00
3231 | TUBO COM FLANGES PN10 DN 300MM X 5,80M | UN - UNIDADE | 6,0000 | 3800.0000 | 22800.00
3233 | TUBO FLANGE/PONTA PN10 DN 300MM X L 1,00M | UN - UNIDADE | 1,0000 | 1058.0600 | 1058.06
3244 | CAP EM FERRO FUNDIDO DUCTIL COM BOLSA DE JUNTA ELASTICA, CONFORME ESPECIFICADO NA NBR 7675, COM DIAMETRO NOMINAL DE 400MM | UN - UNIDADE | 2,0000 | 641.6400 | 1283.28
3250 | CURVA 90 COM FLANGES PN10 DN 150MM | UN - UNIDADE | 6,0000 | 293.3200 | 1759.92
3268 | FLANGE CEGO DN 300MM | UN - UNIDADE | 1,0000 | 342.9300 | 342.93
3273 | JUNTA GIBAULT DN 400MM | UN - UNIDADE | 2,0000 | 769.9700 | 1539.94
3280 | REDUCAO COM FLANGES EXCENTRICA DN 200MM/150MM | UN - UNIDADE | 3,0000 | 446.4500 | 1339.35
3281 | REDUCAO COM FLANGES CONCENTRICA DN 150MM/100MM | UN - UNIDADE | 3,0000 | 325.0500 | 975.15
3289 | REDUCAO PONTA/BOLSA JGS DN 200MM/150MM | UN - UNIDADE | 1,0000 | 219.9900 | 219.99
3297 | TE BBB JGS RE DN 250X100MM - MONTAGEM HIDRANTE | UN - UNIDADE | 1,0000 | 521.9400 | 521.94
3301 | TE COM FLANGE - DN 350/200MM | UN - UNIDADE | 1,0000 | 1600.3300 | 1600.33
3306 | TE BBB JGS RE DN 300MM X 200MM | UN - UNIDADE | 2,0000 | 750.5600 | 1501.12
3314 | PARAFUSO TIPO FLANGE DIM 24X110 | UN - UNIDADE | 286,0000 | 11.0100 | 3148.86
3317 | TE COM FLANGES RE DN 400 X 250MM - PECA ESPECIAL EM ACO CARBONO OU FERRO FUNDIDO | UN - UNIDADE | 2,0000 | 2767.1700 | 5534.34
3318 | TE COM BOLSA/FLANGE RED JTI PN10 DN 400MM X 100MM - MONTAGEM VENTOSA | UN - UNIDADE | 4,0000 | 900.0000 | 3600.00
3340 | VALVULA DE ALIVIO F/F PN10 DN 150 | UN - UNIDADE | 2,0000 | 3750.0000 | 7500.00
3341 | VALVULA DE RETENCAO FECHAMENTO RAPIDO TIPO WAFER - DN 150MM | UN - UNIDADE | 1,0000 | 732.0000 | 732.00
3343 | VALVULA DE RETENCAO FECHAMENTO RAPIDO WAFER DN 250MM | UN - UNIDADE | 1,0000 | 1273.0000 | 1273.00
3344 | VALVULA DE RETENCAO FECHAMENTO RAPIDO TIPO WAFER DN 300MM | UN - UNIDADE | 1,0000 | 1773.0000 | 1773.00
3346 | VALVULA DE RETENCAO FECHAMENTO RAPIDO TIPO WAFER DN 350MM | UN - UNIDADE | 1,0000 | 2669.0000 | 2669.00
3347 | VALVULA DE RETENCAO FECHAMENTO RAPIDO TIPO WAFER DN 400 - CONTROLE DE LINHA | UN - UNIDADE | 1,0000 | 3183.0000 | 3183.00
3350 | KIT MACROMEDIDOR DE INSERCAO PARA TUBULACAO DE AGUA DN 100 A DN 500. | UN - UNIDADE | 4,0000 | 30000.0000 | 120000.00
3352 | MEDIDOR DE NIVEL ULTRASSONICO DE RESERVATORIO RG 15M | UN - UNIDADE | 4,0000 | 3000.0000 | 12000.00
3357 | CURVA 90 COM FLANGES/PE DE APOIO PN10 DN 300MM | UN - UNIDADE | 1,0000 | 918.0500 | 918.05
3698 | TE DE REDUCAO COM FLANGES DN 300X250MM - FERRO DUCTIL | UN - UNIDADE | 1,0000 | 1421.3400 | 1421.34
3700 | CURVA 90MM COM FLANGES DN 250 - FERRO DUCTIL | UN - UNIDADE | 6,0000 | 644.3133 | 3865.88
3711 | MANCAL INTERMEDIARIO 1 1/8 FERRO DUCTIL | UN - UNIDADE | 2,0000 | 299.7500 | 599.50
3723 | VALVULA DE RETENCAO DE FERRO FUNDIDO DUCTIL TIPO PORT. UNICA COM FLANGES DN 250MM | UN - UNIDADE | 2,0000 | 3300.0000 | 6600.00
3730 | TUBO PVC DEFOFO LISO, JEI, 1 MPA, DN 400MM, PARA REDE PRESSURIZADA DE ESGOTO (NBR 7665) (CONSIDERAND | BARRA | 12,0000 | 1498.0000 | 17976.00
3746 | VALVULA BORBOLETA TRIEXCENTRICA FF C/ VOLANTE ACIONAMENTO MANUAL (CONTROLE DE LINHA-PN10 DN400 | UN - UNIDADE | 4,0000 | 7251.2500 | 29005.00
3793 | TUBO CORRUGADO DE PEAD COM INTERIOR LISO P/ REDE DE ESGOTO C/ ANEL 6M - ISO21138-3 DN MINIMO 600MM | BARRA | 19,0000 | 1492.7000 | 28361.30
3857 | PAINEIS ELETRICOS DA CAPTACAO DE AGUA BRUTA | UN - UNIDADE | 1,0000 | 402607.0200 | 402607.02
3858 | PAINEIS ELETRICOS DA CAPTACAO DO OPERACIONAL MONTE LIBANO | UN - UNIDADE | 1,0000 | 64465.5500 | 64465.55
4273 | TUBO COLETOR ESGOTO PVC OCRE PBJEI DN 200MM X 6M | BARRA | 59,0000 | 150.1912 | 8861.28
4436 | REDUCAO CONCENTRICA COM FLANGES FOFO DN 200X100 30,500KG | UN - UNIDADE | 1,0000 | 690.0000 | 690.00
4437 | CURVA DE 90 COM FLANGES FOFO DN 350 87,000KG | UN - UNIDADE | 5,0000 | 1880.0000 | 9400.00
4440 | JUNTA DE DESMONTAGEM TRAVADA AXIALMENTE FOFO DN 500 68,500KG | UN - UNIDADE | 3,0000 | 3846.0000 | 11538.00
4441 | JUNTA DE DESMONTAGEM TRAVADA AXIALMENTE FOFO DN 350 46,300KG | UN - UNIDADE | 2,0000 | 1800.0000 | 3600.00
4446 | VALVULA DE RETENCAO PORTINHOLA UNICA COM FLANGES FOFO DN 350 84,000KG | UN - UNIDADE | 2,0000 | 2793.0100 | 5586.02
4467 | TE COM FLANGES FOFO DN 350 133,000KG | UN - UNIDADE | 3,0000 | 2112.0000 | 6336.00
4709 | CURVA 22.30 FERRO DUCTIL BB JGS DN 500MM | UN - UNIDADE | 1,0000 | 1897.0100 | 1897.01
4716 | CURVA 45 FERRO DUCTIL BB JGS DN 350MM | UN - UNIDADE | 1,0000 | 944.0000 | 944.00
4719 | CURVA 45 FERRO DUCTIL BB JGS DN 500MM | UN - UNIDADE | 10,0000 | 1641.1890 | 16411.89
4725 | CURVA 90 FERRO DUCTIL BB JGS DN 300MM | UN - UNIDADE | 1,0000 | 930.0000 | 930.00
4735 | FLANGE CEGO FERRO DUCTIL PN 10 DN 350MM | UN - UNIDADE | 1,0000 | 453.5100 | 453.51
4781 | TE 90 FERRO DUCTIL BBB JGS DN 100MM | UN - UNIDADE | 2,0000 | 176.0000 | 352.00
4787 | TE 90 FERRO DUCTIL BBB JGS DN 500MM | UN - UNIDADE | 1,0000 | 4077.6900 | 4077.69
4929 | JUNTA GIBAUT FERRO DUCTIL PARA FºFº DN 250 MM COMPLETA | UN - UNIDADE | 1,0000 | 329.9900 | 329.99
4957 | CURVA 11 15 FERRO FUNDIDO DUCTIL BOLSA / BOLSA JGS DN 400MM - EPOXI VERMELHO | UN - UNIDADE | 1,0000 | 736.0000 | 736.00
5007 | PARAFUSO COM PORCA PARA FLANGE 20 X 90 PN10 DN 350MM | UN - UNIDADE | 20,0000 | 6.5000 | 130.00
5018 | TUBO FERRO FUNDIDO DUCTIL PONTA / FLANGE PN10 DN10 DN 300MM L= 0,40M - EXPOXI VERMELHO | UN - UNIDADE | 1,0000 | 480.0000 | 480.00
5020 | TUBO FERRO FUNDIDO DUCTIL PONTA / FLANGE PN10 DN 300MM L= 2,00M - EXPOXI VERMELHO | UN - UNIDADE | 1,0000 | 1400.0000 | 1400.00
5038 | CURVA 45 FERRO FUNDIDO DUCTIL BOLSA / BOLSA JGS DN 250MM - EPOXI VERMELHO | UN - UNIDADE | 1,0000 | 557.6300 | 557.63
5056 | TE 90 FERRO FUNDIDO DUCTIL BBB JGS DN 150MM - EPOXI VERMELHO | UN - UNIDADE | 3,0000 | 262.3100 | 786.93
5081 | TOCO FERRO FUNDIDO DUCTIL COM FLANGES DN 150MM L= 0,25M - EPOXI VERMELHO | UN - UNIDADE | 3,0000 | 210.0100 | 630.03
6704 | PARAFUSO PARA JUNTA FLANGEADA - COM PORCAS, PARA FLANGE, DIAMETRO 27X120MM. PARAFUSOS DE AÇO, GALVANIZADO A FOGO, CONFORME NBR 7675 | UN - UNIDADE | 78,0000 | 16.9200 | 1319.76
6705 | PARAFUSO PARA JUNTA FLANGEADA - COM PORCAS, PARA FLANGE, DIAMETRO 24X110MM. PARAFUSOS DE AÇO, GALVANIZADO A FOGO, CONFORME NBR 7675 | UN - UNIDADE | 1513,0000 | 11.3200 | 17127.16
6713 | TE DE REDUÇÃO EM FERRO FUNDIDO DUCTIL COM BOLSAS DE JUNTA ELÁSTICA, CONFORME ESPECIFICADO NA NBR 7675, COM DIÂMETRO NOMINAL DE 300 X 150 MM | UN - UNIDADE | 1,0000 | 956.2600 | 956.26
6715 | HIDRANTE DE COLUNA COMPLETO DN 100MM, CONFORME NBR 5667, INCLUIDO CURVA DISSIMETRICA FLANGEADA, EXTREMIDADE FLANGE BOLSA, REGISTRO DE GAVETA FLANGEADO COM CABECOTE (NBR 14968) E TAMPA PARA REGISTRO (NBR 13747) - COMPLETO | UN - UNIDADE | 12,0000 | 2504.5758 | 30054.91
6716 | SENSOR - SENSOR DE NIVEL DE MEDICAO DE AREIA POR BORBULHAMENTO COM PLACA DE CONTROLE AUTOMATICO COM SISTEMA DE INDICACAO E ALARME PARA DESARENACAO DE AGUA CAPTADA DE RIOS. | UN - UNIDADE | 26,0000 | 6378.5715 | 165842.86
6725 | JUNCAO ESPECIAL DE ACO DE FERRO FUNDIDO DUCTIL COM FLANGES, PN10, DN 500X400MM | UN - UNIDADE | 1,0000 | 4575.0000 | 4575.00
6727 | VALVULA DE RETENCAO - CORPO MONTANTE E JUSANTE TIPO “WAFER”, FUNDIDO EM PEÇA ÚNICA, EM FERRO NODULAR ASTM A 536 GR - OBTURADOR CIRCULAR COM ANÉIS CONCÊNTRICOS DE PERFIL HIDRODINAMICO, EM POLIURETANO - MOLA HELICOIDAL POR COMPRESSÃO EM AÇO INOXIDÁVEL | UN - UNIDADE | 3,0000 | 6730.0000 | 20190.00
6733 | CURVA 11 GR 15' EM FERRO FUNDIDO DUCTIL COM FLANGES CONFORME ESPECIFICADO NA NBR 7675, PN 10, COM DIAMETRO NOMINAL DE 500 MM | UN - UNIDADE | 1,0000 | 1524.7700 | 1524.77
6741 | 9. TE EM FERRO FUNDIDO DUCTIL COM FLANGES CONFORME ESPECIFICADO NA NBR 7675, PN 10, COM DIAMETRO NOMINAL DE 500 X 500 X 500 MM | UN - UNIDADE | 1,0000 | 3400.0000 | 3400.00
6753 | TOCO EM FERRO FUNDIDO DUCTIL FLANGE/PONTA, PN10, DIAMETRO NOMINAL 400MM, COMPRIMENTO IGUAL A 1,00M. | UN - UNIDADE | 3,0000 | 906.0000 | 2718.00
7258 | VALVULA BORBOLETA, CORPO CURTO, FF, FLANGEADA - FF PN10 DN 300MM TRIECENTRICA COM VOLANTE E AUTADOR ELETRICO ON-OFF | UN - UNIDADE | 4,0000 | 16994.8925 | 67979.57
7259 | VALVULA BORBOLETA, CORPO CURTO, FF, FLANGEADA - FF PN10 DN 400MM TRIECENTRICA COM VOLANTE E AUTADOR ELETRICO ON-OFF | UN - UNIDADE | 17,0000 | 20100.7353 | 341712.50
7339 | MEDIDOR DE VAZAO ULTRASSONICO FIXO CLAMP-ON DN 400MM | UN - UNIDADE | 1,0000 | 19950.0000 | 19950.00
7651 | REDUCAO JGS B/B 400 X 300MM | UN - UNIDADE | 3,0000 | 1000.0000 | 3000.00
7652 | CAP JGS DN 400 | UN - UNIDADE | 1,0000 | 479.0000 | 479.00
7842 | CURVA 45º FERRO DUCTIL BBJE 600MM | UN - UNIDADE | 1,0000 | 2097.0000 | 2097.00
7858 | CURVA 90º Fº DUCTIL COM FLANGES PN 10 Ø 450MM | UN - UNIDADE | 15,0000 | 2132.0000 | 31980.00
7973 | PARAFUSO COM PORCA PARA FLANGE 20X100 PN10 | UN - UNIDADE | 371,0000 | 7.5700 | 2808.47
8117 | HIDRÔMETRO UNIJATO 3/4" CLASSE "B" RELOJOARIA INCLINADA ÀS 45º, CUPULA DE VIDRO TEMPERADO BASE METÁLICA, LACRE DE SEGURANÇA CONTRA FRAUDES AO MECANISMO INTERNO VAZÃO MÁXIMA DE 1,5M³/H - VAZÃO NOMINAL 0,75M³/H, SEM CONEXÕES. | UN - UNIDADE | 310,0000 | 73.0000 | 22630.00
8356 | CONTATOR AUXILIAR K 2NA 220V 60HZ REF: CA2KN22M7 | UN - UNIDADE | 2,0000 | 769.7100 | 1539.42
8480 | CRUZETA DE REDUÇÃO 90º F.DUCTIL BBBJE 150 X 50MM ANEL AJE | UN - UNIDADE | 6,0000 | 270.0000 | 1620.00
8482 | CURVA 45º FOFO FLANGE/FLANGE PN 10 DN 150MM | UN - UNIDADE | 5,0000 | 324.0000 | 1620.00
8485 | CURVA 90º FOFO C/FLANGE PN 10 DN 300MM CFE.NBR 7675 | UN - UNIDADE | 10,0000 | 1116.7930 | 11167.93
8486 | CURVA 90º FOFO C/FLANGE PN 10 DN 350MM CFE.NBR 7675 | UN - UNIDADE | 1,0000 | 1530.0000 | 1530.00
8487 | CURVA 90º FOFO C/FLANGE PN 10 DN 400MM CFE.NBR 7675 | UN - UNIDADE | 26,0000 | 1660.0000 | 43160.00
8488 | TE BBB JGS RE DN 200 X 150 | UN - UNIDADE | 3,0000 | 407.2200 | 1221.66
8489 | REDUÇÃO FOFO PBJE 2GS DN 150 X 80MM REVEST. TINTA BETUMINOSA | UN - UNIDADE | 1,0000 | 127.0600 | 127.06
8497 | REDUÇÃO CONCENTRICA FOFO JTAS FLANGES DN 300 X 100MM | UN - UNIDADE | 1,0000 | 810.0000 | 810.00
8498 | REDUÇÃO CONCENTRICA FOFO JTAS FLANGES PN 10 DN 500 X 400MM | UN - UNIDADE | 3,0000 | 4419.0000 | 13257.00
8499 | REDUÇÃO EXCENTRICA C/ FLANGES FOFO DN 400 X 250MM | UN - UNIDADE | 1,0000 | 1110.0000 | 1110.00
8500 | REDUÇÃO FOFO PB JGS DN 250 X 75MM | UN - UNIDADE | 1,0000 | 179.8500 | 179.85
8501 | REDUÇÃO FOFO PB JGS DN 300 X 100MM | UN - UNIDADE | 1,0000 | 282.6300 | 282.63
8502 | JUNTA DE DESMONTAGEM TRAVADA AXIALMENTE FD DN 300MM | UN - UNIDADE | 10,0000 | 2086.8850 | 20868.85
8503 | JUNTA GIBAULT FOFO P/ FOFO DN 350MM NBR 7675 | UN - UNIDADE | 1,0000 | 710.0000 | 710.00
8504 | EXTREMIDADE FOFO FLANGE PN10 X BOLSA JGS DN 350MM | UN - UNIDADE | 2,0000 | 721.0000 | 1442.00
8508 | TUBO FOFO K-7 JTAS FLANGE/ FLANGE PN 10 DN 300MM L= 3,00M | UN - UNIDADE | 24,0000 | 2468.0400 | 59232.96
8509 | TUBO FOFO K-7 PONTA/ FLANGE PN 10 DN 150MM L= 4,50M | UN - UNIDADE | 1,0000 | 1330.7700 | 1330.77
8511 | TUBO FOFO JTAS FLANGES DN 450MM L= 0,70M REV. BETUMINOSO | UN - UNIDADE | 3,0000 | 1510.6000 | 4531.80
8517 | TUBO FD JTAS PONTA/ PONTA DN 900MM NBR 15420 EPOXI VERM. | UN - UNIDADE | 1,0000 | 16342.9200 | 16342.92
8519 | TE FOFO C/JTAS FLANGES DN 350MM | UN - UNIDADE | 1,0000 | 1950.0000 | 1950.00
8520 | TE FOFO C/ JTAS FLANGES DN 400MM NBR7675 REVEST.INT.E EST.BETU | UN - UNIDADE | 1,0000 | 2404.0000 | 2404.00
8522 | TOCO FOFO JTA FLANGE DN 300MM L= 0,80M REV. TINTA BETUM. | UN - UNIDADE | 10,0000 | 1148.0000 | 11480.00
8523 | TOCO FOFO JTA FLANGE DN 350MM L= 0,50M REV. BETUM. | UN - UNIDADE | 1,0000 | 1295.0000 | 1295.00
8524 | TOCO FOFO JTA FLANGE DN 400MM L= 0,50M REV. BETUM. | UN - UNIDADE | 6,0000 | 1213.3000 | 7279.80
8525 | TOCO FOFO JTA FLANGE DN 400MM L= 0,60M REV. TINTA BETUM. | UN - UNIDADE | 1,0000 | 1430.8000 | 1430.80
8527 | TOCO FOFO JTAS FLANGE/ FLANGE PN 10 DN 250MM L= 0,20M | UN - UNIDADE | 1,0000 | 479.0000 | 479.00
8528 | TE DE RED. 90º FOFO BBB C/JTAS JE 2GS DN 150 X 80MM | UN - UNIDADE | 5,0000 | 280.1900 | 1400.95
8529 | TE DE RED. 90º FOFO BBB C/ JTAS JE 2 GS DN 250 X 80MM | UN - UNIDADE | 1,0000 | 386.8800 | 386.88
8531 | TE DE RED. 90º FOFO JTAS FLANGE DN 300 X 200MM REV. TINTA BETUM. | UN - UNIDADE | 1,0000 | 1417.0000 | 1417.00
8532 | TE DE RED. 90º FOFO JTAS FLANGE DN 400 X 200MM REV. TINTA BETUM. | UN - UNIDADE | 1,0000 | 1976.0000 | 1976.00
8533 | TE DE RED. 90º FOFO JTAS FLANGES DN 450MM X 400MM | UN - UNIDADE | 1,0000 | 3120.0000 | 3120.00
8537 | TUBO FOFO K-7 JTAS FLANGE/ FLANGE PN 10 DN 300MM L= 5,20M | UN - UNIDADE | 1,0000 | 3349.6500 | 3349.65
8538 | TUBO FOFO K-7 JTAS FLANGE/ FLANGE PN 10 DN 300MM L= 5,80M | UN - UNIDADE | 1,0000 | 3395.4600 | 3395.46
8540 | TUBO FOFO K-7 JTAS FLANGE/ FLANGE PN 10 DN 350MM L= 5,80M | UN - UNIDADE | 15,0000 | 3944.6300 | 59169.45
8541 | TUBO FOFO K-7 JTAS FLANGE/ FLANGE PN 10 DN 400MM L= 0,80M | UN - UNIDADE | 4,0000 | 1590.4000 | 6361.60
8544 | TUBO FOFO K-7 JTAS FLANGE/ FLANGE PN 10 DN 450MM L= 4,50M | UN - UNIDADE | 1,0000 | 4737.5000 | 4737.50
8545 | TUBO FOFO K-7 JTAS FLANGE/ FLANGE PN 10 DN 450MM L= 5,80M | UN - UNIDADE | 8,0000 | 5302.1700 | 42417.36
8546 | TUBO FOFO K-7 PONTA FLANGE PN 10 DN 300MM L= 0,50M | UN - UNIDADE | 2,0000 | 607.0000 | 1214.00
8547 | TUBO FOFO K-7 PONTA/ FLANGE PN 10 DN 300MM L= 1,00M | UN - UNIDADE | 2,0000 | 1145.0000 | 2290.00
8548 | TUBO FOFO K-7 PONTA/ FLANGE PN 10 DN 350MM L= 0,50M | UN - UNIDADE | 4,0000 | 1295.0000 | 5180.00
8551 | VALVULA DE RETENÇÃO P/ ESGOTO VA 406 FLANGES DN 250MM | UN - UNIDADE | 3,0000 | 3680.0000 | 11040.00
8552 | VALVULA DE RETENÇÃO P/ ESGOTO VA 406 FLANGES DN 300MM | UN - UNIDADE | 3,0000 | 5700.0000 | 17100.00
8553 | VALVULA DE RETENÇÃO T.HORIZ. F.RAPIDO DN 300MM | UN - UNIDADE | 1,0000 | 4750.0000 | 4750.00
8638 | TE DE RED. 90º FOFO BBB C/ JTAS JE2GS DN 250 X 80MM | UN - UNIDADE | 1,0000 | 302.0200 | 302.02
8789 | TUBO FOFO FLANGE/ FLANGE DN 450MM L= 1,50M | UN - UNIDADE | 1,0000 | 2892.0000 | 2892.00
9012 | MEDIDOR DE VAZÃO ULTRASSÔNICO FIXO CLAMP – ON DN 300MM (VER FOTO NO TERMO DE REFERÊNCIA) | UN - UNIDADE | 2,0000 | 19975.0000 | 39950.00
9374 | TUBO FºFº PONTA/FLANGE DN 700MM X 4,20 | UN - UNIDADE | 1,0000 | 1700.0000 | 1700.00
9380 | TUBO FºFº FLANGES DN 350MM L= 3,60 | UN - UNIDADE | 1,0000 | 3264.6000 | 3264.60
9381 | TUBO FºFº FLANGES DN 450MM L= 3,70 | UN - UNIDADE | 1,0000 | 4456.6800 | 4456.68
9384 | TUBO FºFº FLANGES DN 350MM L= 3,00 | UN - UNIDADE | 1,0000 | 2843.0100 | 2843.01
9403 | TUBO PONTA/ BOLSA FERRO FUNDIDO DN 450MM X 1,50 | UN - UNIDADE | 9,0000 | 445.1800 | 4006.62
9409 | TE DE REDUÇÃO FOFO BBB JTAS GS DN 150 X 50MM | UN - UNIDADE | 3,0000 | 229.8500 | 689.55
9410 | TE FOFO C/ JUNTAS FLANGES DN 500 X 500MM | UN - UNIDADE | 1,0000 | 3025.0000 | 3025.00
9417 | TUBO FºFº FLANGES DN 300MM L= 3,00 | UN - UNIDADE | 24,0000 | 2468.0400 | 59232.96
9575 | REDUCAO CONCENTRICA F/F PN 10 DN 400X200 PN 40 - PECA ESPECIAL EM ACO CARBONO OU FERRO FUNDIDO | UN - UNIDADE | 1,0000 | 4697.0000 | 4697.00
9600 | JUNTA DE DESMONTAGEM TRAVADA AXIALMENTE FºFº PN 10 DN 150MM | UN - UNIDADE | 2,0000 | 965.0000 | 1930.00
9601 | JUNTA DE DESMONTAGEM TRAVADA AXIALMENTE FºFº PN 10 DN 300MM | UN - UNIDADE | 2,0000 | 1943.0000 | 3886.00
9602 | JUNTA DE DESMONTAGEM TRAVADA AXIALMENTE FºFº PN 10 DN 400MM | UN - UNIDADE | 4,0000 | 3612.0000 | 14448.00
9617 | TUBO FOFO FLANGE/FLANGE PN10 DN 300MM L= 0,25M | UN - UNIDADE | 8,0000 | 1087.5700 | 8700.56
9620 | TUBO FOFO FLANGE/FLANGE PN10 DN 300MM L= 0,70M | UN - UNIDADE | 6,0000 | 1508.6800 | 9052.08
9621 | TUBO FOFO FLANGE/FLANGE PN10 DN 300MM L= 0,73M | UN - UNIDADE | 1,0000 | 1317.9000 | 1317.90
9631 | TUBO FOFO FLANGE/FLANGE PN10 DN 400MM L= 0,25M | UN - UNIDADE | 12,0000 | 1541.5100 | 18498.12
9633 | TUBO FOFO FLANGE/FLANGE PN10 DN 400MM L= 0,46M | UN - UNIDADE | 1,0000 | 1688.1900 | 1688.19
9635 | TUBO FOFO FLANGE/FLANGE PN10 DN 400MM L= 0,76M | UN - UNIDADE | 1,0000 | 1897.7700 | 1897.77
9636 | TUBO FOFO FLANGE/FLANGE PN10 DN 400MM L= 1,16M | UN - UNIDADE | 1,0000 | 2177.2100 | 2177.21
9638 | TUBO FOFO FLANGE/FLANGE PN10 DN 400MM L= 1,25M | UN - UNIDADE | 1,0000 | 2832.0000 | 2832.00
9639 | TUBO FOFO FLANGE/FLANGE PN10 DN 400MM L= 1,54M | UN - UNIDADE | 1,0000 | 3198.2700 | 3198.27
9642 | TUBO FOFO FLANGE/FLANGE PN10 DN 400MM L= 2,32M | UN - UNIDADE | 2,0000 | 3572.0000 | 7144.00
9645 | TUBO FOFO FLANGE/FLANGE PN10 DN 400MM L= 2,90M | UN - UNIDADE | 1,0000 | 3944.3700 | 3944.37
9646 | TUBO FOFO FLANGE/FLANGE PN10 DN 400MM L= 3,00M | UN - UNIDADE | 1,0000 | 4007.5600 | 4007.56
9647 | TUBO FOFO FLANGE/FLANGE PN10 DN 400MM L= 4,18M | UN - UNIDADE | 1,0000 | 5059.9000 | 5059.90
9650 | TUBO FOFO FLANGE/FLANGE PN10 DN 400MM L= 5,80M | UN - UNIDADE | 7,0000 | 5536.9500 | 38758.65
9651 | TUBO FOFO PONTA/BOLSA DN MM L=6,00 M | UN - UNIDADE | 5,0000 | 1868.8700 | 9344.35
9652 | TUBO FOFO PONTA/PONTA, CILINDRICO DN 150MM L= 2,45M | UN - UNIDADE | 1,0000 | 1390.6100 | 1390.61
9653 | TUBO FOFO PONTA/PONTA, CILINDRICO DN 200MM L= 0,29M | UN - UNIDADE | 1,0000 | 557.0700 | 557.07
9654 | TUBO FOFO PONTA/PONTA, CILINDRICO DN 250MM L= 1,43M | UN - UNIDADE | 1,0000 | 1573.2000 | 1573.20
9659 | ARRUELA DE BORRACHA PARA FLANGE PN10 DN 150MM | UN - UNIDADE | 4,0000 | 9.2800 | 37.12
9661 | ARRUELA DE BORRACHA PARA FLANGE PN10 DN 250MM | UN - UNIDADE | 17,0000 | 16.5700 | 281.69
9662 | ARRUELA DE BORRACHA PARA FLANGE PN10 DN 300MM | UN - UNIDADE | 4,0000 | 23.9200 | 95.68
9664 | ARRUELA DE BORRACHA PARA FLANGE PN10 DN 400MM | UN - UNIDADE | 6,0000 | 33.1400 | 198.84
9670 | VALVULA BORBOLETA C/ ATUADOR ELETRICO E VOLANTE DN 150 | UN - UNIDADE | 1,0000 | 9320.0000 | 9320.00
9671 | VALVULA BORBOLETA C/ ATUADOR ELETRICO E VOLANTE DN 200 | UN - UNIDADE | 1,0000 | 13380.0000 | 13380.00
9672 | VALVULA BORBOLETA C/ ATUADOR ELETRICO E VOLANTE DN 300 | UN - UNIDADE | 6,0000 | 21350.0000 | 128100.00
9675 | VALVULA DE RETENCAO FECHAMENTO RAPIDO DN 400 | UN - UNIDADE | 1,0000 | 8026.3100 | 8026.31
9677 | TUBO PVC DEFOFO DN 250MM L=6,00M | UN - UNIDADE | 15,0000 | 1244.9000 | 18673.50
11719 | CURVA 90° FLANGEADA 150MM | UN - UNIDADE | 1,0000 | 433.9000 | 433.90
11720 | CURVA 90° FLANGEADA 250MM | UN - UNIDADE | 6,0000 | 1115.8000 | 6694.80
11722 | CURVA 90° FLANGEADA 400MM | UN - UNIDADE | 2,0000 | 6075.3000 | 12150.60
11723 | CURVA 90°COM PÉ DE CRIVO FLANGEADA 250MM | UN - UNIDADE | 2,0000 | 1456.8000 | 2913.60
11724 | EXTREMIDADE BOLSA E FLANGE 250MM | UN - UNIDADE | 1,0000 | 650.9000 | 650.90
11725 | JUNTA DE DESMONTAGEM 250MM | UN - UNIDADE | 2,0000 | 2120.1000 | 4240.20
11726 | JUNTA DE DESMONTAGEM 400MM | UN - UNIDADE | 1,0000 | 3855.9000 | 3855.90
11727 | TOCO FLANGEADO 1500MM - 1,10M | UN - UNIDADE | 1,0000 | 1159.2000 | 1159.20
11728 | TOCO FLANGEADO 250MM - 1,00M | UN - UNIDADE | 2,0000 | 1785.4000 | 3570.80
11729 | TOCO FLANGEADO 250MM - 1,90M | UN - UNIDADE | 2,0000 | 2312.3000 | 4624.60
11731 | TOCO FLANGEADO 400MM - 0,50M | UN - UNIDADE | 1,0000 | 2014.7000 | 2014.70
11732 | TOCO FLANGEADO 400MM - 0,80M | UN - UNIDADE | 1,0000 | 2696.7000 | 2696.70
11733 | TUBO FLANGEADO 250MM - 5,80M | UN - UNIDADE | 2,0000 | 5114.4000 | 10228.80
11734 | TUBO FLANGEADO 300MM - 5,80M | UN - UNIDADE | 1,0000 | 6201.0000 | 6201.00
11736 | TE FOFO BBB 400MM | UN - UNIDADE | 1,0000 | 2386.7000 | 2386.70
11737 | REDUCAO FOFO PB 400 X 250MM | UN - UNIDADE | 1,0000 | 1159.2000 | 1159.20
11738 | VALVULA - DO TIPO DE GAVETA COM CUNHA DE BORRACHA, FLANGEADA, FERRO FUNDIDO DUCTIL, COM DIAMETRO NOMINAL DE 150MM, PN 10, SEM BY-PASS, CORPO CURTO COM VOLANTE E ATUADOR ELETRICO | UN - UNIDADE | 1,0000 | 34004.7000 | 34004.70
11739 | VALVULA - DO TIPO DE GAVETA COM CUNHA DE BORRACHA, FLANGEADA, FERRO FUNDIDO DUCTIL, COM DIAMETRO NOMINAL DE 250MM, PN 10, SEM BY-PASS, CORPO CURTO COM VOLANTE E ATUADOR ELETRICO | UN - UNIDADE | 2,0000 | 50521.3000 | 101042.60
11740 | VALVULA - DO TIPO DE GAVETA COM CUNHA DE BORRACHA, FLANGEADA, FERRO FUNDIDO DUCTIL, COM DIÂMETRO NOMINAL DE 400MM, PN 10, SEM BY-PASS, CORPO CURTO COM VOLANTE E ATUADOR ELETRICO | UN - UNIDADE | 1,0000 | 69952.7000 | 69952.70
11741 | CURVA 45° BB DEFOFO 250MM | UN - UNIDADE | 2,0000 | 404.6000 | 809.20
11742 | LUVA DE CORRER BB DEFOFO 250MM | UN - UNIDADE | 1,0000 | 280.1000 | 280.10
11743 | LUVA DE CORRER BB DEFOFO 400MM | UN - UNIDADE | 1,0000 | 904.9000 | 904.90
11744 | TÊ BBB DEFOFO 250MM | UN - UNIDADE | 1,0000 | 529.1000 | 529.10
11745 | TUBO PVC PB DEFOFO 400MM - 6M | UN - UNIDADE | 16,0000 | 3050.2000 | 48803.20
11748 | CURVA 90° FOFO BB 400MM | UN - UNIDADE | 2,0000 | 3595.6000 | 7191.20
|  | TOTAIS DO ALMOXARIFADO | 3 - ALMOXARIFADO PAC II | TOTAL QUANTIDADE | 12.983,0000
|  |  |  | TOTAL VALOR | 2.906.088,77
ALMOXARIFADO: | 4 - ALMOXARIFADO PAC
CÓDIGO | DESCRIÇÃO | UNIDADE | QUANTIDADE | VAL. UNIT. | VALOR TOTAL
2663 | JUNTA DE DESMONTAGEM TRAVADA AXIALMENTE DN 700MM, CORPO, PISTÃO E CONTRA FLANGE CONFECCIONADO EM FERRO FUNDIDO DÚCTIL (NBR 6916 CLASSE 42012). PINTURA DE FUNDO COM PRIMER EPÓXI DE ALTA ESPESSURA, BI-COMPONENTE, CURADO COM POLIAMIDA E SEM PIGMENTOS AN | UN - UNIDADE | 2,0000 | 6440.4900 | 12880.98
2717 | TOCO COM FLANGES - DN 450MM L= 0,50M | UN - UNIDADE | 2,0000 | 4128.0000 | 8256.00
2718 | TOCO PONTA FLANGE - DN 450MM L= 0,55M | UN - UNIDADE | 2,0000 | 1712.0000 | 3424.00
2720 | TUBO FLANGEADO - DN 450MM - L= 1,20M | UN - UNIDADE | 1,0000 | 2867.0000 | 2867.00
2721 | TUBO FLANGEADO - DN 450MM - L= 1,65M | UN - UNIDADE | 1,0000 | 3212.0000 | 3212.00
2722 | TUBO FLANGEADO - DN 450MM - L= 1,90M | UN - UNIDADE | 1,0000 | 3212.0000 | 3212.00
2725 | TUBO FºFº F/P K7 - DN 450MM - L= 0,50 | UN - UNIDADE | 1,0000 | 1678.0000 | 1678.00
2726 | TUBO FºFº P/B K7 - DN 500MM | M - METRO | 42,0000 | 604.0000 | 25368.00
2731 | CURVA 90º FºFº FF DN 450 | UN - UNIDADE | 4,0000 | 2136.0000 | 8544.00
2734 | REDUCAO COM FLANGES JGS DN 250 X 150 | UN - UNIDADE | 2,0000 | 513.0000 | 1026.00
2735 | REDUCAO COM FLANGES CONCENTRICAS - DN 200/150 | UN - UNIDADE | 2,0000 | 472.0000 | 944.00
2741 | VALVULA DE RETENCAO FECHAMENTO RAPIDO TIPO WAFER DN 450MM | UN - UNIDADE | 1,0000 | 4826.0000 | 4826.00
2742 | VENTOSA TRIPLICE FUNCAO FLANGES PN 10 DN 150MM | UN - UNIDADE | 1,0000 | 3526.0000 | 3526.00
3222 | TUBO COM FLANGES PN10 DN 400MM X L 0,50M | UN - UNIDADE | 2,0000 | 1000.0000 | 2000.00
3225 | TUBO COM FLANGES PN10 DN 300MM X L 1,00M | UN - UNIDADE | 3,0000 | 960.0000 | 2880.00
3229 | TUBO COM FLANGES PN10 DN 300MM X L 4,80M | UN - UNIDADE | 1,0000 | 3161.0000 | 3161.00
3231 | TUBO COM FLANGES PN10 DN 300MM X 5,80M | UN - UNIDADE | 17,0000 | 3148.0000 | 53516.00
3240 | TUBO FLANGE/PONTA PN10 DN 300MM X L 0,40M | UN - UNIDADE | 9,0000 | 480.0000 | 4320.00
3313 | PARAFUSO TIPO FLANGE DIM 20X100 | UN - UNIDADE | 577,0000 | 7.5000 | 4327.50
3349 | HIDRANTE COLUNA FERRO DUCTIL COMPLETA DN 100MM, CONFORME NBR 5667 | UN - UNIDADE | 11,0000 | 2148.9136 | 23638.05
3352 | MEDIDOR DE NIVEL ULTRASSONICO DE RESERVATORIO RG 15M | UN - UNIDADE | 4,0000 | 5188.0000 | 20752.00
3699 | JUNTA DE DESMONTAGEM TRAVADA DN 250MM - FERRO DUCTIL | UN - UNIDADE | 1,0000 | 786.6700 | 786.67
3718 | TUBO COM FLANGE E PONTA DN 300MM L= 2,00M - FERRO DUCTIL | UN - UNIDADE | 1,0000 | 1364.0000 | 1364.00
3948 | BOMBA SUBMERSIVEL ABS-EJ40B | UN - UNIDADE | 1,0000 | 19071.4500 | 19071.45
3949 | CHAVE DE NIVEL MODELO 160-T-5-M30-2-RO-3 | UN - UNIDADE | 1,0000 | 5570.9000 | 5570.90
3954 | INVERSOR DE FREQUENCIA PFCPUFDEST= 0,00% | UN - UNIDADE | 1,0000 | 20958.8000 | 20958.80
4710 | CURVA 22.30 FERRO DUCTIL BB JGS DN 600MM | UN - UNIDADE | 1,0000 | 2926.9000 | 2926.90
4958 | CURVA 11 15 FERRO FUNDIDO DUCTIL BOLSA / BOLSA JGN DN 600MM 135,600KG - EPOXI VERMELHO | UN - UNIDADE | 7,0000 | 1707.0000 | 11949.00
4962 | ANEL DE BORRACHA PARA TUBO PVC REDE ESGOTO EB 644 DN 400 | UN - UNIDADE | 1085,0000 | 39.0000 | 42315.00
5020 | TUBO FERRO FUNDIDO DUCTIL PONTA / FLANGE PN10 DN 300MM L= 2,00M - EXPOXI VERMELHO | UN - UNIDADE | 1,0000 | 1216.7100 | 1216.71
5089 | TOCO FERRO FUNDIDO DUCTIL PONTA / FLANGES DN 400MM L= 0,38M - EPOXI VERMELHO | UN - UNIDADE | 1,0000 | 1200.0000 | 1200.00
5979 | CURVA 45º COM FLANGES - PN10 - DN 500MM | UN - UNIDADE | 1,0000 | 3230.0000 | 3230.00
5983 | JUNTA DE DESMONTAGEM - TRAVADA AXIALMENTE- FERRO FUNDIDO - DN 500MM | UN - UNIDADE | 1,0000 | 3964.0000 | 3964.00
5988 | TUBO CLASSE K7 PONTA E BOLSA COM JUNTA ELÁSTICA JGS - DN500MM L=6,0M | UN - UNIDADE | 1,0000 | 6624.0000 | 6624.00
6002 | VÁLVULA BORBOLETA COM FLANGES E VOLANTE NA POSIÇÃO 1 - PN10 - DN500MM | UN - UNIDADE | 1,0000 | 18183.0000 | 18183.00
6129 | TUBO PRFV DN 300MM | M - METRO | 132,0000 | 267.2800 | 35280.96
6134 | MACROMEDIDOR DE VAZÃO TIPO INSERÇÃO DN 300 | UN - UNIDADE | 1,0000 | 33200.0000 | 33200.00
6171 | TOCO FºFº DÚCTIL F/F PN10 300MM - L=1,90M | UN - UNIDADE | 2,0000 | 3284.0000 | 6568.00
6179 | TOCO FºFº DÚCTIL F/B K7 PN10 DN 300MM - L= 5,80M | UN - UNIDADE | 2,0000 | 3188.0000 | 6376.00
6662 | VALVULA DE GAVETA COM CUNHA METALICA E ATUADOR ELETRICO - DN450MM | UN - UNIDADE | 2,0000 | 42500.0000 | 85000.00
6707 | CURVA 45 GR EM FERRO FUNDIDO DUCTIL COM BOLSAS DE JUNTA ELASTICA, CONFORME ESPECIFICADO NA NBR 7675, COM DIAMETRO NOMINAL DE 500MM | UN - UNIDADE | 2,0000 | 1495.6200 | 2991.24
6715 | HIDRANTE DE COLUNA COMPLETO DN 100MM, CONFORME NBR 5667, INCLUIDO CURVA DISSIMETRICA FLANGEADA, EXTREMIDADE FLANGE BOLSA, REGISTRO DE GAVETA FLANGEADO COM CABECOTE (NBR 14968) E TAMPA PARA REGISTRO (NBR 13747) - COMPLETO | UN - UNIDADE | 1,0000 | 2926.0000 | 2926.00
7337 | TE DE REDUCAO 90 FERRO DUCTIL JGS DN 400 X 100MM BBF | UN - UNIDADE | 1,0000 | 1246.7200 | 1246.72
7338 | MEDIDOR DE VAZAO ULTRASSONICO FIXO CLAMP-ON DN 250MM | UN - UNIDADE | 1,0000 | 16250.0000 | 16250.00
7339 | MEDIDOR DE VAZAO ULTRASSONICO FIXO CLAMP-ON DN 400MM | UN - UNIDADE | 1,0000 | 16250.0000 | 16250.00
7916 | LUVA DE CORRER FOFO P/ FºFº BB JM DN 400MM REVEST. BETUMINOSO | UN - UNIDADE | 5,0000 | 1223.7300 | 6118.65
8486 | CURVA 90º FOFO C/FLANGE PN 10 DN 350MM CFE.NBR 7675 | UN - UNIDADE | 2,0000 | 744.4150 | 1488.83
8511 | TUBO FOFO JTAS FLANGES DN 450MM L= 0,70M REV. BETUMINOSO | UN - UNIDADE | 1,0000 | 1170.0000 | 1170.00
8523 | TOCO FOFO JTA FLANGE DN 350MM L= 0,50M REV. BETUM. | UN - UNIDADE | 1,0000 | 951.1200 | 951.12
8525 | TOCO FOFO JTA FLANGE DN 400MM L= 0,60M REV. TINTA BETUM. | UN - UNIDADE | 1,0000 | 1070.4100 | 1070.41
8532 | TE DE RED. 90º FOFO JTAS FLANGE DN 400 X 200MM REV. TINTA BETUM. | UN - UNIDADE | 1,0000 | 2364.5900 | 2364.59
8566 | CRUZETA DE REDUÇÃO FOFO P/ DEFOFO BBJE DN 150 X 80MM 2GJGS | UN - UNIDADE | 93,0000 | 258.2383 | 24016.16
8571 | CRUZETA FOFO BBB J2GS DN 250MM NBR 7675 E 13747 | UN - UNIDADE | 9,0000 | 563.8444 | 5074.60
8572 | CRUZETA FOFO BBB JE2GS DN 150MM NBR 7675 E 13747 | UN - UNIDADE | 10,0000 | 270.5430 | 2705.43
8593 | REDUÇÃO FOFO PB JE2GS DN 150 X 100MM REVEST. TINTA BETUMINOSA | UN - UNIDADE | 92,0000 | 93.2595 | 8579.87
8594 | REDUÇÃO FOFO PB JE2GS DN 250 X 150MM REVEST. TINTA BETUMINOSA | UN - UNIDADE | 1,0000 | 149.7000 | 149.70
8595 | REDUÇÃO FOFO PB JE2GS DN 200 X 150MM REVEST. TINTA BETUMINOSA | UN - UNIDADE | 4,0000 | 119.6675 | 478.67
8596 | REDUÇÃO FOFO PB C/ JTA FLANGES DN 150 X 80MM REVEST. BETUMINOSO | UN - UNIDADE | 18,0000 | 84.2822 | 1517.08
8598 | REDUÇÃO CONCENT. FOFO/JTAS T-FLANGE DN 100 X 50MM PN10 NBR 7675 | UN - UNIDADE | 2,0000 | 137.7800 | 275.56
8608 | REDUÇÃO Fº DUCTIL COM PONTA E BOLSA JE2GS DN 300 X 150MM | UN - UNIDADE | 64,0000 | 195.4363 | 12507.92
8621 | REDUÇÃO FOFO PV JE2GS DN 200 X 80MM REVEST. TINTA BETUMINOSA | UN - UNIDADE | 15,0000 | 324.8273 | 4872.41
8624 | REGISTRO CHATO COM FLANGES COM CABEÇOTE FOFO DN 150 | UN - UNIDADE | 3,0000 | 660.0000 | 1980.00
8626 | REGISTRO DE DERIVAÇÃO TAP 1" BSPT X 1.1/4 | UN - UNIDADE | 11,0000 | 221.0000 | 2431.00
8629 | TE 90º FOFO BBB JE2GS DN 150MM REV.TINTA BETUM. | UN - UNIDADE | 4,0000 | 190.1675 | 760.67
8632 | TE DE RED. 90º FOFO BBB C/JTAS JE2GS DN 200 X 80MM | UN - UNIDADE | 63,0000 | 439.4019 | 27682.32
8635 | TE DE RED. 90º FOFO BBB C/JTAS JE2GS DN 150 X 80MM | UN - UNIDADE | 83,0000 | 174.5071 | 14484.09
8638 | TE DE RED. 90º FOFO BBB C/ JTAS JE2GS DN 250 X 80MM | UN - UNIDADE | 33,0000 | 302.0161 | 9966.53
8668 | COMPORTA CIRC. SENTIDO DUPLO DE FLUXO DN 300MM-FERRO DUCTIL | UN - UNIDADE | 2,0000 | 16806.7200 | 33613.44
8669 | COMPORTA CIRC. SENTIDO DUPLO DE FLUXO DN 400MM = FERRO DUCTIL | UN - UNIDADE | 1,0000 | 19608.7200 | 19608.72
8670 | CRUZETA DE RED. EM AÇO ESP. A-36 C/FLANG. DN 600 X 250MM | UN - UNIDADE | 6,0000 | 4642.5000 | 27855.00
8671 | CRUZETA DE RED. EM AÇO ESP. A-36 C/FLANGE.DN 600 X 450MM | UN - UNIDADE | 3,0000 | 6132.2900 | 18396.87
8672 | CRUZETA DE RED. EM AÇO ESP. A-36 C/FLANGE DN 600 X 500MM | UN - UNIDADE | 1,0000 | 6976.1000 | 6976.10
8673 | CRUZETA DE REDUÇÃO 90º FOFO BBBJE 2GS DN 300 X 200 | UN - UNIDADE | 1,0000 | 689.9200 | 689.92
8675 | CRUZETA DE REDUÇÃO FOFO BBB JE2GS DN 200 X 100MM | UN - UNIDADE | 4,0000 | 389.3700 | 1557.48
8676 | CRUZETA DE REDUÇÃO FOFO BBB JE2GS DN 250 X 80MM | UN - UNIDADE | 11,0000 | 326.4036 | 3590.44
8677 | CRUZETA DE REDUÇÃO FOFO BBB JG2GS DN 400 X 200MM | UN - UNIDADE | 5,0000 | 1398.4820 | 6992.41
8678 | CRUZETA DE REDUÇÃO FOFO BBBJE DN 200 X 80MM 2GJGS | UN - UNIDADE | 43,0000 | 364.0672 | 15654.89
8679 | CURVA 11.15º C/JTAS FLANGES PN 10 DN 450MM | UN - UNIDADE | 1,0000 | 3155.5500 | 3155.55
8681 | CURVA 45º FOFO BB JE2GS DN 600MM CFE.NBR 7675 E 13747 | UN - UNIDADE | 1,0000 | 2135.2700 | 2135.27
8682 | CURVA 45º FOFO C/ JUNTA FLANGE DN 450MM CFE. NBR 7675 ISO 2531 | UN - UNIDADE | 4,0000 | 1047.4650 | 4189.86
8685 | CURVA 90º FOFO BB JE2GS DN 300MM CFE.NBR 7675 E 13747 | UN - UNIDADE | 4,0000 | 483.6775 | 1934.71
8687 | CURVA 90º FOFO BB JE2GS DN 600MM CFE.NBR 7675 E 13747 | UN - UNIDADE | 4,0000 | 3159.1850 | 12636.74
8688 | CURVA 90º FOFO BBJE 2GS DN 500MM | UN - UNIDADE | 1,0000 | 2963.5000 | 2963.50
8689 | CURVA 90º FOFO C/FLANGE PN 10 DN 150MM CFE.NBR 7675 | UN - UNIDADE | 4,0000 | 205.2625 | 821.05
8692 | CURVA 90º FOFO C/ JUNTA FLANGE DN 400MM CFE.NBR 7675 | UN - UNIDADE | 2,0000 | 1559.4000 | 3118.80
8693 | CURVA 90º FOFO C/JUNTA FLANGE DN 700MM CFE.NBR 7675 | UN - UNIDADE | 2,0000 | 5588.9600 | 11177.92
8698 | FLANGE FOFO JUNTAS PN10 ISO 2531 DN 600MM C/ REVEST. BETUMINOSO | UN - UNIDADE | 4,0000 | 717.0600 | 2868.24
8699 | JUNÇÃO 45º C/ FLANGES DN 450MM PEÇA ESP. AÇO DIN 2632 PN10 | UN - UNIDADE | 3,0000 | 3780.0000 | 11340.00
8700 | JUNÇÃO 45º FOFO C/ JUNTAS FLANGES DN 150MM NBR 7675 | UN - UNIDADE | 2,0000 | 489.8850 | 979.77
8703 | JUNÇÃO DE RED. 45º C/ FLANGES PEÇA ESP. AÇO DN 350 X 250 L= 0,60M | UN - UNIDADE | 2,0000 | 2340.0000 | 4680.00
8704 | JUNÇÃO DE RED. 45º C/ FLANGES PEÇA ESP. AÇO DN 350 X 300MM | UN - UNIDADE | 1,0000 | 2385.0000 | 2385.00
8706 | JUNÇÃO DE RED. FOFO 45º C/ FLANGES DN 600 X 450MM | UN - UNIDADE | 1,0000 | 3600.0000 | 3600.00
8707 | JUNÇÃO FLANGEADA EM AÇO DN 350 X 250MM | UN - UNIDADE | 3,0000 | 2680.2000 | 8040.60
8708 | JUNTA DE DESMONTAGEM TRAVADA AXIALMENTE DN 400MM | UN - UNIDADE | 3,0000 | 3001.1333 | 9003.40
8711 | JUNTA GIBAULT FOFO P/ FOFO DN 600MM CFE. NBR 7675 | UN - UNIDADE | 1,0000 | 1435.0600 | 1435.06
8712 | JUNTA MECANICA ESPECIAL EM AÇO A-36 DN 450MM | UN - UNIDADE | 3,0000 | 4785.0000 | 14355.00
8713 | LUVA DE CORRER FOFO P/ FOFO BB JM DN 450MM REVEST. BETUMINOSA | UN - UNIDADE | 1,0000 | 1677.1600 | 1677.16
8716 | REDUÇÃO C/ FLANGES ESPECIAL EM AÇO DN 100 X 40MM L= 0,20 | UN - UNIDADE | 1,0000 | 608.2700 | 608.27
8717 | REDUÇÃO C/ FLANGES ESPECIAL EM AÇO DN 150 X 125MM L= 0,20M | UN - UNIDADE | 2,0000 | 1421.9000 | 2843.80
8719 | REDUÇÃO CONCENT. FOFO/JTAS T-FLANGE PN 10 DN 500MM X 450MM | UN - UNIDADE | 1,0000 | 1717.8300 | 1717.83
8722 | REDUÇÃO CONCENTRICA FOFO C/ JTAS TIPO FLANGES DN 450 X 350MM | UN - UNIDADE | 1,0000 | 1327.2000 | 1327.20
8723 | REDUÇÃO EM AÇO C/ FLANGES CONCENTRICA DN 100 X 40MM | UN - UNIDADE | 2,0000 | 264.6000 | 529.20
8726 | REDUÇÃO EM AÇO ESPECIAL A-36 DN 450 X 200MM L= 0,30M | UN - UNIDADE | 1,0000 | 1710.0000 | 1710.00
8727 | REDUÇÃO EM AÇO ESPECIAL A-36 DN 450 X 200MM L = 0,43M | UN - UNIDADE | 1,0000 | 1892.8000 | 1892.80
8728 | TE 90º FOFO BBB JE2GS DN 600MM REVEST. TINTA BETUM | UN - UNIDADE | 1,0000 | 4900.0000 | 4900.00
8730 | TE 90º FOFO JTAS FLANGE DN 600MM REV. TINTA BETUM. | UN - UNIDADE | 1,0000 | 4076.2700 | 4076.27
8731 | TE 90º FOFO JTAS FLANGE DN 700MM REV. TINTA BETUM. | UN - UNIDADE | 1,0000 | 6186.3600 | 6186.36
8732 | TE 90º FOFO JUNTAS FLANGES DN 450MM NORMA 2632 | UN - UNIDADE | 1,0000 | 5220.0000 | 5220.00
8737 | REGISTRO DE GAVETA FO DUCTIL DN 450MM C/ VTE NBR 6916 | UN - UNIDADE | 4,0000 | 17893.9575 | 71575.83
8741 | REDUÇÃO FOFO PTA/FLANGE DN 250 X 200MM | UN - UNIDADE | 2,0000 | 480.0000 | 960.00
8742 | REDUÇÃO FOFO PTA/FLANGE DN 400 X 250MM | UN - UNIDADE | 12,0000 | 1035.0000 | 12420.00
8743 | REGISTRO CUNHA MET. OVAL FO DUCTIL DN 500MM CORPO CURTO C/ VTE | UN - UNIDADE | 4,0000 | 20900.5450 | 83602.18
8744 | REGISTRO CUNHA MET. OVAL FO DUCTIL DN 600MM CORPO CURTO C/ VTE | UN - UNIDADE | 4,0000 | 26265.6975 | 105062.79
8747 | REDUÇÃO ESP. EM AÇO C/ FLANGES DN 450 X 250MM L=0,30 DIN2632 | UN - UNIDADE | 3,0000 | 2160.0000 | 6480.00
8749 | REDUÇÃO ESP. EM AÇO C/ FLANGES DN 500 X 300MM L= 0,30 DIN2632 | UN - UNIDADE | 4,0000 | 2880.0000 | 11520.00
8751 | REDUÇÃO FOFO PB JE2GS DN 200 X 100MM REVEST. TINTA BETUMINOSA | UN - UNIDADE | 2,0000 | 100.7100 | 201.42
8753 | TE DE RED. ESPECIAL EM AÇO A-36 C/ FLANGES DN 600 X 400MM | UN - UNIDADE | 1,0000 | 7971.6000 | 7971.60
8755 | TE DE RED. 90º FOFO BBBJE 2GS DN 500 X 100MM | UN - UNIDADE | 2,0000 | 1344.0900 | 2688.18
8756 | TE DE RED. 90º FOFO BBBJE 2GS DN 600 X 100MM | UN - UNIDADE | 1,0000 | 2814.7800 | 2814.78
8758 | TE DE RED. 90º FOFO BOLSAS X FLANGE DN 400 X 100MM | UN - UNIDADE | 1,0000 | 749.5400 | 749.54
8760 | TE DE RED. 90º FOFO JTAS FLANGE DN 600 X 400MM REV. TINTA BETUM. | UN - UNIDADE | 1,0000 | 4386.2500 | 4386.25
8761 | TE DE RED. 90º FOFO JTAS. FLANGE DN 450 X 200MM REV. TINTA BETUM. | UN - UNIDADE | 2,0000 | 1943.2900 | 3886.58
8763 | TE DE RED. ESP. EM AÇO C/ FLANGES DN 750 X 400MM NORMA DIN 2632 | UN - UNIDADE | 1,0000 | 8100.0000 | 8100.00
8764 | TE FOFO C/ JTAS FLANGES DN 200MM NBR 7675 REVEST. INT. E EXT. BETUM. | UN - UNIDADE | 2,0000 | 609.5700 | 1219.14
8770 | TOCO FERRO DUCTIL PONTA/ BOLSA DN 300MM L=1,00M EPOXI VERMELHO | UN - UNIDADE | 2,0000 | 492.0000 | 984.00
8771 | TOCO FOFO JTA FLANGE DN 450MM L=0,48M REV. TINTA BETUM. | UN - UNIDADE | 1,0000 | 1332.1800 | 1332.18
8772 | TOCO FOFO JTA FLANGE DN 450MM L=0,50M REV. TINTA BETUM. | UN - UNIDADE | 2,0000 | 1332.1750 | 2664.35
8773 | TOCO FOFO JTA FLANGE DN 600MM L=0,85M REV. TINTA BETUM. | UN - UNIDADE | 2,0000 | 1855.2600 | 3710.52
8774 | TOCO FOFO JTA FLANGE DN 600MM L=1,39 REV. TINTA BETUM. | UN - UNIDADE | 1,0000 | 2174.6200 | 2174.62
8775 | TOCO FOFO JTA FLANGES DN 450MM L= 1,70M REVEST. BETUMINOSO | UN - UNIDADE | 1,0000 | 1530.0000 | 1530.00
8776 | TOCO FOFO JTA FLANGES DN 450MM L= 2,10M REVEST. BETUMINOSO | UN - UNIDADE | 1,0000 | 1800.0000 | 1800.00
8778 | TOCO FOFO PONTA JE2GS E FLANGE PN 10 DN 600MM L=0,52M | UN - UNIDADE | 7,0000 | 1265.1129 | 8855.79
8779 | TUBO CILINDRICO FOFO K-9 PONTA/PONTA DN 400MM L= 0,50M | UN - UNIDADE | 4,0000 | 687.7800 | 2751.12
8780 | TUBO CILINDRICO FOFO K-9 PONTA/ PONTA DN 400MM L=2,00M | UN - UNIDADE | 1,0000 | 1209.7700 | 1209.77
8784 | TUBO FD P/ ESGOTO P.B. INT. JE BOR. NITRILICA DN 300MM X 6MT | UN - UNIDADE | 4,0000 | 2582.4400 | 10329.76
8785 | TUBO FLANGEADO FOFO DN 150 - L= 1,30 | UN - UNIDADE | 1,0000 | 627.0000 | 627.00
8786 | TUBO FODUCTIL K-7 PONTA/BOLSA DN 350MM X 6M JTA GS NBR 7675 | UN - UNIDADE | 2,0000 | 2880.0000 | 5760.00
8787 | TUBO FODUCTIL K-7 PONTA/ BOLSA DN 450MM JTA GS NBR 7675 | UN - UNIDADE | 5,0000 | 3600.0000 | 18000.00
8788 | TUBO FOFO FLANGE/ FLANGE DN 300MM L=0,85M NBR 7675 | UN - UNIDADE | 1,0000 | 1785.1700 | 1785.17
8789 | TUBO FOFO FLANGE/ FLANGE DN 450MM L= 1,50M | UN - UNIDADE | 1,0000 | 2892.0000 | 2892.00
8790 | TUBO FOFO JTA PONTA/ BOLSA PN 10 DN 100MM X 2,00M NBR 7675 | UN - UNIDADE | 1,0000 | 165.8800 | 165.88
8791 | TUBO FOFO JTA PONTA/ BOLSA PN 10 DN 250MM X 6,00M NBR 7675 | UN - UNIDADE | 2,0000 | 301.3500 | 602.70
8792 | TUBO FOFO JTAS FLANGE FLANGE PN 10 DN 700MM X 0,60M NBR 7675 | UN - UNIDADE | 2,0000 | 6262.8500 | 12525.70
8793 | TUBO FOFO JTAS FLANGE FLANGE PN 10 DN 700MM X 1,00M NBR 7675 | UN - UNIDADE | 1,0000 | 6262.8500 | 6262.85
8795 | TUBO FOFO JTAS FLANGES DN 400MM L= 0,70M REV. BETUMINOSO | UN - UNIDADE | 1,0000 | 990.0000 | 990.00
8796 | TUBO FOFO JTAS FLANGES DN 450MM L=2,20M REV. BETUMINOSO | UN - UNIDADE | 1,0000 | 1800.0000 | 1800.00
8797 | TUBO FOFO JTAS FLANGES DN 450MM L= 2,80M REV. BETUMINOSO | UN - UNIDADE | 1,0000 | 2520.0000 | 2520.00
8798 | TUBO FOFO JTAS FLANGES DN 600MM L=0,65M REV. BETUMINOSO | UN - UNIDADE | 1,0000 | 1890.0000 | 1890.00
8799 | TUBO FOFO JTAS FLANGES DN 600MM L= 1,55M REV. BETUMINOSO | UN - UNIDADE | 2,0000 | 2610.0000 | 5220.00
8800 | TUBO FOFO JTAS FLANGES DN 600MM L=1,80M REV. BETUMINOSO | UN - UNIDADE | 2,0000 | 2610.0000 | 5220.00
8801 | TUBO FOFO JTAS PONTA FLANGE PN 10 DN 700MM X 0,50M NBR 7675 | UN - UNIDADE | 4,0000 | 4815.3000 | 19261.20
8802 | TUBO FOFO JTAS PONTA/ FLANGE PN 10 DN 400MM X 0,60M NBR 7675 | UN - UNIDADE | 7,0000 | 1575.7871 | 11030.51
8803 | TUBO FOFO K-7 PONTA/ BOLSA JGS DN 400MM L= 1,00M REV. BET. | UN - UNIDADE | 4,0000 | 540.0000 | 2160.00
8805 | TUBO FOFO K-9 PONTA/BOLSA JGS DN 100MM L=1,00M | UN - UNIDADE | 12,0000 | 315.0000 | 3780.00
8806 | TUBO FOFO K7 PBJGS DN 250MM X 6M | UN - UNIDADE | 1,0000 | 1368.3600 | 1368.36
8807 | TUBO FOFO K7 PBJGS DN 500MM X 6M | UN - UNIDADE | 10,0000 | 1583.8910 | 15838.91
8810 | TUBO FOFO PONTA/ FLANGE PN 10 DN 450 X L=0,55M NBR 7675 | UN - UNIDADE | 3,0000 | 3150.0000 | 9450.00
8816 | VALVULA AUT. DE ALIVIO FOFO ASTM A536 "Y" FLANGES PN 10 DN 150 | UN - UNIDADE | 1,0000 | 26500.0000 | 26500.00
8817 | VALVULA BORB. FOFO NODULAR FLANGEADA PN 10 DN 450MM C/ VOL. | UN - UNIDADE | 1,0000 | 12453.0000 | 12453.00
8818 | VALVULA DE RET. FOFO NODULAR DN 150MM PORTINHOLA UNICA | UN - UNIDADE | 1,0000 | 490.1300 | 490.13
8819 | VALVULA DE RET. FOFO NODULAR DN 250MM PORTINHOLA UNICA | UN - UNIDADE | 4,0000 | 1257.7400 | 5030.96
8820 | VALVULA DE RET. FOFO NODULAR DN 350MM PORTINHOLA UNICA | UN - UNIDADE | 1,0000 | 2.9900 | 2.99
9360 | TUBO FºFº PONTA/FLANGE DN 100MM X 2,00 | UN - UNIDADE | 1,0000 | 701.4300 | 701.43
9364 | TUBO FºFº PONTA/FLANGE DN 350MM X 0,42 | UN - UNIDADE | 1,0000 | 1343.7200 | 1343.72
9365 | TUBO FºFº PONTA/FLANGE DN 350MM X 0,40 | UN - UNIDADE | 1,0000 | 480.0000 | 480.00
9368 | TUBO FºFº PONTA/FLANGE DN 400MM X 0,40 | UN - UNIDADE | 2,0000 | 1569.8200 | 3139.64
9373 | TUBO FºFº PONTA/FLANGE DN 200MM X 0,45 | UN - UNIDADE | 1,0000 | 819.8000 | 819.80
9375 | TUBO FºFº PONTA/FLANGE DN 500MM X 0,45 | UN - UNIDADE | 1,0000 | 2017.0700 | 2017.07
9382 | TUBO FºFº FLANGES DN 350MM L= 2,05 | UN - UNIDADE | 1,0000 | 2689.4900 | 2689.49
9383 | TUBO FºFº FLANGES DN 350MM L= 1,30 | UN - UNIDADE | 1,0000 | 1129.5900 | 1129.59
9386 | TUBO FºFº FLANGES DN 400MM L= 1,60 | UN - UNIDADE | 1,0000 | 1480.5900 | 1480.59
9390 | TUBO FºFº FLANGES DN 700MM L= 1,00 | UN - UNIDADE | 1,0000 | 6252.8500 | 6252.85
9391 | TUBO FºFº FLANGES DN 700MM L= 1,50 | UN - UNIDADE | 1,0000 | 7012.7000 | 7012.70
9392 | TUBO FºFº FLANGES DN 700MM L= 1,80 | UN - UNIDADE | 1,0000 | 6262.8500 | 6262.85
9394 | TUBO FºFº FLANGES DN 600MM L= 2,00 | UN - UNIDADE | 1,0000 | 4651.4600 | 4651.46
9397 | TUBO PONTA/ BOLSA FERRO FUNDIDO DN 200MM X 1,50 | UN - UNIDADE | 1,0000 | 496.8000 | 496.80
9401 | TUBO PONTA/ BOLSA FERRO FUNDIDO DN 600MM X 6,00 | UN - UNIDADE | 1,0000 | 4750.0000 | 4750.00
9402 | TUBO PONTA/ BOLSA FERRO FUNDIDO DN 250MM X 6,00 | UN - UNIDADE | 2,0000 | 1800.0000 | 3600.00
9404 | TUBO PONTA/ BOLSA FERRO FUNDIDO DN 400MM X 1,00 | UN - UNIDADE | 2,0000 | 540.0000 | 1080.00
9405 | TUBO PONTA/ BOLSA FERRO FUNDIDO DN 450MM X 6,00 | UN - UNIDADE | 1,0000 | 3600.0000 | 3600.00
9406 | TE DE RED. COM FLANGES DN 100 X 80MM | UN - UNIDADE | 1,0000 | 272.0000 | 272.00
9407 | TE DE RED. COM FLANGES DN 150 X 80MM | UN - UNIDADE | 1,0000 | 356.0000 | 356.00
9414 | CURVA LONGA 90º PONTA/ BOLSA PVC DEFOFO DN 300MM | UN - UNIDADE | 42,0000 | 235.2200 | 9879.24
9415 | CURVA 45º FLANGE DN 200MM | UN - UNIDADE | 3,0000 | 404.8000 | 1214.40
|  | TOTAIS DO ALMOXARIFADO | 4 - ALMOXARIFADO PAC | TOTAL QUANTIDADE | 2.801,0000
|  |  |  | TOTAL VALOR | 1.536.735,51
|  | TOTAIS DO ALMOXARIFADO | 4 - ALMOXARIFADO PAC | TOTAL QUANTIDADE | 1345324,7475
|  |  |  | TOTAL VALOR | 18.269.397,28

## Emissao em 08-01-25
Estado de MATO GROSSO | 2025-01-08 07:48
SANEAR SERVIÇO DE SANEAMENTO AMBIENTAL DE RONDONÓPOLIS TEREZINHA SILVA DE SOUZA
ALMOXARIFADO: | 1 - ALMOXARIFADO CENTRAL
CÓDIGO | DESCRIÇÃO | UNIDADE | QUANTIDADE | VAL. UNIT. | VALOR TOTAL
1 | ADAPTADOR | UN - UNIDADE | 2,0000 | 198.0000 | 396.00
3 | ANEL | UN - UNIDADE | 2,0000 | 14.0700 | 28.14
9 | COTOVELO | UN - UNIDADE | 2,0000 | 11.7000 | 23.40
19 | JUNTA | UN - UNIDADE | 3,0000 | 50.8800 | 152.64
35 | ABRAÇADEIRA | UN - UNIDADE | 100,0000 | 0.7200 | 72.00
36 | ACOPLAMENTO | UN - UNIDADE | 1,0000 | 216.9000 | 216.90
37 | AÇUCAR CRISTAL - PCT C/ 2KG | UN - UNIDADE | 173,0000 | 7.1100 | 1230.03
39 | ADOÇANTE DIETETICO LIQUIDO C/ 100ML | UN - UNIDADE | 19,0000 | 3.3900 | 64.41
41 | AGUA SANITÁRIA UNIDADE C/ 1 LT - QUIBOA OU SIMILAR | UN - UNIDADE | 19,0000 | 3.6500 | 69.35
52 | ARQUIVO MORTO POLIONDA AZUL - PRE MONTADO | UN - UNIDADE | 659,0000 | 9.3464 | 6159.31
53 | ARRUELA P/ FLANGES DI=605MM DE=682MM E=3,0MM MASSA=0,35KG | UN - UNIDADE | 20,0000 | 5.2885 | 105.77
58 | BATERIA | UN - UNIDADE | 4,0000 | 564.5225 | 2258.09
59 | BICO | UN - UNIDADE | 2,0000 | 49.0500 | 98.10
64 | BORRACHA BRANCA PARA LÁPIS C/ SUPORTE TIPO TS-2000 – REFERÊNCIA MARCA (BIC/FABER CASTELL/PENTEL) OU OUTRA DE QUALIDADE E DESEMPENHO IGUAL OU SUPERIOR. | UN - UNIDADE | 131,0000 | 0.8500 | 111.35
71 | CABEÇOTE | UN - UNIDADE | 1,0000 | 542.7000 | 542.70
76 | CAFÉ EM PO PACOTE C/ 500G - MARCA QUITADA, BRASILEIRO OU SIMILAR | UN - UNIDADE | 528,0000 | 19.5122 | 10302.44
80 | CAL HIDRATADA | KG - QUILOGRAMA | 10880,0000 | 2.2300 | 24262.40
81 | CAL COMPOSTO P/ ARGAMASSA | UN - UNIDADE | 125,0000 | 12.6480 | 1581.00
88 | CAPA DE PAPEL P/CD | UN - UNIDADE | 100,0000 | 0.0800 | 8.00
96 | CHÁ MATE CX C/250 GR | UN - UNIDADE | 206,0000 | 4.7600 | 980.56
104 | CIMENTO SACO C/ 50KG | UN - UNIDADE | 10,0000 | 48.7000 | 487.00
114 | CONECTOR | UN - UNIDADE | 4,0000 | 64.8000 | 259.20
117 | COPO DESCARTÁVEL 180ML PP CX C/ 2500 UNIDADES CONFORME NBR 14.865/2002 | UN - UNIDADE | 210,0000 | 112.6901 | 23664.93
119 | CORREIA | UN - UNIDADE | 2,0000 | 105.7500 | 211.50
120 | CORRETIVO A BASE DE ÁGUA - FRC C/ 18ML - REFERÊNCIA MARCA (BIC/FABER CASTELL/ ACRILEX) OU OUTRA DE QUALIDADE E DESEMPENHO IGUAL OU SUPERIOR. | UN - UNIDADE | 46,0000 | 1.6100 | 74.06
124 | DESINFETANTE FRASCO C/ 2LT - MARCA SUMMER OU SIMILAR | UN - UNIDADE | 125,0000 | 4.2000 | 525.00
125 | DETERGENTE LIQUIDO TESTADO DERMATOLOGICAMENTE FRASCO C/ 500ML - MARCA YPE OU MINUANO | UN - UNIDADE | 93,0000 | 3.1300 | 291.09
135 | ELÁSTICO P/DINHEIRO PCT C/ 1KG | UN - UNIDADE | 11,0000 | 32.6900 | 359.59
137 | ELEMENTO FILTRANTE | UN - UNIDADE | 11,0000 | 228.2736 | 2511.01
142 | ENZILIMP | KG - QUILOGRAMA | 90,0000 | 84.0000 | 7560.00
143 | ESCOVA DE LAVAR EM NYLON OVAL | UN - UNIDADE | 25,0000 | 4.4200 | 110.50
146 | ESPONJA DE LÃ DE AÇO - 60G PCT C/ 8 UNIDADES | UN - UNIDADE | 235,0000 | 2.0000 | 470.00
149 | ESTRIBO P/ TRAVA | UN - UNIDADE | 10,0000 | 10.6350 | 106.35
153 | FITA ISOLANTE | UN - UNIDADE | 1,0000 | 5.4000 | 5.40
157 | FLANELA PARA LIMPEZA P/ LIMPEZA 100% ALGODAO 38CM X 58CM | UN - UNIDADE | 81,0000 | 4.2800 | 346.68
159 | FÓSFORO PCT C/ 10CX | UN - UNIDADE | 18,0000 | 3.2439 | 58.39
161 | KIT GAXETA | KG - QUILOGRAMA | 2,0000 | 179.8750 | 359.75
164 | GRAMPO PARA GRAMPEADOR 26/6 CX C/ 5000 - GALVANIZADO | UN - UNIDADE | 112,0000 | 4.1323 | 462.82
165 | GRAMPO PARA TRAVA | UN - UNIDADE | 24,0000 | 86.3504 | 2072.41
167 | GRAXA | UN - UNIDADE | 8,0000 | 35.0000 | 280.00
168 | GUARDANAPO DE PAPEL 21,5CM X23CM PCT COM 50 UNIDADES | UN - UNIDADE | 177,0000 | 1.5600 | 276.12
171 | INSETICIDA AEROSOL C/ 300ML | UN - UNIDADE | 109,0000 | 10.5000 | 1144.50
184 | LIMPA ALUMÍNIO FRASCO C/ 500ML | UN - UNIDADE | 52,0000 | 4.4600 | 231.92
197 | MACHO AÇO RAP 3 PEÇAS DORMER 1/2-13 UNIC | UN - UNIDADE | 2,0000 | 67.8200 | 135.64
208 | PASTA MOLHA DEDO - 12G | UN - UNIDADE | 133,0000 | 1.7300 | 230.09
212 | PANO MULTI USO LIMPEZA - 50CM X 33CM PCT C/ 05 UNIDADES | UN - UNIDADE | 151,0000 | 3.8300 | 578.33
232 | PRANCHETA MANUAL EM DURATEX | UN - UNIDADE | 209,0000 | 3.5800 | 748.22
242 | RELÉ | UN - UNIDADE | 1,0000 | 34.5100 | 34.51
245 | ROLAMENTO VEICULAR | UN - UNIDADE | 4,0000 | 540.0000 | 2160.00
247 | SABONETE 90GR - MARCA PROTEX, YPE OU PALMOLIVE | UN - UNIDADE | 76,0000 | 2.4400 | 185.44
255 | SOQUETE | UN - UNIDADE | 7,0000 | 32.0143 | 224.10
261 | TAMPA DE CONCRETO ARMADO PARA FOSSA 1,20 X 10CM | UN - UNIDADE | 9,0000 | 180.0000 | 1620.00
268 | TIJOLO CERAMICO 8 FUROS 9X19X19 | UN - UNIDADE | 1820,0000 | 1.4000 | 2548.00
271 | TOMADA | UN - UNIDADE | 1,0000 | 50.4000 | 50.40
276 | UNIÃO | UN - UNIDADE | 9,0000 | 34.8000 | 313.20
277 | VARETA P/SOLDA | UN - UNIDADE | 50,0000 | 0.7422 | 37.11
278 | VASSOURA ANGULAR COM CABO | UN - UNIDADE | 37,0000 | 12.0000 | 444.00
287 | CARRETEL | UN - UNIDADE | 4,0000 | 201.0225 | 804.09
292 | FILTRO | UN - UNIDADE | 5,0000 | 174.9780 | 874.89
378 | MOTOCOMPRESSOR | UN - UNIDADE | 1,0000 | 540.0000 | 540.00
423 | HIPOCLORITO DE CALCIO - TABLETES | KG - QUILOGRAMA | 715,0000 | 29.8500 | 21342.75
455 | MANGUEIRA | M - METRO | 24,0000 | 1131.4700 | 27155.28
456 | ENGATE | UN - UNIDADE | 1,0000 | 108.9000 | 108.90
460 | TABUA | UN - UNIDADE | 7,0000 | 81.0000 | 567.00
462 | KIT VEICULAR | UN - UNIDADE | 1,0000 | 1703.7000 | 1703.70
476 | TENSOR | UN - UNIDADE | 1,0000 | 193.5000 | 193.50
489 | COADOR GIGANTE - DIAMETRO 18CM | KIT | 247,0000 | 8.9113 | 2201.10
490 | DESODORIZADOR DE AMBIENTE SPRAY UNIDADE COM 360ML | UN - UNIDADE | 25,0000 | 9.0000 | 225.00
495 | CANECAO EM ALUMINIO CABO MADEIRA CAPACIDADE DE 5LT | UN - UNIDADE | 3,0000 | 40.0000 | 120.00
505 | ROLDANA 4" | UN - UNIDADE | 32,0000 | 37.5000 | 1200.00
516 | SOLENOIDE | UN - UNIDADE | 1,0000 | 931.5000 | 931.50
521 | DILUENTE | L - LITRO | 5,0000 | 81.0000 | 405.00
526 | DISCO DE FREIO | UN - UNIDADE | 4,0000 | 325.0800 | 1300.32
527 | PASTILHA DE FREIO | UN - UNIDADE | 7,0000 | 38.1429 | 267.00
538 | FIO | M - METRO | 6,0000 | 2.0700 | 12.42
539 | SIRENE | UN - UNIDADE | 1,0000 | 112.5000 | 112.50
543 | ARREBITE | UN - UNIDADE | 2,0000 | 29.7000 | 59.40
544 | LIXA | UN - UNIDADE | 1,0000 | 6.1600 | 6.16
553 | DESCARBONIZANTE | UN - UNIDADE | 1,0000 | 72.9800 | 72.98
556 | TAMPA PECA VEICULAR | UN - UNIDADE | 11,0000 | 114.3727 | 1258.10
558 | INTERRUPTOR | UN - UNIDADE | 3,0000 | 254.7000 | 764.10
597 | VALVULAVEICULAR | UN - UNIDADE | 31,0000 | 53.6052 | 1661.76
605 | OIL | UN - UNIDADE | 27,0000 | 64.1059 | 1730.86
608 | ANEL VEICULAR | UN - UNIDADE | 51,0000 | 23.6837 | 1207.87
612 | ALAVANCA VEICULAR | UN - UNIDADE | 9,0000 | 56.6000 | 509.40
614 | CABO VEICULAR | UN - UNIDADE | 2,0000 | 109.6200 | 219.24
618 | PA PARA LIXO PEQUENA COM CABO | UN - UNIDADE | 97,0000 | 4.9700 | 482.09
621 | TESOURA | UN - UNIDADE | 1,0000 | 216.0000 | 216.00
622 | JOGO MATERIAL VEICULAR | UN - UNIDADE | 5,0000 | 60.0300 | 300.15
623 | JUNTA MATERIAL VEICULAR | UN - UNIDADE | 26,0000 | 63.4327 | 1649.25
624 | CUBO VEICULAR | UN - UNIDADE | 1,0000 | 61.2000 | 61.20
626 | PIVO | UN - UNIDADE | 2,0000 | 196.2000 | 392.40
634 | LANTERNA | UN - UNIDADE | 2,0000 | 108.9000 | 217.80
642 | ACOPLADOR | UN - UNIDADE | 1,0000 | 95.0000 | 95.00
646 | TIRANTE | UN - UNIDADE | 8,0000 | 8.8200 | 70.56
648 | INSERTO | UN - UNIDADE | 31,0000 | 2.6013 | 80.64
650 | PA DE BICO COM CABO RETO | UN - UNIDADE | 17,0000 | 44.1000 | 749.70
663 | RELE AUXILIAR | UN - UNIDADE | 1,0000 | 28.8000 | 28.80
664 | JOGO DE REPARO | CJ - CONJUNTO | 8,0000 | 504.5625 | 4036.50
675 | FILTRO DE AR | UN - UNIDADE | 3,0000 | 65.4967 | 196.49
681 | FILTRO DE OLEO LUBRIF.W950/26 | UN - UNIDADE | 1,0000 | 105.0000 | 105.00
685 | FLUIDO DE FREIO DOT3 500ML | UN - UNIDADE | 2,0000 | 40.0400 | 80.08
686 | GRAXA DE PINO | UN - UNIDADE | 2,0000 | 390.0000 | 780.00
687 | OLEO HIDRAULICO VG-68 - BD 20LT | UN - UNIDADE | 9,0000 | 450.8000 | 4057.20
688 | OLEO LUBRIFICANTE | UN - UNIDADE | 20,6000 | 70.2995 | 1448.17
689 | OLEO LUBRIFICANTE 15W40 - BALDE 20 LITROS | UN - UNIDADE | 8,0000 | 440.0000 | 3520.00
691 | ARRUELA DE BORRACHA P/ VEDAÇÃO HIDROMETRO 3/4 | UN - UNIDADE | 119657,0000 | 0.1133 | 13555.41
692 | CRUZETA CARDAN CARGO VW | UN - UNIDADE | 1,0000 | 513.0000 | 513.00
697 | ADITIVO PARA RADIADOR | UN - UNIDADE | 12,0000 | 49.8125 | 597.75
701 | TAPETE UNIVERSAL | UN - UNIDADE | 2,0000 | 729.0000 | 1458.00
711 | DIAFRAGMA 7 24 | UN - UNIDADE | 5,0000 | 60.8400 | 304.20
726 | COLA PARA LONA DE FREIO | UN - UNIDADE | 1,0000 | 46.9800 | 46.98
728 | KIT AMORTECEDOR DIANTEIRO DIREITO | UN - UNIDADE | 2,0000 | 702.0000 | 1404.00
743 | RETENTOR HASTE CAMBIO | UN - UNIDADE | 1,0000 | 18.7400 | 18.74
750 | CORREIA DO ALTERNADOR 8PK-1443 | UN - UNIDADE | 1,0000 | 112.5000 | 112.50
753 | INTERRUPTOR FREIO VW26.260 | UN - UNIDADE | 2,0000 | 163.6850 | 327.37
756 | VALVULA DRENO | UN - UNIDADE | 4,0000 | 73.8000 | 295.20
762 | OLEO LUBRIFICANTE P/MOTOR 15W40 | L - LITRO | 0,4000 | 36.0000 | 14.40
778 | BARRA/VERGALHAO P/ CONSTRUCAO CA-50 6,3MM X 12M | UN - UNIDADE | 107,0000 | 30.4800 | 3261.36
779 | BARRA/VERGALHAO P/ CONSTRUCAO CA-50 10MM X 12M | UN - UNIDADE | 43,0000 | 69.2900 | 2979.47
782 | OLEO DIESEL COMUM | L - LITRO | 21969,1888 | 6.0302 | 132478.97
783 | ETANOL | L - LITRO | 34912,1798 | 3.6156 | 126228.77
784 | GASOLINA COMUM | L - LITRO | 12081,9539 | 5.6422 | 68168.22
817 | CUNHA | UN - UNIDADE | 6,0000 | 26.1167 | 156.70
821 | JOGO PORTAL 4X14CM | UN - UNIDADE | 5,0000 | 114.8820 | 574.41
828 | CORRENTE ELO | M - METRO | 2,0000 | 94.5000 | 189.00
836 | TERMINAL (VEICULAR) | UN - UNIDADE | 13,0000 | 16.7331 | 217.53
839 | TRAVA | UN - UNIDADE | 1,0000 | 1.3000 | 1.30
842 | PEDRISCO LAVADO (M³) | M³ - METRO CÚBICO | 189,0000 | 153.2324 | 28960.92
860 | BARRA/VERGALHAO P/ CONSTRUCAO CA-50 8MM X 12M | BARRA | 112,0000 | 47.8188 | 5355.70
863 | ARAME RECOZIDO N18 PCT 1KG | KG - QUILOGRAMA | 1,0000 | 20.5800 | 20.58
864 | COLUNA DE FERRO 3/8 (7X17) X 6M | UN - UNIDADE | 105,0000 | 192.2510 | 20186.35
865 | COLUNA DE FERRO 5/16 (7X14) X 6M | UN - UNIDADE | 1,0000 | 103.7200 | 103.72
874 | TIJOLO CERAMICO DE 6 FUROS (9X14X19) | UN - UNIDADE | 4060,0000 | 1.2800 | 5196.80
875 | TIJOLINHO MACICO COMUN | UN - UNIDADE | 1734,0000 | 0.8200 | 1421.88
876 | ELEMENTO VAZADO DIAGONAL EM CERAMICA | UN - UNIDADE | 1476,0000 | 4.8300 | 7129.08
887 | CABO DE ROLO 23CM | UN - UNIDADE | 10,0000 | 8.7100 | 87.10
891 | FITA CREPE 50 X 50M | UN - UNIDADE | 25,0000 | 11.3040 | 282.60
894 | PARAFUSO SEXTAVADO ACO 5/8 X 3 ROSCA PARCIAL | UN - UNIDADE | 85,0000 | 4.5695 | 388.41
895 | PORCA SEXTAVADA DE ACO TIPO SIMPLES 5/8 | UN - UNIDADE | 200,0000 | 1.2000 | 240.00
897 | PORCA SEXTAVADA AUTO TRAVANTE 5/8 | UN - UNIDADE | 50,0000 | 1.7100 | 85.50
898 | PARAFUSO SEXTAVADO ACO 5/8 X 2.1/2 ROSCA PARCIAL | UN - UNIDADE | 4,0000 | 13.0625 | 52.25
899 | PARAFUSO SEXTAVADO ZINCADO 5/8X3 ROSCA INTEIRA | UN - UNIDADE | 58,0000 | 2.4000 | 139.20
900 | PORCA SEXTAVADA ZINCADA 5/8 | UN - UNIDADE | 562,0000 | 1.3593 | 763.90
906 | LINHA DE PEDREIRO ROLO C/ 100M | UN - UNIDADE | 17,0000 | 8.6000 | 146.20
910 | MARTELO P/ CARPINTEIRO DE 29MM (COM ORELHA) | UN - UNIDADE | 15,0000 | 27.8000 | 417.00
928 | BLOCO DE CONCRETO 14 X19 X 39CM | UN - UNIDADE | 4041,0000 | 5.0000 | 20205.00
930 | CAIBRO 6CM X 6CM X 4MT | M - METRO | 49,0000 | 35.6700 | 1747.83
931 | CAIBRO 4CM X 5CM X 5MT | M - METRO | 14,0000 | 30.0000 | 420.00
932 | SARRAFO DE 5CM X 6M | M - METRO | 2,0000 | 11.2000 | 22.40
945 | ESCOVA DE ACO COM CABO 4 | UN - UNIDADE | 12,0000 | 8.4000 | 100.80
958 | VASSOURAO GARY NYLON COM CABO | UN - UNIDADE | 43,0000 | 33.2949 | 1431.68
963 | CADEADO LATAO 35MM | UN - UNIDADE | 57,0000 | 19.0793 | 1087.52
969 | BARRA ROSCADA POLIDA 3/4 X 1M | UN - UNIDADE | 9,0000 | 105.3622 | 948.26
973 | PORCA SEXTAVADO 3/4 | UN - UNIDADE | 200,0000 | 1.2475 | 249.49
974 | PORCA SEXTAVADO 5/16 | UN - UNIDADE | 300,0000 | 0.1063 | 31.90
983 | LIMPADOR MULTI-USO ORIGINAL- FRASCO C/ 500 ML | UN - UNIDADE | 31,0000 | 5.1100 | 158.41
1005 | ANTICORROSIVO PARA RADIADOR | UN - UNIDADE | 6,0000 | 12.0000 | 72.00
1006 | TAMPA DO RADIADOR | UN - UNIDADE | 2,0000 | 57.1500 | 114.30
1009 | FREIO | UN - UNIDADE | 4,0000 | 526.5000 | 2106.00
1060 | FILTRO DE AR INTERNO CF 500/1 | UN - UNIDADE | 4,0000 | 96.0000 | 384.00
1064 | BROCA A.R 12MM | UN - UNIDADE | 55,0000 | 15.0909 | 830.00
1090 | ANEL ORING 22-35 | UN - UNIDADE | 3,0000 | 7.2000 | 21.60
1110 | ADESIVO SILICONE 50GR CINZA ALTA TEMPERATURA | UN - UNIDADE | 2,0000 | 56.2050 | 112.41
1133 | PONTEIRA | UN - UNIDADE | 2,0000 | 276.4100 | 552.82
1134 | FLANGE VEICULAR | UN - UNIDADE | 2,0000 | 330.3000 | 660.60
1136 | LAMPADA DO FAROL | UN - UNIDADE | 3,0000 | 164.1733 | 492.52
1181 | TECLA VIDRO ELETRICO FIESTA | UN - UNIDADE | 3,0000 | 130.5000 | 391.50
1189 | BUCHA OLHAL AMORTECEDOR | UN - UNIDADE | 2,0000 | 360.0000 | 720.00
1199 | FILTRO DE AR INTERNO | UN - UNIDADE | 2,0000 | 92.0000 | 184.00
1206 | THINNER 1,0 L | L - LITRO | 2,0000 | 48.6000 | 97.20
1209 | FITA ADESIVA 45MM X 45MM TRANSPARENTE PARA EMBALAGEM | UN - UNIDADE | 225,0000 | 3.7300 | 839.25
1210 | FITA CREPE 25 X 50 | UN - UNIDADE | 45,0000 | 4.9544 | 222.95
1213 | TESOURA EM ACO INOX | UN - UNIDADE | 15,0000 | 7.7500 | 116.25
1216 | CAPA PLASTICA PARA ENCADERNACAO A4 - PRETA | UN - UNIDADE | 1053,0000 | 0.1924 | 202.60
1220 | GRAXA PARA CHASSIS BD 20KG | UN - UNIDADE | 3,0000 | 390.0000 | 1170.00
1223 | OLEO LUBRIFICANTE 85W 140 | L - LITRO | 66,0000 | 49.4697 | 3265.00
1224 | OLEO 5W 30 | L - LITRO | 23,5000 | 55.6443 | 1307.64
1229 | PISTAO DA BOMBA ALIMENTADORA VW | UN - UNIDADE | 1,0000 | 148.5000 | 148.50
1231 | BUCHA VW | UN - UNIDADE | 4,0000 | 63.0000 | 252.00
1232 | BICO INJETOR VW | UN - UNIDADE | 3,0000 | 600.9000 | 1802.70
1233 | KIT VEDACAO | UN - UNIDADE | 1,0000 | 78.7500 | 78.75
1240 | BOCAL HIDR. 3/8 BSP-6T2.0-30G MOD-4.1 | UN - UNIDADE | 4,0000 | 489.1775 | 1956.71
1263 | COXIM TRASEIRO MOTOR C/PINO | UN - UNIDADE | 4,0000 | 842.4025 | 3369.61
1276 | ALAVANCA DE ACO DE 1,80M | UN - UNIDADE | 22,0000 | 113.0000 | 2486.00
1298 | ADAPTADOR HIDRAULICO MN 06 MJ 10 | UN - UNIDADE | 3,0000 | 14.9567 | 44.87
1303 | LUVA UNIAO 6005 1 4 (VEICULAR) | UN - UNIDADE | 2,0000 | 39.6000 | 79.20
1305 | REGISTRO ESFERA 1 NPT | UN - UNIDADE | 1,0000 | 202.5000 | 202.50
1306 | TUBO NYLON 6 X 4 | UN - UNIDADE | 3,0000 | 12.9000 | 38.70
1310 | COXIM MOTOR DIANTEIRO | UN - UNIDADE | 4,0000 | 375.7125 | 1502.85
1320 | LUVA VEICULAR | UN - UNIDADE | 4,0000 | 125.1000 | 500.40
1321 | TELHA S/ AMIANTO 3,66 X 1,10CM 6MM | UN - UNIDADE | 8,0000 | 99.9000 | 799.20
1371 | LAMPADA H4 (VEICULAR) | UN - UNIDADE | 9,0000 | 23.3600 | 210.24
1401 | ARRUELA DE PRESSAO 09,53/8'' | UN - UNIDADE | 4,0000 | 0.7200 | 2.88
1406 | THINNER 5 LITROS | UN - UNIDADE | 31,0000 | 80.0200 | 2480.62
1422 | HASTE ACIONAMENTO CILINDRO/EMBREAGEM C/REGULAGEM | UN - UNIDADE | 1,0000 | 91.6200 | 91.62
1445 | FILTRO DE AR CF300/1 EFA948 | UN - UNIDADE | 1,0000 | 46.0000 | 46.00
1470 | TE SOLDAVEL 60MM | UN - UNIDADE | 20,0000 | 25.1700 | 503.40
1499 | COXIM ESCAPAMENTO INTERMEDIARIO | UN - UNIDADE | 3,0000 | 1.3500 | 4.05
1502 | FLUIDO PARA RADIADOR | UN - UNIDADE | 4,0000 | 17.0000 | 68.00
1504 | BATERIA 180 AMPERES | UN - UNIDADE | 1,0000 | 1499.4000 | 1499.40
1505 | LAMPADA H3 (VEICULAR) | UN - UNIDADE | 10,0000 | 23.1150 | 231.15
1506 | LAMPADA (VEICULAR) | UN - UNIDADE | 25,0000 | 11.3220 | 283.05
1522 | RESERVATORIO D AGUA P/RADIADOR | UN - UNIDADE | 4,0000 | 326.4750 | 1305.90
1523 | RETENTOR DO CUBO RODA TRASEIRA | UN - UNIDADE | 1,0000 | 108.0000 | 108.00
1552 | CAPA PRENSAVEL 10 | UN - UNIDADE | 37,0000 | 14.2659 | 527.84
1553 | CAPA PRENSAVEL 12 | UN - UNIDADE | 116,0000 | 15.8891 | 1843.14
1554 | CAPA PRENSAVEL 16 | UN - UNIDADE | 132,0000 | 21.4984 | 2837.79
1559 | TERM MANG HID EMENDA 10 | UN - UNIDADE | 2,0000 | 21.0000 | 42.00
1560 | TERM MANG HID EMENDA 12 | UN - UNIDADE | 1,0000 | 20.0000 | 20.00
1561 | TERM MANG HID EMENDA 16 | UN - UNIDADE | 1,0000 | 29.7300 | 29.73
1562 | TERM MANG HID FJ 10-10 | UN - UNIDADE | 14,0000 | 24.9843 | 349.78
1564 | TERM MANG HID FJ 12-12 | UN - UNIDADE | 19,0000 | 29.1405 | 553.67
1565 | TERM MANG HID MN 16-16 | UN - UNIDADE | 30,0000 | 29.9290 | 897.87
1572 | ANEL DE BORRACHA JE P/PVC PBA DN - 125MM DE - 140MM | UN - UNIDADE | 70,0000 | 2.4806 | 173.64
1575 | CURVA 90º LONGA MACHO PVC ROSCAVEL 3/4 | UN - UNIDADE | 68,0000 | 3.9500 | 268.60
1579 | FITA VEDA ROSCA 18MM X 25M C/ NBR 16368 | UN - UNIDADE | 9497,0000 | 2.5000 | 23742.50
1583 | LUVA DE PVC LR Ø 40MM X1.1/4 SD MISTA NBR 5648 | UN - UNIDADE | 39,0000 | 4.9744 | 194.00
1584 | LUVA DE PVC LR Ø 50MM X1.1/2 SD MISTA NBR 5648 | UN - UNIDADE | 17,0000 | 10.0000 | 170.00
1586 | LUVA DE PVC LR Ø 25MM X 3/4 MISTA | UN - UNIDADE | 363,0000 | 2.3300 | 845.79
1587 | LUVA DUPLA DE COMPRESSAO EM POLIPROPILENO PP DN 20MM | UN - UNIDADE | 2950,0000 | 1.8095 | 5338.00
1591 | REGISTRO DE ESFERA PVC ROSCAVEL 3/4 TIPO VS | UN - UNIDADE | 64,0000 | 8.1875 | 524.00
1593 | REGISTRO DE ESFERA PVC ROSCAVEL 1.1/2 TIPO VS | UN - UNIDADE | 10,0000 | 17.0000 | 170.00
1595 | TE 90º PVC LR 20MM X 1/2 | UN - UNIDADE | 23,0000 | 1.0726 | 24.67
1598 | TE 90º PBA BBBJE DN 50MM X 50MM | UN - UNIDADE | 825,0000 | 27.5000 | 22687.50
1601 | TE 90º PVC SOLDAVEL DE Ø 32MM | UN - UNIDADE | 1893,0000 | 2.3900 | 4524.27
1604 | TUBO PVC PBA PBJEI CL15 DN 50MM X 6M | BARRA | 2953,0000 | 41.8200 | 123494.46
1605 | TUBO PVC PBA PBJEI CL15 DN 75MM X 6M | BARRA | 326,0000 | 86.1581 | 28087.54
1606 | TUBO PVC PBA PBJEI CL15 DN 100MMX6M | BARRA | 192,0000 | 142.4000 | 27340.80
1609 | CAIXA DE PROTECAO UNID MEDICAO PADRAO SANEAR EM POLIPROPILENO OU POLICARBONATO | UN - UNIDADE | 3182,0000 | 51.8590 | 165015.25
1610 | ANEL DE BORRACHA AJE PN10 PARA FºFº DN 250MM | UN - UNIDADE | 12,0000 | 14.5750 | 174.90
1622 | COLAR DE TOMADA FºFº PARA FºFº Ø 200MM X 3/4 ROSCA COMPLETO | UN - UNIDADE | 4,0000 | 91.9900 | 367.96
1623 | COLAR DE TOMADA FºFº PARA FºFº Ø 250MM X 3/4 ROSCA COMPLETO | UN - UNIDADE | 15,0000 | 106.9000 | 1603.50
1624 | CURVA 90º FºFº FERRO DUCTIL BBJE JGS DN 150MM | UN - UNIDADE | 1,0000 | 208.2000 | 208.20
1635 | CAP/TAMPAO FºFº PARA DEFOFO JE 2GS DN 400MM | UN - UNIDADE | 1,0000 | 757.6500 | 757.65
1637 | APLICADOR RIGIDO DE DISPOSITIVO DE SUPRESSAO DE AGUA 30CM | UN - UNIDADE | 19,0000 | 41.0000 | 779.00
1638 | APLICADOR FLEXIVEL DE DISPOSITIVO DE SUPRESSAO DE AGUA 90CM | UN - UNIDADE | 52,0000 | 62.5817 | 3254.25
1645 | REGISTRO DE GAVETA FERRO DUCTIL PARA PVC PBJE DEN 250 MM COM CABECOTE | UN - UNIDADE | 3,0000 | 1505.3700 | 4516.11
1649 | TE 90º FºFº BBB JE2GS DN 250MM, REVESTIDO COM TINTA BETUMINOSA | UN - UNIDADE | 2,0000 | 655.2500 | 1310.50
1651 | TE 90º FºFº BBB JE2GS DN 400MM, REVESTIDO COM TINTA BETUMINOSA | UN - UNIDADE | 2,0000 | 1669.0200 | 3338.04
1653 | TE DE REDUCAO FERRO DUCTIL BBB JGS DN 200 X 100MM | UN - UNIDADE | 3,0000 | 317.4900 | 952.47
1655 | TE DE REDUCAO FERRO DUCTIL BBB JGS DN 400 X 100MM | UN - UNIDADE | 4,0000 | 749.5400 | 2998.16
1676 | NITROGENIO STRADA | L - LITRO | 1,0000 | 135.0000 | 135.00
1711 | CURVA LONGA 45º PVC ESGOTO SERIE NORMAL DN 50MM | UN - UNIDADE | 1024,0000 | 7.8000 | 7987.20
1718 | JOELHO 45º PVC RIGIDO SERIE R PB JE DN 100MM - NBR 5688 | UN - UNIDADE | 303,0000 | 34.9000 | 10574.70
1731 | ANEL DE BORRACHA PARA TUBO ESGOTO PVC OCRE DN 100MM | UN - UNIDADE | 154,0000 | 2.3984 | 369.35
1732 | ANEL DE BORRACHA PARA TUBO ESGOTO PVC OCRE DN 150MM | UN - UNIDADE | 256,0000 | 4.5995 | 1177.48
1733 | ANEL DE BORRACHA PARA TUBO ESGOTO PVC OCRE DN 200MM | UN - UNIDADE | 278,0000 | 5.0432 | 1402.00
1734 | ANEL DE BORRACHA PARA TUBO ESGOTO PVC OCRE DN 250MM | UN - UNIDADE | 270,0000 | 12.5185 | 3380.00
1735 | ANEL DE BORRACHA PARA TUBO ESGOTO PVC OCRE DN 300MM | UN - UNIDADE | 244,0000 | 12.8000 | 3123.20
1736 | ANEL DE BORRACHA PARA TUBO ESGOTO PVC OCRE DN 400MM | UN - UNIDADE | 14,0000 | 100.0000 | 1400.00
1754 | JUNTA DE DESMONTAGEM TRAVADA AXIALMENTE PN10 800MM | UN - UNIDADE | 1,0000 | 9642.5000 | 9642.50
1767 | BANCO CAPACITOR 30KVAR 380V | UN - UNIDADE | 1,0000 | 1006.1100 | 1006.11
1770 | CELULA CAPACITIVA MONOFASICA 1,67 KVA/220V C/ RESISTENCIA EQUIV. | UN - UNIDADE | 3,0000 | 25.0000 | 75.00
1773 | CELULA CAPACITIVA COM RESISTENCIA 30S.3.33FVA 220V | UN - UNIDADE | 2,0000 | 95.8900 | 191.78
1777 | REFELTOR 160W COM LAMPADA VAPOR SODIO E REATOR EXTERNO 220V | UN - UNIDADE | 10,0000 | 105.3200 | 1053.20
1786 | BOIA DE CONTROLE DE NIVEL ELETROMECANICA | UN - UNIDADE | 11,0000 | 76.7400 | 844.14
1787 | BOTAO IMPULSAO VERDE LUMINOSO Ø22 - HARMONY XB4 | UN - UNIDADE | 9,0000 | 22.8778 | 205.90
1788 | BOTAO IMPULSAO VERMELHO LUMINOSO Ø22 - HARMONY XB4 | UN - UNIDADE | 7,0000 | 28.7714 | 201.40
1789 | BOTAO IMPULSAO AMARELO LUMINOSO Ø22 - HARMONY XB4 | UN - UNIDADE | 6,0000 | 33.1917 | 199.15
1791 | INTERRUPTOR SELETOR COMPLETO PRETO DE Ø22 3 POSIÇOES ESTATICO 2NA | UN - UNIDADE | 5,0000 | 79.3400 | 396.70
1792 | INTERRUPTOR SELETOR COMPLETO PRETO DE Ø22 2 POSIÇOES ESTATICO 1NA+1NF | UN - UNIDADE | 10,0000 | 38.0050 | 380.05
1793 | PLUG 2P +T INDUSTRIAL 6A 16AMPERES | UN - UNIDADE | 2,0000 | 20.6000 | 41.20
1795 | PLUG 3P+T INDUSTRIAL 6H 32 AMPERES | UN - UNIDADE | 15,0000 | 43.4547 | 651.82
1796 | TOMADA 3P+T INDUSTRIAL 6A 32 AMPERES | UN - UNIDADE | 10,0000 | 32.1290 | 321.29
1797 | PLUG 2P+T 20A SN07320PT | UN - UNIDADE | 26,0000 | 10.0200 | 260.52
1798 | ACOPLAMENTO 2P+T 20A SN07320PT | UN - UNIDADE | 13,0000 | 8.3800 | 108.94
1801 | BUCHA S10 | UN - UNIDADE | 9,0000 | 0.1644 | 1.48
1802 | PARAFUSO ROSCA SOBERBA CABECA TIPO PANELA FENDADO - 4,2 / 32MM | UN - UNIDADE | 150,0000 | 0.2833 | 42.50
1803 | PARAFUSO ROSCA SOBERBA CABECA TIPO PANELA FENDADO - 4,8/45MM | UN - UNIDADE | 168,0000 | 0.3690 | 62.00
1804 | PARAFUSO ROSCA SOBERBA CABECA TIPO PANELA FENDADO - 6,3/50MM | UN - UNIDADE | 150,0000 | 0.4433 | 66.50
1805 | CABO DE COBRE PARAL. FLEXIVEL IKV 2X1,50MM² | M - METRO | 297,0000 | 2.7000 | 801.90
1807 | CABO DE COBRE PARAL. FLEXIVEL 1KV 2X4,00MM² | M - METRO | 400,0000 | 6.1500 | 2460.00
1820 | CABO DE COBRE PP 3X2,50MM | M - METRO | 274,0000 | 7.9900 | 2189.26
1821 | CABO DE COBRE PP 3X4,00MM² | M - METRO | 430,0000 | 9.9900 | 4295.70
1824 | CABO DE COBRE PP 3X16MM² | M - METRO | 508,0000 | 45.9287 | 23331.80
1825 | CABO DE COBRE PP 3X25MM² | M - METRO | 300,0000 | 70.9967 | 21299.00
1826 | CABO DE COBRE PP 3X35MM² | M - METRO | 490,0000 | 98.6939 | 48360.00
1829 | CABO FLEXIVEL 1KV 1,5MM ISOLACAO | M - METRO | 600,0000 | 1.9300 | 1158.00
1830 | CABO FLEXIVEL 1KV 2,5MM ISOLACAO | M - METRO | 145,0000 | 2.8900 | 419.05
1831 | CABO FLEXIVEL 1KV 4,0MM ISOLACAO | M - METRO | 595,0000 | 4.3500 | 2588.25
1832 | CABO FLEXIVEL 1KV 6MM ISOLACAO | M - METRO | 556,0000 | 6.2300 | 3463.88
1833 | CABO FLEXIVEL 1KV 10MM ISOLACAO | M - METRO | 600,0000 | 10.3900 | 6234.00
1834 | CABO FLEXIVEL 1KV 16MM ISOLACAO | M - METRO | 406,0000 | 14.9500 | 6069.70
1835 | CABO FLEXIVEL 1KV 25MM ISOLACAO AZUL | M - METRO | 700,0000 | 23.9643 | 16775.00
1836 | CABO FLEXIVEL 1KV 35MM ISOLACAO | M - METRO | 1300,0000 | 30.8478 | 40102.09
1838 | CABO FLEXIVEL 1KV 70MM ISOLACAO | M - METRO | 262,0000 | 75.4800 | 19775.76
1839 | CABO FLEXIVEL 1KV 95MM ISOLACAO PRETO | M - METRO | 280,0000 | 93.0200 | 26045.60
1846 | GRAMPO TERRA DUPLO EM BRONZE CONIMEL/GTD002-1 | UN - UNIDADE | 6,0000 | 27.0500 | 162.30
1848 | CONECTOR SACKS TIPO BTWP 10,0MM | UN - UNIDADE | 25,0000 | 3.8916 | 97.29
1849 | CONECTOR SACKS TIPO BTWP 16,0MM | UN - UNIDADE | 10,0000 | 31.0000 | 310.00
1850 | CONECTOR SACKS TIPO BTWP 2,5MM | UN - UNIDADE | 29,0000 | 5.5362 | 160.55
1853 | CONECTOR SACKS TIPO BTWP 6,0MM | UN - UNIDADE | 5,0000 | 9.0000 | 45.00
1854 | CONECTOR SPLIT BONLT 16MM | UN - UNIDADE | 10,0000 | 11.0000 | 110.00
1855 | CONECTOR SPLIT BONLT 25MM | UN - UNIDADE | 25,0000 | 4.0000 | 100.00
1856 | CONECTOR SPLIT BONLT 35MM | UN - UNIDADE | 25,0000 | 16.6800 | 417.00
1863 | TAMPA 01 MODULO RJ11/45 CONDULETE TOP 1 | UN - UNIDADE | 7,0000 | 12.9900 | 90.93
1865 | DISJUNTOR TRIFASICO 90 AMP. NEMA | UN - UNIDADE | 2,0000 | 185.2100 | 370.42
1866 | DISJUNTOR TRIPOLAR 70AMP. NEMA | UN - UNIDADE | 4,0000 | 185.2100 | 740.84
1881 | DISJUNTOR TIPO DIN BIPOLAR C20A | UN - UNIDADE | 6,0000 | 35.9900 | 215.94
1882 | DISJUNTOR TIPO DIN BIPOLAR C16A | UN - UNIDADE | 7,0000 | 35.9900 | 251.93
1886 | DISJUNTOR TIPO DIN MONOPOLAR 16 A | UN - UNIDADE | 7,0000 | 10.9900 | 76.93
1892 | DISJUNTOR TIPO DIN TRIPOLAR 6A | UN - UNIDADE | 5,0000 | 42.2940 | 211.47
1902 | DISJ. MOTOR 80/100A 3RV1041 MA10 C/ CONTATO AUX 1NAF 3RV1901-1D | UN - UNIDADE | 2,0000 | 1064.5200 | 2129.04
1905 | ELO FUSIVEL 10A TIPO K | UN - UNIDADE | 54,0000 | 6.9900 | 377.46
1906 | ELO FUSIVEL 15A TIPO K | UN - UNIDADE | 58,0000 | 7.1000 | 411.80
1907 | ELO FUSIVEL 25A TIPO K | UN - UNIDADE | 60,0000 | 8.5000 | 510.00
1909 | CHAVE FUSIVEL TIPO XS 15 KV | UN - UNIDADE | 22,0000 | 517.0400 | 11374.88
1911 | PORTA FUZIVEL PARA CHAVE XS 15KV | UN - UNIDADE | 1,0000 | 113.1600 | 113.16
1915 | FIO DE COBRE FLEXIVEL 750KV 1,5MM | M - METRO | 1,0000 | 6.3000 | 6.30
1923 | FUSIVEL NH TAMANHO 00 80 AMPERES | UN - UNIDADE | 10,0000 | 20.2300 | 202.30
1925 | FUSIVEL NH TAMANHO 01 100 AMPERES | UN - UNIDADE | 36,0000 | 66.5678 | 2396.44
1926 | FUSIVEL NH TAMANHO 01 160 AMPERES | UN - UNIDADE | 13,0000 | 28.1500 | 365.95
1927 | FUSIVEL PROTLSTOR Z300080 TENSAO 690V CORRENTE 800A A,177M | UN - UNIDADE | 3,0000 | 908.0000 | 2724.00
1929 | FUZIVEL DE VIDRO AG20 1,0 A | UN - UNIDADE | 10,0000 | 0.6000 | 6.00
1931 | FUZIVEL DE VIDRO AG20 2,0 A | UN - UNIDADE | 3,0000 | 0.6000 | 1.80
1933 | FUZIVEL DE VIDRO AG20 3,0 A | UN - UNIDADE | 9,0000 | 2.8833 | 25.95
1935 | FUSIVEL NH TAMANHO 02 250 AMPERES | UN - UNIDADE | 5,0000 | 90.2860 | 451.43
1936 | FITA ISOLANTE BAIXA TENSAO 19MM X 20M X1 9MM | UN - UNIDADE | 684,0000 | 31.9300 | 21840.12
1944 | TIMER DIGITAL DIARI/SEM 220 RTST - 20 100ª | UN - UNIDADE | 9,0000 | 498.3000 | 4484.70
1948 | INTERRUPTOR P/ EMBUTIR S2 C/ ESPELHO DE PVC - LINHA TOP 1 | UN - UNIDADE | 10,0000 | 6.5000 | 65.00
1950 | MICRO INTERRUPTOR FIM DE CURSO REF: MG 2603 | UN - UNIDADE | 8,0000 | 33.5938 | 268.75
1951 | LUMINARIA EM ALUMINIO P/ 250W E 40 | UN - UNIDADE | 7,0000 | 49.5000 | 346.50
1964 | LAMPADA FLUORESCENTE 32W / T8 | UN - UNIDADE | 61,0000 | 6.8500 | 417.85
1965 | LAMPADA FLUORESCENTE 40W / 10 | UN - UNIDADE | 87,0000 | 10.3300 | 898.71
1968 | REATOR ELET. ALTO FATOR DE POT. 2X14/20W BIVOLT | UN - UNIDADE | 20,0000 | 25.1300 | 502.60
1971 | SOQUETE TIPO CEBOLINHA PARA LAMPADAS T5 | UN - UNIDADE | 40,0000 | 4.5820 | 183.28
1972 | SOQUETE DE PORCELANA E-27 | UN - UNIDADE | 60,0000 | 4.3250 | 259.50
1973 | SOQUETE DE PORCELANA E-40 | UN - UNIDADE | 25,0000 | 13.1900 | 329.75
1974 | RELE FOTO-ELETRICO 220V / 1200W COM BASE | UN - UNIDADE | 39,0000 | 39.9900 | 1559.61
1988 | LAMPADAS TUBULARES LED 10W / T8 / 600MM / BIVOLT | UN - UNIDADE | 61,0000 | 16.8400 | 1027.24
1989 | LAMPADA SUPERLED MR16 12V / 4W (DICROICA) | UN - UNIDADE | 10,0000 | 20.7900 | 207.90
1990 | BASE GU5.3 PARA LAMPADAS DICROICA | UN - UNIDADE | 10,0000 | 4.8240 | 48.24
1999 | PROTETOR DE SURTO REF: VAL MS 120 ST BASE VAL-MS-BE | UN - UNIDADE | 2,0000 | 70.4800 | 140.96
2009 | TERMINAL DE COMPRESSAO 10MM T. ARGOLA | UN - UNIDADE | 250,0000 | 1.0894 | 272.34
2010 | TERMINAL DE COMPRESSAO 35MM T. ARGOLA | UN - UNIDADE | 400,0000 | 2.0600 | 824.00
2011 | TERMINAL DE COMPRESSAO 50MM T. ARGOLA | UN - UNIDADE | 400,0000 | 3.3600 | 1344.00
2012 | TERMINAL DE COMPRESSAO 95MM T. ARGOLA | UN - UNIDADE | 487,0000 | 5.9700 | 2907.39
2013 | TERMINAL PRE ISOLADO GARFO 1,5 - 2,5MM | UN - UNIDADE | 50,0000 | 0.1684 | 8.42
2020 | TRANSFORMADOR DE CORRETE 200/5A | UN - UNIDADE | 5,0000 | 139.9660 | 699.83
2022 | TRANSFORMADOR DE COMANDO 380V. T.SEC.220V P 75VA RF:4AM3495-0BD30-OC | UN - UNIDADE | 4,0000 | 147.7050 | 590.82
2023 | TRANSFORMADOR DE CORRENTE 50/5A CL EXATIDAO 3C2,5 4NF01 12-2BC20 | UN - UNIDADE | 1,0000 | 167.6100 | 167.61
2032 | CONTATOR AUXILIAR 220V 2NA+2NF REF: 3RH1122-1AN10 | UN - UNIDADE | 7,0000 | 163.6500 | 1145.55
2037 | TRILHO P/ CONTATOR 35MM | UN - UNIDADE | 30,0000 | 12.5853 | 377.56
2120 | ASPIRADOR DE PO E AGUA 1800W / 220V | UN - UNIDADE | 1,0000 | 1572.0700 | 1572.07
2187 | REGULADOR VOLTAGEM | UN - UNIDADE | 1,0000 | 445.5000 | 445.50
2217 | ESPONJA MULTI-USO DUPLA FACE DE 110 X 70MM X 20MM | UN - UNIDADE | 167,0000 | 2.0000 | 334.00
2263 | SUPORTE RECAMBIAVEL | UN - UNIDADE | 4,0000 | 166.5000 | 666.00
2281 | CUMEEIRA SEM AMIANTO ARTICULADA 110 X 6MM | UN - UNIDADE | 7,0000 | 60.0000 | 420.00
2289 | PARAFUSO SEXT. ACO 3/8 X 1 UNC | UN - UNIDADE | 65,0000 | 1.4495 | 94.22
2294 | PARAFUSO SEXT UNC ACO 15,9 ROSCA PARCIAL 5/8'' X 2.1/2'' | UN - UNIDADE | 8,0000 | 13.0625 | 104.50
2297 | OLEO LUBRIFICANTE SAE 75W 90 | L - LITRO | 2,0000 | 50.0000 | 100.00
2302 | BUZINA (VEICULAR) | UN - UNIDADE | 2,0000 | 86.9650 | 173.93
2314 | OLEO LUBRIFICANTE SAE 50 | L - LITRO | 8,0000 | 47.0000 | 376.00
2324 | MALHA POP 15 X 15 4,2MM 2 X 3M | UN - UNIDADE | 77,0000 | 96.3800 | 7421.26
2328 | TÊ DE SERVIÇO INTEGR.PP 50 X 3/4 20 NTS 175 NORMA SABESP | UN - UNIDADE | 3549,0000 | 18.0000 | 63882.00
2345 | TINTA ACRILICA GELO 18L | UN - UNIDADE | 8,0000 | 255.0000 | 2040.00
2373 | MARRETA COM CABO 0,5 KG | UN - UNIDADE | 5,0000 | 23.7000 | 118.50
2392 | CAVADEIRA ARTICULADA COM CABO DE MADEIRA 120 CM COM BATENTE METALICO | UN - UNIDADE | 16,0000 | 95.9000 | 1534.40
2393 | ANCINHO CURVO LEVE 14D | UN - UNIDADE | 14,0000 | 22.3000 | 312.20
2394 | PARAFUSO CAB.PANELA 5.5 X 50 ZINC FENDA C/BUCHA | UN - UNIDADE | 138,0000 | 0.3000 | 41.40
2401 | ADAPTADOR PVC DEFOFO PVC PBA 150 X140MM DE 150 X 160MM | UN - UNIDADE | 8,0000 | 128.0000 | 1024.00
2406 | LUVA DE TRANSICAO PVC PBA DEFOFO DN 250MM | UN - UNIDADE | 7,0000 | 264.0000 | 1848.00
2408 | BUCHA DE REDUÇÃO PVC SOLDAVEL LONGA 75X60MM | UN - UNIDADE | 11,0000 | 53.0000 | 583.00
2412 | BARRA ROSCADA 3/4 GALVANIZADA 1M | UN - UNIDADE | 4,0000 | 110.9950 | 443.98
2434 | SABAO BARRA 200G 1KG - PCT COM/ 5UNIDADES - MARCA YPE, MINUANO,TOP | UN - UNIDADE | 143,0000 | 12.0267 | 1719.82
2447 | TAMPAO DE FERRO FUNDIDO DUCTIL, 45KG, COM TRAVAS, CARGA MAXIMA 40000KG, DIAM ABERTO 600MM, PERSONALIZADO COM A LOGOMARCA SOLICITADA PARA POCO DE VISITA DE REDE DE ESGOTO EM CONFORMIDADE COM A NBR-10160 | UN - UNIDADE | 172,0000 | 400.0000 | 68800.00
2454 | FLANGE CEGO FERRO DUCTIL PN 10 DN 700MM | UN - UNIDADE | 1,0000 | 1646.0300 | 1646.03
2460 | VALVULA DE RETENCAO TIPO PORTINHOLA UNICA C/FLANGES DN 300MM FERRO DUCTIL | UN - UNIDADE | 2,0000 | 5700.0000 | 11400.00
2468 | TUBO ACO | UN - UNIDADE | 2,0000 | 156.7000 | 313.40
2507 | LAMPADA (VEICULAR) | UN - UNIDADE | 38,0000 | 18.6429 | 708.43
2525 | OLEO DE TRANSMISSAO | L - LITRO | 2,0000 | 48.6000 | 97.20
2535 | MOTOR DE PARTIDA (VEICULAR) | UN - UNIDADE | 1,0000 | 1900.0300 | 1900.03
2536 | CHAVE DE PARTIDA (VEICULAR) | UN - UNIDADE | 1,0000 | 133.2000 | 133.20
2539 | INTERRUPTOR DE OLEO SENSOR (VEICULAR) | UN - UNIDADE | 1,0000 | 81.0000 | 81.00
2547 | PORCA SEXTAVA 1/2 UNC | UN - UNIDADE | 10,0000 | 6.5270 | 65.27
2559 | ABRACADEIRA FLEX 12-16 9MM | UN - UNIDADE | 5,0000 | 2.5380 | 12.69
2565 | ADAPTADOR HIDRAULICO MN 06 MJ 08 | UN - UNIDADE | 1,0000 | 12.0000 | 12.00
2566 | ADAPTADOR HIDRAULICO MN 06 MJ 10 | UN - UNIDADE | 1,0000 | 15.0000 | 15.00
2572 | CAPA PRENSAVEL 08 | UN - UNIDADE | 17,0000 | 12.0553 | 204.94
2573 | MANGUEIRA HID R2AT 16 IMPORT | M - METRO | 17,1000 | 90.0000 | 1539.00
2580 | TERM MANG FJ 12-16 | UN - UNIDADE | 3,0000 | 40.0000 | 120.00
2581 | TERM MANG HID FJ 16-16 | UN - UNIDADE | 21,0000 | 40.0000 | 840.00
2583 | TERM MANG HID FJ 90G 16-16 | UN - UNIDADE | 5,0000 | 70.0000 | 350.00
2584 | TERMINAL MANGUEIRA HID 16-16 | UN - UNIDADE | 1,0000 | 30.0000 | 30.00
2610 | ANTI FERRUGEM | UN - UNIDADE | 7,0000 | 10.0000 | 70.00
2622 | LANTERNA LATERAL | UN - UNIDADE | 2,0000 | 68.6700 | 137.34
2642 | LACRE ANTI-FRAUDE POLIPROPILENO TIPO ABRACADEIRA COM 01 (UMA) TRAVA PARA HIDROMETRO TIPO CAVALETE 3/4,NA COR AZUL CELESTE NUMERADO DE 1 ATE 100.000 | UN - UNIDADE | 98296,0000 | 0.7000 | 68807.20
2643 | REDUCAO CONCENTRICA COM FLANGES DN 600 X 400MM | UN - UNIDADE | 1,0000 | 3518.0000 | 3518.00
2647 | CURVA 90 DN 600MM COM FLANGES | UN - UNIDADE | 1,0000 | 7725.3800 | 7725.38
2651 | REDUCAO CONCENTRICA COM FLANGES DN 700 X 600MM | UN - UNIDADE | 1,0000 | 3627.3300 | 3627.33
2652 | PARAFUSO ACO, GALV. A FOGO, CONF. NBR 7675, DIAM. 27MM E COMP. 130MM, INCLUSO PORCAS E ARRUELAS | UN - UNIDADE | 250,0000 | 21.9440 | 5486.00
2658 | REDUCAO CONCENTRICA COM FLANGES DN 800 X 700 MM | UN - UNIDADE | 2,0000 | 4688.0000 | 9376.00
2663 | JUNTA DE DESMONTAGEM TRAVADA AXIALMENTE DN 700MM, CORPO, PISTÃO E CONTRA FLANGE CONFECCIONADO EM FERRO FUNDIDO DÚCTIL (NBR 6916 CLASSE 42012). PINTURA DE FUNDO COM PRIMER EPÓXI DE ALTA ESPESSURA, BI-COMPONENTE, CURADO COM POLIAMIDA E SEM PIGMENTOS AN | UN - UNIDADE | 2,0000 | 9150.0000 | 18300.00
2684 | GRAMPO P/ CABO DE ACO DN 6,4MM 1/4. | UN - UNIDADE | 1,0000 | 6.5200 | 6.52
2711 | TEXTURA EXTERNA BRANCO 20KG | UN - UNIDADE | 3,0000 | 69.1500 | 207.45
2712 | FUNDO PREPARADOR DE PAREDE BASE D 'AGUA (COMPLEMENTOS) 18LT | UN - UNIDADE | 20,0000 | 155.7000 | 3114.00
2758 | VALVULA DE FECHAMENTO RAPIDO COM FLANGES - DN 700MM | UN - UNIDADE | 2,0000 | 16288.0000 | 32576.00
2836 | MANGUEIRA SUCCAO AZUL 4" | M - METRO | 27,0000 | 127.7778 | 3450.00
2852 | CORREIA IND. A-073 | UN - UNIDADE | 3,0000 | 18.0000 | 54.00
2886 | INTERRUPTOR P/ EMBUTIR S3 C/ ESPELHO DE PVC - LINHA TOP1 | UN - UNIDADE | 6,0000 | 11.5000 | 69.00
2955 | CAPA PRENS. 10 | UN - UNIDADE | 3,0000 | 14.0000 | 42.00
2957 | TERM MANG HID MJ 16-16 | UN - UNIDADE | 29,0000 | 45.0000 | 1305.00
3008 | BOBINA DE PAPEL PARA IMPRESSAO | UN - UNIDADE | 927,0000 | 5.3500 | 4959.45
3012 | UNIAO SOLDAVEL 32MM | UN - UNIDADE | 15,0000 | 1.7153 | 25.73
3038 | CANETA PARA CD/DVD - REFERÊNCIA DE MARCA (PILOT, BIC , FABER CASTELL) OU OUTRA DE QUALIDADE E DESEMPENHO IGUAL OU SUPERIOR | UN - UNIDADE | 15,0000 | 4.6500 | 69.75
3039 | DVD R 4,7 GB-120 MIN | UN - UNIDADE | 100,0000 | 2.3790 | 237.90
3040 | CD - R CAP 80MIN - 700MB | UN - UNIDADE | 39,0000 | 1.6000 | 62.40
3042 | EXTRATOR DE GRAMPO - ESPÁTULA | UN - UNIDADE | 91,0000 | 1.5027 | 136.75
3044 | PASTA AZ - OMBRO LARGO | UN - UNIDADE | 43,0000 | 13.8800 | 596.84
3046 | PASTA SUSPENSA MARMORIZADA (COMPLETA) | UN - UNIDADE | 125,0000 | 3.6900 | 461.25
3047 | CAIXA PARA CORRESPONDENCIA TRIPLA EM ACRILICO | UN - UNIDADE | 7,0000 | 53.8500 | 376.95
3048 | GRAMPEADOR TIPO ALICATE PARA GRAMPO 24/6 E 26/6 REFERENCIA MARCA - MAXPRINT/GENMES/STAPLES/CIS/MAPED OFFICE, TAMANHO MININO C/ 16CM | UN - UNIDADE | 67,0000 | 21.7400 | 1456.58
3051 | NUMERADOR AUTOMATICO (6 DIGITOS COM REPETICOES) | UN - UNIDADE | 1,0000 | 245.5900 | 245.59
3060 | FLUIDO ATF PARA DIRECAO HIDRAULICA | UN - UNIDADE | 7,0000 | 36.0000 | 252.00
3062 | OLEO LUBRIFICANTE P/ MOTOR 10 W 30 | UN - UNIDADE | 10,0000 | 29.0000 | 290.00
3069 | OLEO HIDRAULICO HD 32 - BD 20LT | UN - UNIDADE | 23,0000 | 685.0000 | 15755.00
3070 | DESINGRIPANTE AEROSOL | UN - UNIDADE | 1,0000 | 10.0000 | 10.00
3073 | FILTRO VALVULA PU TB1374X | UN - UNIDADE | 1,0000 | 250.0000 | 250.00
3074 | FILTRO DE AR EXTERNO C27830 | UN - UNIDADE | 1,0000 | 145.0000 | 145.00
3077 | FILTRO DE AR EXTERNO C20500 | UN - UNIDADE | 1,0000 | 139.0000 | 139.00
3079 | FILTRO DE AR INTERNO CF1552 | UN - UNIDADE | 2,0000 | 81.5000 | 163.00
3107 | FILTRO DE TRANSMISSAO MOTOR JCB | UN - UNIDADE | 1,0000 | 180.0000 | 180.00
3135 | MANGUEIRA HIDRAULICA 10M3K 5 8 | M - METRO | 1,0000 | 40.5000 | 40.50
3141 | OLEO LUBRIFICANTE SAE 10W 30 | UN - UNIDADE | 2,0000 | 363.0000 | 726.00
3328 | VALVULA DE GAVETA CORPO CURTO F/F CUNHA DE BORRACHA C/ VOL. PN10 DN 150MM | UN - UNIDADE | 1,0000 | 1860.1000 | 1860.10
3349 | HIDRANTE COLUNA FERRO DUCTIL COMPLETA DN 100MM, CONFORME NBR 5667 | UN - UNIDADE | 1,0000 | 4819.0500 | 4819.05
3367 | CARGA GAS AR CONDICIONADO | UN - UNIDADE | 1,0000 | 864.0000 | 864.00
3373 | BOBINA E IMPRESSAO (IMAGEM) PARA FATURAS DO SANEAR, EM PAPEL TERMICO | UN - UNIDADE | 4950,0000 | 4.5200 | 22374.00
3374 | JUNTA ROTATIVA 1 NPT (F) X 1NPT (M) | UN - UNIDADE | 13,0000 | 2030.4962 | 26396.45
3376 | ENGREN (PINHAO) CORRENTE DUPLA 69.1X17 | UN - UNIDADE | 5,0000 | 229.5000 | 1147.50
3377 | CORRENTE DE TRANSMISSAO | UN - UNIDADE | 11,0000 | 42.3436 | 465.78
3379 | VALVULA ESFERA 1NPT (F) 210 KGF INOX | UN - UNIDADE | 1,0000 | 307.8000 | 307.80
3381 | MOLA HELIC COMPRESSAO 2.5X37X34 | UN - UNIDADE | 15,0000 | 13.2740 | 199.11
3382 | DISCO DA VALVULA PLANA DELRIN BPS 331/332 | UN - UNIDADE | 5,0000 | 45.7060 | 228.53
3383 | ANEL VEDACAO IRING 2232-76.50X3.53 | UN - UNIDADE | 1,0000 | 4.0600 | 4.06
3385 | DISTANCIADOR LISO 10.31X15X20 | UN - UNIDADE | 4,0000 | 89.1225 | 356.49
3388 | BUCHA ENCOSTO ESCAL 2.1/8X69.85X20 | UN - UNIDADE | 6,0000 | 275.5150 | 1653.09
3389 | ANEL DE APERTO 2.1/8 | UN - UNIDADE | 4,0000 | 191.4125 | 765.65
3390 | EMBOLO 2,1/8 INOX 420 | UN - UNIDADE | 3,0000 | 722.2300 | 2166.69
3392 | ANEL DE VEDACAO ORING 2235-86.03X03,53 | UN - UNIDADE | 3,0000 | 4.1900 | 12.57
3401 | JUNTA VEDACAO RETANG 185X330X2.38 | UN - UNIDADE | 2,0000 | 22.5850 | 45.17
3403 | HASTE DE FIXACAO DO EMBOLO | UN - UNIDADE | 3,0000 | 579.9633 | 1739.89
3410 | JUNTA VEDACAO CIRCULAR 171X240X0.4 | UN - UNIDADE | 4,0000 | 32.3900 | 129.56
3411 | JUNTA VEDACAO RETANG. 190X350X2.38 | UN - UNIDADE | 2,0000 | 23.2200 | 46.44
3413 | JUNTA VEDACAO CIRCULAR 10,5X18X2.5 | UN - UNIDADE | 2,0000 | 17.8350 | 35.67
3417 | MOLA HELIC. COMPRESSAO 5X23X70 | UN - UNIDADE | 1,0000 | 23.7400 | 23.74
3420 | MOLA PRATO 2.25X40X3.15 | UN - UNIDADE | 91,0000 | 9.0367 | 822.34
3426 | MOLA HELIC COMPRESSAO 2.5X25.5X46 | UN - UNIDADE | 1,0000 | 13.0600 | 13.06
3431 | ESFERA DE ACO INOX 22.22MM (7/8) | UN - UNIDADE | 1,0000 | 52.2300 | 52.23
3438 | MOLA HELIC COMPRESSAO 3.2X27.4X65 | UN - UNIDADE | 1,0000 | 26.1200 | 26.12
3442 | JUNTA VEDACAO CIRCULAR 110X155X3.175 | UN - UNIDADE | 8,0000 | 21.5975 | 172.78
3445 | ESFERA D130 MM POLIETILENO SVR | UN - UNIDADE | 1,0000 | 182.8200 | 182.82
3446 | FILTRO DE AR SVR 130 A CARB/TANQUE DETR | UN - UNIDADE | 1,0000 | 2157.2600 | 2157.26
3447 | ELEMENTO FILTRANTE SUCCAO ROOTS SVR 100 | UN - UNIDADE | 2,0000 | 7771.4000 | 15542.80
3451 | JUNTA VEDACAO CIRCULAR 310X270X0.79 | UN - UNIDADE | 5,0000 | 111.6360 | 558.18
3453 | VALVULA P/FECHAMENTO DE AR SVR 100 | UN - UNIDADE | 1,0000 | 2481.1200 | 2481.12
3454 | JUNTA VEDACAO CIRCULAR 247X300X0.79 | UN - UNIDADE | 2,0000 | 101.2650 | 202.53
3455 | JUNTA VEDACAO CIRCULAR 110X52X0.79 | UN - UNIDADE | 2,0000 | 97.2550 | 194.51
3466 | FILTRO DE OLEO 3/4 BSP X 30 | UN - UNIDADE | 1,0000 | 522.3400 | 522.34
3488 | ENCOSTO DA VALV 327 | UN - UNIDADE | 1,0000 | 67.4200 | 67.42
3490 | VALVULA CABECOTE BPS 327 | UN - UNIDADE | 6,0000 | 188.4400 | 1130.64
3497 | ANEL VEDACAO ORING 2227-60.63X3.53 | UN - UNIDADE | 3,0000 | 1.9500 | 5.85
3499 | CAMISA P/ EMBOLO 327-1,1/2-A INOX | UN - UNIDADE | 3,0000 | 944.1600 | 2832.48
3501 | RETENTOR 73X54X11 | UN - UNIDADE | 1,0000 | 49.5000 | 49.50
3504 | JUNTA VEDACAO CIRCULAR 113X163X0.794 | UN - UNIDADE | 2,0000 | 13.7600 | 27.52
3505 | JUNTA VEDACAO CIRCULAR 113X163X0.4 | UN - UNIDADE | 2,0000 | 13.1400 | 26.28
3519 | BOMBA ENGRENAGEM 1/280/4 ESQ CHAVT | UN - UNIDADE | 1,0000 | 4408.2000 | 4408.20
3525 | MANCAL ROLAMENTO P/ EIXO 40 | UN - UNIDADE | 2,0000 | 562.5200 | 1125.04
3526 | JUNTA ROTATIVA I NTP (F) X 1 NPT (M) | UN - UNIDADE | 1,0000 | 2219.9500 | 2219.95
3535 | BOCAL HIDR 3/8 BSP-F1.2+6T1 - 8-18G ,PD 4.1 | UN - UNIDADE | 5,0000 | 459.8000 | 2299.00
3544 | LAMPADA LANTERNA TRAZEIRA VEICULAR (CAMINHAO) | UN - UNIDADE | 3,0000 | 275.2500 | 825.75
3546 | JUNTA ROTATIVA 1 NPT (F) X 1 NPT (M) | UN - UNIDADE | 2,0000 | 1525.7100 | 3051.42
3549 | MOLA HELIC COMPRESSAO INOX 1.1X16.2X18.5 | UN - UNIDADE | 9,0000 | 3.8711 | 34.84
3557 | JG REP C/ 2 GAXETAS 35MM C66/140 (TODAS) | UN - UNIDADE | 3,0000 | 627.1400 | 1881.42
3558 | EMBOLO 35MM CERAMICA BPS 310-030 | UN - UNIDADE | 3,0000 | 187.4900 | 562.47
3573 | MOLA HELIC COMPRESSAO 1X12,5X16 | UN - UNIDADE | 2,0000 | 5.6700 | 11.34
3577 | VALVULA REF PRESSAO BP03-200/150 PORCA INOX | UN - UNIDADE | 1,0000 | 4540.1600 | 4540.16
3584 | CORREIA V 3V 265 EQUIP. SLP - 020 | UN - UNIDADE | 1,0000 | 37.5100 | 37.51
3632 | MANGUEIRA DESOBSTRUCAO 5/8 X 120M ZEC - JET CLEANING | UN - UNIDADE | 2,0000 | 12386.2850 | 24772.57
3633 | MANGUEIRA DESOBSTRUCAO 1X120 M ZEC - JET CLEANING | UN - UNIDADE | 2,0000 | 17024.0000 | 34048.00
3636 | EMBREAGEM EMBREMAQ - 211 HD FREE SAE 3 | UN - UNIDADE | 1,0000 | 42189.0000 | 42189.00
3693 | OLEO 2T 500ML | UN - UNIDADE | 12,0000 | 28.0000 | 336.00
3735 | ALICATE DE CORTE DIAGONAL MOD AMERICANO DE 6" | UN - UNIDADE | 11,0000 | 17.6000 | 193.60
3780 | CAPA PRENSAVEL 06 | UN - UNIDADE | 4,0000 | 10.9125 | 43.65
3787 | FLUIDO DE FREIO | UN - UNIDADE | 5,0000 | 26.0000 | 130.00
3791 | TUBO PVC OCRE EB-644 P/ REDE COLETORA ESGOTO JEI DN 350MM | BARRA | 80,0000 | 591.7320 | 47338.56
3816 | ARRUELA P/ VEDANTE DO HIDROMETRO DE Ø 1.1/2 | UN - UNIDADE | 20,0000 | 2.2520 | 45.04
3817 | TOCO FºFº JTA FLANGES DN 700MM L= 0,50M | UN - UNIDADE | 2,0000 | 3696.0000 | 7392.00
3819 | PARAFUSO P/ FLANGES C/ PORCA 27MM X 130MM | UN - UNIDADE | 247,0000 | 27.2713 | 6736.00
3839 | FILTRO TECFIL G 104/7 | UN - UNIDADE | 1,0000 | 291.6000 | 291.60
3864 | TERM MANG MJ 10-10 | UN - UNIDADE | 5,0000 | 17.4000 | 87.00
3867 | CORREIA IND 5V 1060 | UN - UNIDADE | 5,0000 | 287.2880 | 1436.44
3881 | CANETA ESCR.MÉDIA AZUL CAIXA C/ 50 UNIDADES | UN - UNIDADE | 3374,0000 | 1.2011 | 4052.56
3882 | CANETA ESCR.MÉDIA PRETA CAIXA C/ 50 UNIDADES | UN - UNIDADE | 2665,0000 | 1.1629 | 3099.13
3883 | CANETA ESCR.MÉDIA VERMELHA CAIXA C/ 50 UNIDADES | UN - UNIDADE | 2439,0000 | 0.8359 | 2038.65
3890 | PREGO C/CABEÇA 18 X 27 - PCT C/1KG | KG - QUILOGRAMA | 7,0000 | 20.0000 | 140.00
3943 | TERM MANG HID FJ 90G 12-12 | UN - UNIDADE | 19,0000 | 35.9663 | 683.36
3945 | TERMINAL MANGUEIRA FJ 10-10 | UN - UNIDADE | 6,0000 | 25.0000 | 150.00
3967 | VALVULA DE ESFERA 2 1/2" | UN - UNIDADE | 1,0000 | 716.4000 | 716.40
3970 | TUBO DE ESCAPE DE VEDACAO VEICULAR | UN - UNIDADE | 1,0000 | 54.0000 | 54.00
3971 | TELHA DE FIBROCIMENTO, 6MM 153X110CM | UN - UNIDADE | 7,0000 | 47.9000 | 335.30
3986 | ABRACADEIRA NYLON 280 X 4,8MM BRANCA PACOTE C/100 UNID | UN - UNIDADE | 2,0000 | 12.0050 | 24.01
3987 | ARAME GALVANIZADO COMERCIAL FIO 2,11MM BWG 14-EMBALAGEM C/ 10KG | UN - UNIDADE | 4,0000 | 240.1300 | 960.52
3989 | BARRA ROSCADA POLIDA 1/2 X 1 METRO | M - METRO | 7,0000 | 7.6229 | 53.36
3991 | PORCA SEXTAVADA POLIDA 3/8 PARA BARRA ROSCA 3/8 | UN - UNIDADE | 40,0000 | 0.1200 | 4.80
3992 | PORCA SEXTAVADA POLIDA 3/4 PARA BARRA ROSCA 3/4 | UN - UNIDADE | 38,0000 | 1.3000 | 49.40
3993 | PORCA SEXTAVADA POLIDA 1/2 PARA BARRA ROSCA 1/2 | UN - UNIDADE | 15,0000 | 0.3500 | 5.25
3996 | TABUA EM CEDRINHO 2,5CM X 25CM X 4 METROS | UN - UNIDADE | 18,0000 | 69.8100 | 1256.58
3997 | VIGOTA EM MADEIRA 6 X 12CM X 6,00 METROS | UN - UNIDADE | 70,0000 | 107.0600 | 7494.20
4006 | SILICONE NEUTRO - TRANSPARENTE CARTUCHO C/ 280GRAMAS | UN - UNIDADE | 52,0000 | 14.4777 | 752.84
4007 | ARCO DE PUA COM CATRACA DE 10 | UN - UNIDADE | 6,0000 | 230.1600 | 1380.96
4013 | CINTA PARA ELEVACAO 04TONELADAS - 120MM X 3 METROS | UN - UNIDADE | 1,0000 | 342.2500 | 342.25
4020 | DISCO DE CORTE Ø 10 X 1/8X7/8 | UN - UNIDADE | 39,0000 | 7.2141 | 281.35
4029 | FOICE ROCADEIRA LONGA S/ CABO | UN - UNIDADE | 16,0000 | 32.3300 | 517.28
4040 | NIVEL ALUMINIO 12 | UN - UNIDADE | 14,0000 | 26.1000 | 365.40
4047 | PONTEIRO HEXAGONAL 3/4 X 12 | UN - UNIDADE | 5,0000 | 11.0000 | 55.00
4051 | LUVA DE RASPA DE COURO 07 CM | UN - UNIDADE | 15,0000 | 12.4527 | 186.79
4063 | TINTA ESMALTE SINTETICO BRANCO 3,6L | UN - UNIDADE | 15,0000 | 75.0000 | 1125.00
4074 | ROLO ANTIGOTAS 23CM SEM CABO | UN - UNIDADE | 21,0000 | 13.4219 | 281.86
4082 | ANEL DE VEDACAO PARA CAIXA ACOPLADA | UN - UNIDADE | 3,0000 | 7.5000 | 22.50
4087 | ARCO DE SERRA FIXO / MANUAL DE 12 | UN - UNIDADE | 6,0000 | 19.3000 | 115.80
4103 | BROCA DE VIDEA CONCRETO 4MM | UN - UNIDADE | 18,0000 | 9.3306 | 167.95
4107 | BROCA DE VIDEA CONCRETO 12MM | UN - UNIDADE | 2,0000 | 13.2000 | 26.40
4124 | TELHA AMIANTO 366 X 0,6 X 110 | UN - UNIDADE | 32,0000 | 108.7150 | 3478.88
4168 | LIMPA CONTATO | UN - UNIDADE | 11,0000 | 11.9091 | 131.00
4198 | PANO DE PRATO 68CM X 40CM | UN - UNIDADE | 41,0000 | 2.9800 | 122.18
4199 | SACO CRU 55CM X 78CM 100% ALGODAO | UN - UNIDADE | 257,0000 | 9.1300 | 2346.41
4200 | FILTRO DE PAPEL PARA CAFE COM MICROFUROS - COSTURA DUPLA N 103 - PCT COM 50 UNID | UN - UNIDADE | 4,0000 | 3.9200 | 15.68
4201 | PAPEL ALUMINIO ROLO COM 45CM X 7,5METROS | UN - UNIDADE | 31,0000 | 4.2668 | 132.27
4202 | LIMPA VIDRO FRASCO C/ 500ML | UN - UNIDADE | 45,0000 | 3.9000 | 175.50
4203 | DETERGENTE EM PO C/ 1KG - MARCA OMO, ARIEL OU ACE | UN - UNIDADE | 43,0000 | 7.9000 | 339.70
4205 | RODO DE ALUMINIO 40 CM COM REFORCO - CABO DE 1,60M | UN - UNIDADE | 37,0000 | 13.0000 | 481.00
4206 | RODO DE ALUMINIO 60CM COM REFORCO - CABO DE 1,60M | UN - UNIDADE | 52,0000 | 15.0000 | 780.00
4207 | CESTO PLASTICO TELADO PARA LIXO 30L | UN - UNIDADE | 38,0000 | 24.7100 | 938.98
4208 | PAPEL TOALHA INTERFOLHA BRANCO - 2 DOBRAS - EXTRA LUXO 20CM X 21CM - PCT COM 1000UNID | UN - UNIDADE | 653,0000 | 10.0000 | 6530.00
4209 | PAPEL HIGIENICO BRANCO - NEUTRO - FOLHAS SIMPLES 30X10CM - PCT C/ 8 ROLOS - ALTA QUALIDADE | UN - UNIDADE | 468,0000 | 6.3350 | 2964.77
4210 | SACO DE LIXO PRETO REFORCADO - 100L PCT COM 100 UNIDADES | UN - UNIDADE | 239,0000 | 29.4100 | 7028.99
4211 | SACO DE LIXO PRETO REFORCADO - 40 LITROS PCT COM 100 | UN - UNIDADE | 218,0000 | 25.0000 | 5450.00
4212 | GARRAFA TERMICA COM TORNEIRA CAPACIDADE DE 9 LITROS | UN - UNIDADE | 4,0000 | 97.3500 | 389.40
4229 | CAP PVC PARA TUBO COLETOR OCRE JEI DN 150MM | UN - UNIDADE | 4,0000 | 15.6000 | 62.40
4230 | CAP PVC PARA TUBO COLETOR OCRE JEI DN 200MM | UN - UNIDADE | 10,0000 | 31.3000 | 313.00
4231 | CURVA LONGA 22 30 PARA TUBO COLETOR OCRE P.B.J.E. INTEGRADA DN 100MM | UN - UNIDADE | 9,0000 | 23.5000 | 211.50
4232 | CURVA LONGA 22 30 PARA TUBO COLETOR OCRE P.B. JUNTA ELASTICA INTEGRADA DN 150MM | UN - UNIDADE | 7,0000 | 47.0000 | 329.00
4234 | CURVA LONGA 45 PARA TUBO COLETOR OCRE PBJEI DN 200MM | UN - UNIDADE | 7,0000 | 117.6000 | 823.20
4235 | CURVA LONGA 45 PARA TUBO COLETOR OCRE PBJEI DN 250MM | UN - UNIDADE | 8,0000 | 196.0000 | 1568.00
4236 | CURVA LONGA 45 PARA TUBO COLETOR OCRE PBJEI DN 300MM | UN - UNIDADE | 11,0000 | 331.6427 | 3648.07
4237 | CURVA LONGA 45 PARA TUBO COLETOR OCRE PBEI DN 350MM | UN - UNIDADE | 13,0000 | 495.8577 | 6446.15
4238 | CURVA LONGA 45 PARA TUBO COLETOR OCRE PBJEI DN 400MM | UN - UNIDADE | 8,0000 | 509.6000 | 4076.80
4241 | CURVA LONGA 90 PARA TUBO COLETOR OCRE PBJEI DN 150MM | UN - UNIDADE | 1,0000 | 62.7000 | 62.70
4242 | CURVA LONGA 90 PARA TUBO COLETOR OCRE PBJEI DN 200MM | UN - UNIDADE | 12,0000 | 109.7000 | 1316.40
4243 | CURVA LONGA 90 PARA TUBO COLETOR OCRE PBJEI DN 250MM | UN - UNIDADE | 15,0000 | 219.7600 | 3296.40
4244 | CURVA LONGA 90 PARA TUBO COLETOR OCRE PBJEI DN 300MM | UN - UNIDADE | 13,0000 | 296.5392 | 3855.01
4245 | CURVA LONGA 90 PARA TUBO COLETOR OCRE PBJEI DN 350MM | UN - UNIDADE | 16,0000 | 639.1263 | 10226.02
4246 | CURVA LONGA 90 PARA TUBO COLETOR OCRE PBJEI DN 400MM | UN - UNIDADE | 17,0000 | 1134.0818 | 19279.39
4247 | CURVA CURTA 90 PARA TUBO COLETOR OCRE PBJEI DN 100MM | UN - UNIDADE | 8,0000 | 15.6000 | 124.80
4249 | REDUCAO EXCENTRICA PVC OCRE PBJEI DN 150 X 100MM | UN - UNIDADE | 44,0000 | 23.5000 | 1034.00
4250 | REDUCAO EXCENTRICA PVC OCRE PBJEI DN 200 X 150MM | UN - UNIDADE | 18,0000 | 41.0561 | 739.01
4251 | REDUCAO EXCENTRICA PVC OCRE PBJEI DN 250 X 200MM | UN - UNIDADE | 15,0000 | 116.0160 | 1740.24
4252 | LUVA DE CORRER PARA TUBO COLETOR DE ESGOTO OCRE - BBJEI DN 100MM | UN - UNIDADE | 7,0000 | 31.3000 | 219.10
4253 | LUVA DE CORRER PARA TUBO COLETOR DE ESGOTO OCRE - BBJEI DN 150MM | UN - UNIDADE | 31,0000 | 62.7000 | 1943.70
4254 | LUVA DE CORRER PARA TUBO COLETOR DE ESGOTO OCRE - BBJEI DN 200MM | UN - UNIDADE | 18,0000 | 76.9750 | 1385.55
4255 | LUVA DE CORRER PARA TUBO COLETOR DE ESGOTO OCRE - BBJEI DN 250MM | UN - UNIDADE | 30,0000 | 118.2850 | 3548.55
4256 | LUVA DE CORRER PARA TUBO COLETOR DE ESGOTO OCRE - BBJEI DN 300MM | UN - UNIDADE | 35,0000 | 194.0429 | 6791.50
4257 | LUVA DE CORRER PARA TUBO COLETOR DE ESGOTO OCRE - BBJEI DN 350MM | UN - UNIDADE | 12,0000 | 470.2333 | 5642.80
4258 | LUVA DE CORRER PARA TUBO COLETOR DE ESGOTO OCRE - BBJEI DN 400MM | UN - UNIDADE | 15,0000 | 596.4400 | 8946.60
4260 | TE 90 PVC OCRE BBB - JEI - DN 150 X 150MM | UN - UNIDADE | 16,0000 | 71.0500 | 1136.80
4261 | TE 90 PVC OCRE BBB - JEI- DN 200 X 200MM | UN - UNIDADE | 170,0000 | 120.6518 | 20510.81
4262 | TE 90 PVC OCRE BBB - JEI - DN 250 X 250MM | UN - UNIDADE | 102,0000 | 248.2353 | 25320.00
4263 | TE 90 PVC OCRE BBB - JEI - DN 300 X 300MM | UN - UNIDADE | 11,0000 | 456.3636 | 5020.00
4264 | TE 90 PVC OCRE BBB - JEI- DN 400 X 400MM | UN - UNIDADE | 9,0000 | 470.4000 | 4233.60
4265 | TE 90 PVC OCRE PBBJE DN 100 X 100MM | UN - UNIDADE | 10,0000 | 15.6000 | 156.00
4266 | TE 90 PVC OCRE PBBJE DN 150 X 150MM | UN - UNIDADE | 140,0000 | 23.3000 | 3262.00
4267 | TE 90 PVC OCRE PBBJE DN 200 X 200MM | UN - UNIDADE | 101,0000 | 47.0000 | 4747.00
4268 | TE DE REDUCAO 90 PVC OCRE BBBJE 200 X 150 | UN - UNIDADE | 81,0000 | 24.8642 | 2014.00
4269 | TE DE REDUCAO 90 PVC OCRE BBBJE 250 X 150 | UN - UNIDADE | 75,0000 | 46.6000 | 3495.00
4270 | TE DE REDUCAO 90 PVC OCRE BBBJE 300 X 150 | UN - UNIDADE | 76,0000 | 117.6000 | 8937.60
4271 | TUBO COLETOR ESGOTO PVC OCRE PBJEI DN 100MM X 6M | BARRA | 762,0000 | 76.4166 | 58229.48
4273 | TUBO COLETOR ESGOTO PVC OCRE PBJEI DN 200MM X 6M | BARRA | 51,0000 | 217.0400 | 11069.04
4274 | TUBO COLETOR ESGOTO PVC OCRE PBJEI DN 250MM X 6M | BARRA | 265,0000 | 302.4400 | 80146.60
4275 | TUBO COLETOR ESGOTO PVC OCRE PBJEI DN 300MM X 6M | BARRA | 540,0000 | 555.5500 | 299997.00
4279 | CURVA 87 30 PVC RIGIDO SERIE R BBJE DN 100MM | UN - UNIDADE | 7,0000 | 27.0000 | 189.00
4281 | JOELHO 90 PVC RIGIDO SERIE R PBJE DN 100MM - NBR 5688 | UN - UNIDADE | 151,0000 | 34.9000 | 5269.90
4282 | TE 90 PVC RIGIDO SERIE R PBB JE DN 100MM | UN - UNIDADE | 798,0000 | 13.5000 | 10773.00
4283 | LUVA DE CORRER PVC RIGIDO SERIE R BBJE DN 100MM | UN - UNIDADE | 232,0000 | 12.7371 | 2955.00
4284 | ANEL DE BORRACHA P/ CONEXOES SERIE R DN 100MM | UN - UNIDADE | 4337,0000 | 1.9888 | 8625.31
4332 | TERMINAL MANG. HID. FJ 16-16 | UN - UNIDADE | 14,0000 | 40.0000 | 560.00
4333 | TERMINAL MANG HID FJ 12-10 | UN - UNIDADE | 1,0000 | 26.0000 | 26.00
4334 | TERMINAL MANG HID FJ 12-12 | UN - UNIDADE | 12,0000 | 30.0000 | 360.00
4335 | TERMINAL MANG HID MJ 12-12 | UN - UNIDADE | 19,0000 | 24.9532 | 474.11
4341 | PORCA 5/16 A3/8 | UN - UNIDADE | 10,0000 | 2.2500 | 22.50
4384 | PORCA PRIS.COROA CG125 83/08 | UN - UNIDADE | 6,0000 | 1.0167 | 6.10
4386 | PRISIONEIRO COROA CG125 82/08 | UN - UNIDADE | 6,0000 | 2.2667 | 13.60
4388 | LAMPADA PISCA 12V ESM CG125/150 00/08 | UN - UNIDADE | 3,0000 | 7.4100 | 22.23
4391 | OLEO P/ BENGALA | UN - UNIDADE | 1,0000 | 16.0900 | 16.09
4393 | BATERIA 5L-BS SELADA GEL | UN - UNIDADE | 4,0000 | 201.7350 | 806.94
4394 | PNEU T.90/90-18 BS32 | UN - UNIDADE | 1,0000 | 224.0000 | 224.00
4398 | PATINS FREIO TRAS/DIANT CG125/150 00/16 | UN - UNIDADE | 2,0000 | 26.5300 | 53.06
4399 | PNEU D 275/18 BS32 | UN - UNIDADE | 1,0000 | 203.1700 | 203.17
4403 | COXIM PISCA TOQUINHO CG125/150 00/08 | UN - UNIDADE | 1,0000 | 20.1100 | 20.11
4414 | COXIM MOTOR FIRE LADO DIREITO C/PARAFUSO-UNO/STRADA/PALIO/SIENA | UN - UNIDADE | 1,0000 | 418.5000 | 418.50
4438 | CURVA DE 90 COM FLANGES FOFO DN 150 28,000KG | UN - UNIDADE | 1,0000 | 668.8000 | 668.80
4452 | TOCO COM FLANGES DN 600MM L= 0,25 M FERRO DUCTIL | UN - UNIDADE | 1,0000 | 3917.0000 | 3917.00
4486 | FILTRO DE AGUA RADIADOR - CAMINHAO | UN - UNIDADE | 1,0000 | 48.0000 | 48.00
4493 | ARLA 32 20LTS | UN - UNIDADE | 93,0000 | 83.6989 | 7784.00
4496 | BROCA DE CENTRO 8 | UN - UNIDADE | 20,0000 | 4.9000 | 98.00
4511 | LAMPADA FAROL H4 35/35W CG125/150 | UN - UNIDADE | 10,0000 | 26.9750 | 269.75
4512 | FILTRO DE AR MOD.ORIG.FAN125 09/NXR 125/150 | UN - UNIDADE | 1,0000 | 14.4400 | 14.44
4516 | LENTE PISCA AMAR.CG125/150 00/08 | UN - UNIDADE | 1,0000 | 2.3500 | 2.35
4517 | PORCA C/FLANGE 8MM | UN - UNIDADE | 40,0000 | 1.0175 | 40.70
4520 | ROLAMENTO 6302 | UN - UNIDADE | 1,0000 | 8.9000 | 8.90
4521 | ARRUELA LISA 8MM | UN - UNIDADE | 4,0000 | 1.0800 | 4.32
4575 | ADAPTADOR EM PVC BOLSA PBA X PONTA FOFO DN 50 X 50MM | UN - UNIDADE | 5,0000 | 9.8800 | 49.40
4576 | ADAPTADOR EM PVC BOLSA PBA X PONTA FOFO DN 75 X 75MM | UN - UNIDADE | 712,0000 | 52.8000 | 37593.60
4578 | ADAPTADOR PVC LR 25MM X 3/4 CONFORME NBR 5648 | UN - UNIDADE | 4498,0000 | 0.5056 | 2274.30
4579 | ADAPTADOR PVC LR 32MM X 1, CONFORME NBR 5648 | UN - UNIDADE | 466,0000 | 1.2248 | 570.78
4580 | ADAPTADOR PVC LR 40MM X 1 1/4 | UN - UNIDADE | 50,0000 | 1.8878 | 94.39
4581 | ADAPTADOR PVC LR 50MM X 1 1/2 | UN - UNIDADE | 42,0000 | 1.9000 | 79.80
4582 | ADAPTADOR PVC LR 110MM X 4 | UN - UNIDADE | 20,0000 | 15.1000 | 302.00
4585 | ADAPTADOR DE COMPRESSAO RM EM POLIPROPILENO PP 20MM X 3/4 | UN - UNIDADE | 11891,0000 | 1.4512 | 17256.50
4586 | ADESIVO P/ PVC BISNAGA 75GR | UN - UNIDADE | 310,0000 | 4.0000 | 1240.00
4587 | ANEL DE BORRACHA P/ PVC PBA DN 50MM DE 60MM | UN - UNIDADE | 17580,0000 | 0.7530 | 13237.70
4589 | ANEL DE BORRACHA P/ PVC PBA DN 75MM DE 75MM | UN - UNIDADE | 1700,0000 | 2.1315 | 3623.61
4590 | ANEL DE BORRACHA P/ PVC PBA DN 100MM DE 110MM | UN - UNIDADE | 1608,0000 | 2.1622 | 3476.84
4594 | ANEL DE BORRACHA (JE) JGS DN 250MM | UN - UNIDADE | 10,0000 | 13.5640 | 135.64
4595 | ANEL DE BORRACHA (JE) JGS DN 300MM | UN - UNIDADE | 7,0000 | 21.3300 | 149.31
4596 | ANEL DE BORRACHA (JE) JGS DN 350MM | UN - UNIDADE | 14,0000 | 25.4936 | 356.91
4599 | ANEL DE BORRACHA (JE) JGS DN 500MM | UN - UNIDADE | 2,0000 | 46.3250 | 92.65
4602 | ANEL DE BORRACHA (JE) JGS DN 800MM | UN - UNIDADE | 7,0000 | 63.3343 | 443.34
4604 | ANEL DE BORRACHA AJE P/ Fº DUCTIL DN 250MM | UN - UNIDADE | 5,0000 | 23.4000 | 117.00
4605 | ANEL DE BORRACHA QUADRADO P/ JUNTA GIBAUT Ø 600MM | UN - UNIDADE | 6,0000 | 35.0283 | 210.17
4609 | CAP TAMPAO PBC PBA JE DN 75/ DE 85MM | UN - UNIDADE | 126,0000 | 8.6000 | 1083.60
4610 | CAP TAMPAO PBC PBA JE DN 100/ DE 110MM | UN - UNIDADE | 144,0000 | 15.8000 | 2275.20
4616 | COTOVELO/JOELHO 90 PVC ROSCAVEL 3/4 | UN - UNIDADE | 330,0000 | 5.0000 | 1650.00
4617 | COTOVELO/JOELHO 90º PVC SOLDAVEL DE Ø 25MM | UN - UNIDADE | 18236,0000 | 0.3582 | 6532.78
4618 | COTOVELO/JOELHO 90º PVC SOLDAVEL DE Ø 50MM | UN - UNIDADE | 104,0000 | 3.5154 | 365.60
4619 | COTOVELO/JOELHO 90 PVC LR 25 X 3/4 | UN - UNIDADE | 8074,0000 | 1.1495 | 9281.40
4620 | CURVA 22.30 PVC PBA PBJE DN 50MM | UN - UNIDADE | 17,0000 | 34.3653 | 584.21
4621 | CURVA 22.30 PVC PBA PBJE DN 75MM | UN - UNIDADE | 43,0000 | 83.7953 | 3603.20
4623 | CURVA 45 PVC PBA PBJE DN 50MM | UN - UNIDADE | 296,0000 | 23.1300 | 6846.48
4624 | CURVA 45 PVC PBA PBJE DN 75MM | UN - UNIDADE | 24,0000 | 19.0633 | 457.52
4625 | CURVA 45 PVC PBA PBJE DN 100MM | UN - UNIDADE | 15,0000 | 84.9400 | 1274.10
4626 | CURVA 90 PVC PBA PBJE DN 50MM | UN - UNIDADE | 96,0000 | 24.1900 | 2322.24
4627 | CURVA 90 PVC PBA BBJE DN 75MM | UN - UNIDADE | 29,0000 | 53.7300 | 1558.17
4628 | CURVA 90 PVC PBA BBJE DN 100MM | UN - UNIDADE | 38,0000 | 73.4526 | 2791.20
4629 | EXTREMIDADE EM PVC = KIT EMBALADO COM 01 TUBETE CURTO + 01 TUBETE LONGO +02 PORCAS + 02 ARRUELAS BORRACHA 3/4(GUARNICAO) | UN - UNIDADE | 3122,0000 | 7.9500 | 24819.90
4630 | LUVA DE CORRER PVC PBA BBJE DN 50MM DE 60MM CLASSE 15 | UN - UNIDADE | 2703,0000 | 8.0600 | 21786.18
4631 | LUVA DE CORRER PVC PBA BBJE DN 75MM DE 85MM CLASSE 15 | UN - UNIDADE | 602,0000 | 24.3384 | 14651.69
4632 | LUVA DE CORRER PVC PBA BBJE DN 100MM DE 110MM CLASSE 15 | UN - UNIDADE | 1244,0000 | 23.9684 | 29816.63
4635 | LUVA DE CORRER PARA TUBO SOLDAVEL 32MM | UN - UNIDADE | 265,0000 | 3.0000 | 795.00
4637 | LUVA DE CORRER PARA TUBO SOLDAVEL 50MM | UN - UNIDADE | 439,0000 | 6.0000 | 2634.00
4641 | LUVA PVC LR Ø 32MM X 1 | UN - UNIDADE | 535,0000 | 0.6206 | 332.04
4642 | LUVA PVC LR Ø 40MM X 1 1/4 | UN - UNIDADE | 170,0000 | 3.1951 | 543.16
4643 | LUVA PVC LR Ø 50MM X 1 1/2 | UN - UNIDADE | 243,0000 | 3.5737 | 868.41
4644 | LUVA SIMPLES PVC SOLDAVEL Ø 20MM NBR 5648 | UN - UNIDADE | 573,0000 | 0.3087 | 176.90
4645 | LUVA SIMPLES PVC SOLDAVEL Ø 25MM NBR 5648 | UN - UNIDADE | 8982,0000 | 0.3394 | 3048.14
4646 | LUVA SIMPLES PVC SOLDAVEL Ø 32MM NBR 5648 | UN - UNIDADE | 684,0000 | 1.1872 | 812.05
4647 | LUVA SIMPLES PVC SOLDAVEL Ø 40MM NBR 5648 | UN - UNIDADE | 121,0000 | 3.4774 | 420.77
4648 | LUVA SIMPLES PVC SOLDAVEL Ø 50MM NBR 5648 | UN - UNIDADE | 389,0000 | 6.4000 | 2489.61
4650 | LUVA SIMPLES PVC SOLDAVEL Ø 75MM | UN - UNIDADE | 66,0000 | 7.0000 | 462.00
4651 | LUVA SIMPLES PVC SOLDAVEL Ø 85MM | UN - UNIDADE | 26,0000 | 12.0000 | 312.00
4652 | LUVA SIMPLES PVC SOLDAVEL Ø 110MM | UN - UNIDADE | 27,0000 | 18.0000 | 486.00
4653 | LUVA SIMPLES PVC ROSCÁVEL Ø 1/2” | UN - UNIDADE | 1351,0000 | 0.4628 | 625.21
4654 | LUVA SIMPLES PVC ROSCÁVEL Ø 3/4” | UN - UNIDADE | 3343,0000 | 1.0000 | 3343.00
4655 | LUVA SIMPLES PVC ROSCÁVEL Ø 1” | UN - UNIDADE | 170,0000 | 1.7073 | 290.24
4657 | NIPEL DUPLO PVC ROSCAVEL 3/4 | UN - UNIDADE | 1154,0000 | 0.7000 | 807.80
4658 | REDUCAO PVC PBA PBJE DE 75 X 50MM, CONFORME NBR - 5647 | UN - UNIDADE | 478,0000 | 9.5076 | 4544.63
4659 | REDUCAO PVC PBA PBJE DE 100 X 50MM, CONFORME NBR - 5647 | UN - UNIDADE | 226,0000 | 16.5323 | 3736.29
4660 | REDUCAO PVC PBA PBJE DE 110 X 75MM, CONFORME NBR - 5647 | UN - UNIDADE | 68,0000 | 24.2726 | 1650.54
4661 | REGISTRO DE ESFERA PVC ROSCÁVEL DE Ø 3/4” COM BOBOLETA MACHO/FÊMEA | UN - UNIDADE | 95,0000 | 5.8400 | 554.80
4665 | TE 90 PVC PBA BBBJE DN 75/ DE 75MM | UN - UNIDADE | 58,0000 | 50.1855 | 2910.76
4666 | TE 90 PVC PBA BBBJE DN 100MM DE 110MM | UN - UNIDADE | 143,0000 | 54.9942 | 7864.17
4672 | TUBO PVC SOLDAVEL DE 75MM X 6M CL 15, CONFORME NBR 5647 | BARRA | 39,0000 | 84.0192 | 3276.75
4674 | LUVA DE CORRER PVC DEFOFO JE INTEGRADA DN 150MM | UN - UNIDADE | 178,0000 | 63.7166 | 11341.56
4675 | LUVA DE CORRER PVC DEFOFO JE INTEGRADA DN 200MM | UN - UNIDADE | 66,0000 | 129.2821 | 8532.62
4676 | LUVA DE CORRER PVC DEFOFO JE INTEGRADA DN 250MM | UN - UNIDADE | 76,0000 | 232.1934 | 17646.70
4677 | LUVA DE CORRER PVC DEFOFO JE INTEGRADA DN 300MM | UN - UNIDADE | 26,0000 | 345.5312 | 8983.81
4678 | TUBO PVC DEFOFO 1 MPA PBJEI DN 150MM X 6M | BARRA | 103,0000 | 274.1500 | 28237.45
4679 | TUBO PVC DEFOFO 1 MPA PBJEI DN 200MM X 6M | BARRA | 101,0000 | 571.0400 | 57675.04
4680 | TUBO PVC DEFOFO 1 MPA PB JEI DN 250MM X 6M | BARRA | 84,0000 | 715.3771 | 60091.68
4681 | TUBO PVC DEFOFO 1 MPA PBJEI DN 300MM X 6M | BARRA | 143,0000 | 1169.7220 | 167270.25
4682 | TUBO PVC DEFOFO 1 MPA PBJEI DN 400MM X 6M | BARRA | 6,0000 | 3804.0800 | 22824.48
4683 | TUBO PVC DEFOFO 1 MPA PBJEI DN 500MM X 6M | BARRA | 24,0000 | 3099.2929 | 74383.03
4686 | CAP/TAMPAO FºFº PARA DEFOFO JE DN 200MM PINTURA EXPOXI AZUL | UN - UNIDADE | 1,0000 | 147.2300 | 147.23
4688 | CAP/TAMPAO FºFº PARA DEFOFO JE DN 300MM PINTURA EXPOXI AZUL | UN - UNIDADE | 1,0000 | 347.0900 | 347.09
4690 | CAP/TAMPAO FºFº P/ FºFº JE 400MM - PINTURA BETUMINOSA | UN - UNIDADE | 5,0000 | 619.2000 | 3096.00
4692 | CAP/TAMPAO FºFº P/ FºFº JE 500MM - PINTURA BETUMINOSA | UN - UNIDADE | 1,0000 | 885.0000 | 885.00
4694 | CAP/TAMPAO FºFº P/ FºFº JE 150MM - PINTURA BETUMINOSA | UN - UNIDADE | 1,0000 | 313.5000 | 313.50
4696 | CAP/TAMPAO FºFº P/ FºFº JE DN 250MM - PINTURA BETUMINOSA | UN - UNIDADE | 2,0000 | 215.0000 | 430.00
4697 | CAP/TAMPAO FºFº P/ FºFº JE 300MM - PINTURA BETUMINOSA | UN - UNIDADE | 4,0000 | 417.6000 | 1670.40
4703 | COLAR DE TOMADA FºFº PARA PVC PBA Ø 125/140MM X 3/4 ROSCA COMPLETO | UN - UNIDADE | 14,0000 | 35.0000 | 490.00
4707 | CURVA 22.30 FERRO DUCTIL BB JGS DN 400MM | UN - UNIDADE | 16,0000 | 780.0000 | 12480.00
4717 | CURVA 45 FERRO DUCTIL BB JGS DN 400MM | UN - UNIDADE | 2,0000 | 1542.0000 | 3084.00
4726 | CURVA 90 FERRO DUCTIL BB JGS DN 350MM | UN - UNIDADE | 7,0000 | 1305.2571 | 9136.80
4728 | CURVA 90 FERRO DUCTIL BB JGS DN 450MM | UN - UNIDADE | 1,0000 | 1821.0800 | 1821.08
4729 | CURVA 90 FERRO DUCTIL BB JGS DN 500MM | UN - UNIDADE | 1,0000 | 2900.0000 | 2900.00
4733 | FLANGE CEGO Fº DUCTIL PN 10 DN 250MM | UN - UNIDADE | 2,0000 | 120.0000 | 240.00
4737 | FLANGE CEGO FERRO DUCTIL PN 10 DN 450MM | UN - UNIDADE | 23,0000 | 47.4135 | 1090.51
4741 | FLANGE CEGO FERRO DUCTIL PN 10 DN 900MM | UN - UNIDADE | 1,0000 | 3919.1300 | 3919.13
4742 | JUNTA GIBAUT Fº DUCTIL PO/ FºFº DN 300MM COMPLETA | UN - UNIDADE | 6,0000 | 614.1667 | 3685.00
4743 | JUNTA GIBAUT Fº DUCTIL PO/ FºFº DN 350MM COMPLETA | UN - UNIDADE | 4,0000 | 951.2000 | 3804.80
4744 | JUNTA GIBAUT Fº DUCTIL P/ FºFº DN 400MM COMPLETA | UN - UNIDADE | 3,0000 | 1211.4000 | 3634.20
4745 | JUNTA GIBAUT Fº DUCTIL P/ FºFº DN 500MM COMPLETA | UN - UNIDADE | 5,0000 | 1525.6220 | 7628.11
4749 | REDUCAO FERRO DUCTIL PBJGS DN 200 X 150 | UN - UNIDADE | 4,0000 | 226.5525 | 906.21
4759 | REDUCAO FERRO DUCTIL PBJGS DN 400 X 300MM | UN - UNIDADE | 1,0000 | 737.0000 | 737.00
4760 | REDUCAO FERRO DUCTIL PBJGS DN 400 X 350MM | UN - UNIDADE | 1,0000 | 754.0000 | 754.00
4770 | REGISTRO DE GAVETA FERRO DUCTIL PARA PVC PBA BBJE DN 300MM COM CABECOTE, CUNHA EMBORRACHADA CONFORME NBR14.968 | UN - UNIDADE | 1,0000 | 2288.0000 | 2288.00
4771 | REGISTRO DE GAVETA FERRO DUCTIL PARA PVC PBA BBJE DN 350MM COM CABECOTE, CUNHA EMBORRACHADA CONFORME NBR14.968 | UN - UNIDADE | 1,0000 | 4419.5100 | 4419.51
4773 | REGISTRO DE GAVETA FERRO DUCTIL PARA PVC PBA BBJE DN 500MM COM CABECOTE, CUNHA EMBORRACHADA CONFORME NBR14.968 | UN - UNIDADE | 2,0000 | 15419.3000 | 30838.60
4781 | TE 90 FERRO DUCTIL BBB JGS DN 100MM | UN - UNIDADE | 6,0000 | 183.7167 | 1102.30
4782 | TE 90 FERRO DUCTIL BBB JGS DN 150MM | UN - UNIDADE | 6,0000 | 263.0083 | 1578.05
4783 | TE 90 FERRO DUCTIL BBB JGS DN 200MM | UN - UNIDADE | 8,0000 | 322.8200 | 2582.56
4784 | TE 90 FERRO DUCTIL BBB JGS DN 250MM | UN - UNIDADE | 1,0000 | 708.9600 | 708.96
4785 | TE 90 FERRO DUCTIL BBB JGS DN 300MM | UN - UNIDADE | 4,0000 | 836.2400 | 3344.96
4786 | TE 90 FERRO DUCTIL BBB JGS DN 400MM | UN - UNIDADE | 4,0000 | 1591.3000 | 6365.20
4809 | TUBO FERRO DUCTIL PB JGS K7 DN 500MM X 6M - INTERNO COM ARGAMASSA DE CIMENTO ALTO FORNO E EXTERNO LIGA DE ZINCO + ALUMINIO PINTURA EPOXI | UN - UNIDADE | 1,0000 | 5300.0000 | 5300.00
4816 | CURVA 90 PVC PBA PBJE DN 65MM/ DE 75MM | UN - UNIDADE | 8,0000 | 19.6700 | 157.36
4819 | CAP TAMPAO PVC PBA JE DN 140/ DE 160MM | UN - UNIDADE | 4,0000 | 77.4800 | 309.92
4820 | CAP TAMPAO PVC PBA JE DN 180/ DE 200MM | UN - UNIDADE | 5,0000 | 54.3660 | 271.83
4834 | LUVA GALVANIZADA PARA TUBO EDUTOR Ø 5 | UN - UNIDADE | 23,0000 | 179.4070 | 4126.36
4835 | LUVA GALVANIZADA PARA TUBO EDUTOR Ø 4 | UN - UNIDADE | 76,0000 | 104.4300 | 7936.68
4836 | LUVA GALVANIZADA PARA TUBO EDUTOR Ø 3 | UN - UNIDADE | 68,0000 | 68.3900 | 4650.52
4846 | COTOVELO/ JOELHO GALVANIZADO 45 - ROSCA FEMEA Ø 2 | UN - UNIDADE | 3,0000 | 25.2100 | 75.63
4855 | TE GALVANIZADO ROSCA INTERNA Ø 5 - ABNT 6590, 6943, 6323 CLASSE 150 | UN - UNIDADE | 8,0000 | 229.3788 | 1835.03
4856 | TE GALVANIZADO ROSCA INTERNA Ø 4 - ABNT 6590, 6943, 6323 CLASSE 150 | UN - UNIDADE | 6,0000 | 102.2750 | 613.65
4858 | TE GALVANIZADO ROSCA INTERNA Ø 2 | UN - UNIDADE | 10,0000 | 18.8610 | 188.61
4863 | UNIAO GALVANIZADA DE ASSENTO PLANO ROSCAVEL Ø 5 | UN - UNIDADE | 6,0000 | 582.0133 | 3492.08
4865 | UNIAO GALVANIZADA DE ASSENTO PLANO ROSCAVEL Ø 3 | UN - UNIDADE | 11,0000 | 92.7818 | 1020.60
4867 | BUCHA DE REDUCAO GALVANIZADA C/ ROSCA Ø 4 X 2 | UN - UNIDADE | 5,0000 | 37.3300 | 186.65
4872 | UNIAO GALVANIZADA DE ASSENTO PLANO ROSCAVEL Ø 2 | UN - UNIDADE | 8,0000 | 41.5313 | 332.25
4873 | LACRE ANTI-FRAUDE EM POLIPROPILENO TIPO ABRACADEIRA COM 01 (UMA) TRAVA PARA HIDROMETRO TIPO CAVALETE 3/4, NA COR AZUL CELESTE SEM NUMERACAO | UN - UNIDADE | 49100,0000 | 0.7000 | 34370.00
4875 | DISPOSITIVO DE SUPRESSAO, TIPO O.B FEMEA FABRICADO EM METAL COM VEDANTE DE BORRACHA 60 SHORE 14MM | UN - UNIDADE | 4935,0000 | 2.2962 | 11331.93
4876 | ANEL DE BORRACHA PARA TUBO ESGOTO PVC OCRE 350MM | UN - UNIDADE | 230,0000 | 16.3000 | 3749.00
4877 | MANILHA EM CONCRETO 40 X 20CM | UN - UNIDADE | 1348,0000 | 38.2700 | 51587.96
4878 | MANILHA EM CONCRETO 40 X 30CM | UN - UNIDADE | 1015,0000 | 49.5000 | 50242.50
4879 | MANILHA EM CONCRETO 40 X 40CM | UN - UNIDADE | 202,0000 | 49.0000 | 9898.00
4880 | MANILHA EM CONCRETO 40 X 50CM | UN - UNIDADE | 163,0000 | 65.0000 | 10595.00
4881 | MANILHA EM CONCRETO 60 X 30CM | UN - UNIDADE | 192,0000 | 71.0000 | 13632.00
4882 | MANILHA EM CONCRETO 60 X 40CM | UN - UNIDADE | 421,0000 | 85.0000 | 35785.00
4883 | MANILHA EM CONCRETO 80 X 50CM | UN - UNIDADE | 63,0000 | 100.0000 | 6300.00
4885 | MANILHA EM CONCRETO 1,00 X 1,00M | UN - UNIDADE | 2,0000 | 350.0000 | 700.00
4886 | MANILHA EM CONCRETO 1,20 X 1,00M | UN - UNIDADE | 2,0000 | 600.0000 | 1200.00
4887 | MANILHA DE FOSSA 1,20M X 50CM | UN - UNIDADE | 38,0000 | 161.1000 | 6121.80
4888 | CAPOEIRA 80CM COM REDUCAO DE 60CM | UN - UNIDADE | 42,0000 | 180.0000 | 7560.00
4889 | CAPOEIRA 100M COM REDUCAO DE 60CM | UN - UNIDADE | 49,0000 | 280.0000 | 13720.00
4890 | CAPOEIRA 120M REDUCAO DE 60CM | UN - UNIDADE | 73,0000 | 370.0000 | 27010.00
4921 | PONTA SEM FIM P. 4 3 | UN - UNIDADE | 1,0000 | 220.0000 | 220.00
4922 | PONTA RECUPERADORA P.5 | UN - UNIDADE | 1,0000 | 120.0000 | 120.00
4923 | PONTA HELICOIDAL P. 6 3 | UN - UNIDADE | 2,0000 | 120.0000 | 240.00
4925 | BUCHA DE REDUCAO PVC SOLDAVEL CURTA Ø 25MM X 20MM | UN - UNIDADE | 798,0000 | 0.2500 | 199.50
4926 | BUCHA DE REDUCAO PVC SOLDAVEL CURTA Ø 32MM X 25MM | UN - UNIDADE | 589,0000 | 0.7018 | 413.36
4929 | JUNTA GIBAUT FERRO DUCTIL PARA FºFº DN 250 MM COMPLETA | UN - UNIDADE | 5,0000 | 640.0200 | 3200.10
4933 | NIPEL DUPLO GALVANIZADO Ø 1 1/2 | UN - UNIDADE | 2,0000 | 49.5000 | 99.00
4940 | TUBO PVC SOLDAVEL DE 20MM X 6M - CL 15 | BARRA | 109,0000 | 7.9866 | 870.54
4941 | TUBO PVC SOLDAVEL DE 25MM X 6M - 6,3 | BARRA | 1072,0000 | 13.8479 | 14844.96
4942 | TUBO PVC SOLDAVEL DE 32MM X 6M - CL 15 | BARRA | 110,0000 | 26.5355 | 2918.90
4943 | TUBO PVC SOLDAVEL DE 40MM X 6M - CL 15 | BARRA | 75,0000 | 40.8140 | 3061.05
4944 | TUBO PVC SOLDAVEL DE 50MM X 6M - CL 15 | BARRA | 192,0000 | 46.8000 | 8985.60
4945 | TUBO PVC SOLDAVEL DE 60MM X 6M CL 15, CONFORME NBR 5648 | BARRA | 21,0000 | 68.8524 | 1445.90
4946 | TUBO PVC ROSCAVEL DN 1/2 X 6M | BARRA | 61,0000 | 31.6839 | 1932.72
4947 | TUBO PVC ROSCAVEL DN 1 X 6M | BARRA | 55,0000 | 67.4833 | 3711.58
4948 | TUBO PVC ROSCAVEL DN 2 X 6M | BARRA | 13,0000 | 149.9615 | 1949.50
4949 | TUBO PVC ROSCAVEL DN 2.1/2 X 6M | BARRA | 5,0000 | 174.3000 | 871.50
4950 | TUBO PVC ROSCAVEL DN 3/4 X 6M | BARRA | 107,0000 | 43.0107 | 4602.15
4951 | MANILHA EM CONCRETO 60CM X 50CM | UN - UNIDADE | 142,0000 | 85.0000 | 12070.00
4952 | MANILHA DE FOSSA EM CONCRETO ARMADO 120M X 50CM | UN - UNIDADE | 40,0000 | 179.9900 | 7199.60
4958 | CURVA 11 15 FERRO FUNDIDO DUCTIL BOLSA / BOLSA JGN DN 600MM 135,600KG - EPOXI VERMELHO | UN - UNIDADE | 2,0000 | 2670.0000 | 5340.00
4959 | ANEL DE BORRACHA PARA TUBO ESGOTO DEFOFO OCRE DN 150MM | UN - UNIDADE | 100,0000 | 3.9000 | 390.00
4960 | ANEL DE BORRACHA PARA TUBO ESGOTO DEFOFO OCRE DN 200MM | UN - UNIDADE | 250,0000 | 4.7000 | 1175.00
4961 | ANEL DE BORRACHA PARA TUBO ESGOTO DEFOFO OCRE DN 250MM | UN - UNIDADE | 250,0000 | 12.5000 | 3125.00
4962 | ANEL DE BORRACHA PARA TUBO PVC REDE ESGOTO EB 644 DN 400 | UN - UNIDADE | 150,0000 | 23.3000 | 3495.00
4963 | SELIM PVC 90G COMPACTO OU COM TRAVAS NBR 10569 P/ REDE COLETORA ESGOTO DN 150 X 100MM | UN - UNIDADE | 1434,0000 | 5.7210 | 8203.92
4966 | LUVA DE CORRER PVC DEFOFO BBJEI DN 250MM | UN - UNIDADE | 60,0000 | 233.2000 | 13992.00
4967 | LUVA DE CORRER PVC DEFOFO JEI DN 100MM | UN - UNIDADE | 68,0000 | 28.4956 | 1937.70
4969 | LUVA DE CORRER PVC DEFOFO JEI DN 300 MM NBR 7665 | UN - UNIDADE | 4,0000 | 349.8000 | 1399.20
4970 | LUVA DE CORRER PVC DEFOFO JEI DN 350MM | UN - UNIDADE | 11,0000 | 613.6364 | 6750.00
4975 | TUBO PRESSURIZADO PVC OCRE PBJEI DN 250MM - 1MPA COMPRIMENTO 6M | UN - UNIDADE | 15,0000 | 589.8700 | 8848.05
4976 | TUBO PRESSURIZADO PVC OCRE PBJEI DN 300MM - 1MPA COMPRIMENTO 6M | BARRA | 33,0000 | 944.9964 | 31184.88
4983 | TUBO FERRO FUNDIDO DUCTIL COM FLANGES PN10 DN 200MM L= 5,80M - EPOXI VERMELHO | UN - UNIDADE | 1,0000 | 2143.8700 | 2143.87
4984 | TUBO FERRO FUNDIDO DUCTIL COM FLANGES PN10 DN 250MM L= 0,60M - EPOXI VERMELHO | UN - UNIDADE | 1,0000 | 614.5200 | 614.52
4993 | TUBO FERRO FUNDIDO DUCTIL COM FLANGES PN10 DN 350MM L= 5,80M - EPOXI VERMELHO | UN - UNIDADE | 2,0000 | 6103.6600 | 12207.32
4994 | TUBO FERRO FUNDIDO DUCTIL COM FLANGES PN10 DN 300MM L= 2,30M - EPOXI VERMELHO | UN - UNIDADE | 1,0000 | 1566.9600 | 1566.96
4995 | TUBO FERRO FUNDIDO DUCTIL COM FLANGES PN10 DN 300MM L= 5,20M - EPOXI VERMELHO | UN - UNIDADE | 2,0000 | 2903.1050 | 5806.21
4996 | TUBO FERRO FUNDIDO DUCTIL COM FLANGES PN10 DN 300MM L= 5,80M - EPOXI VERMELHO | UN - UNIDADE | 3,0000 | 3179.5433 | 9538.63
4999 | TUBO FERRO FUNDIDO DUCTIL COM FLANGES PN10 DN 400MM L= 3,00M - EPOXI VERMELHO | UN - UNIDADE | 2,0000 | 5893.5700 | 11787.14
5011 | JUNTA DE DESMONTAGEM TRAVADA AXIALMENTE DN 800MM - FERRO DUCTIL | UN - UNIDADE | 2,0000 | 10798.0000 | 21596.00
5014 | TUBO FERRO FUNDIDO DUCTIL PONTA / FLANGE PN10 DN 200MM L= 5,00M EPOXI VERMELHO | UN - UNIDADE | 2,0000 | 1847.6700 | 3695.34
5021 | TUBO FERRO FUNDIDO DUCTIL PONTA / FLANGE PN10 DN 300MM L= 4,00M - EXPOXI VERMELHO | UN - UNIDADE | 2,0000 | 2096.5850 | 4193.17
5022 | TUBO FERRO FUNDIDO DUCTIL PONTA / FLANGE PN10 DN 350MM L= 1,00M - EXPOXI VERMELHO | UN - UNIDADE | 1,0000 | 2196.1500 | 2196.15
5026 | TUBO FERRO FUNDIDO DUCTIL PONTA / FLANGE PN10 DN 450MM L= 0,55M - EXPOXI VERMELHO | UN - UNIDADE | 2,0000 | 3155.5800 | 6311.16
5028 | TUBO FERRO FUNDIDO DUCTIL BOLSA / FLANGE PN10 DN 250MM L= 1,00M - EXPOXI VERMELHO | UN - UNIDADE | 1,0000 | 581.5200 | 581.52
5041 | CURVA 45 FERRO FUNDIDO DUCTIL BOLSA / BOLSA JGS DN 500MM - EPOXI VERMELHO | UN - UNIDADE | 1,0000 | 1874.0000 | 1874.00
5042 | CURVA 45FERRO FUNDIDO DUCTIL BOLSA / BOLSA JGS DN 800MM - EPOXI VERMELHO | UN - UNIDADE | 1,0000 | 5970.0000 | 5970.00
5048 | CURVA 90º FOFO COM FLANGES 50MM | UN - UNIDADE | 3,0000 | 69.0000 | 207.00
5058 | TE 90 FERRO FUNDIDO DUCTIL BBB JGS DN 300MM - EPOXI VERMELHO | UN - UNIDADE | 1,0000 | 930.0000 | 930.00
5059 | TE 90 FERRO FUNDIDO DUCTIL BBB JGS DN 400MM - EPOXI VERMELHO | UN - UNIDADE | 1,0000 | 1630.0000 | 1630.00
5061 | TE REDUCAO FERRO FUNDIDO DUCTIL BOLSA / FLANGE DN 200MM X 100MM 39,100KG - EPOXI VERMELHO | UN - UNIDADE | 1,0000 | 480.0000 | 480.00
5064 | TE REDUCAO FERRO FUNDIDO DUCTIL BBB JGS DN 200MM X 100MM - EPOXI VERMELHO | UN - UNIDADE | 1,0000 | 470.0000 | 470.00
5065 | TE REDUCAO FERRO FUNDIDO DUCTIL BBB JGS DN 250MM X 100MM - EPOXI VERMELHO | UN - UNIDADE | 1,0000 | 675.0000 | 675.00
5066 | TE REDUCAO FERRO FUNDIDO DUCTIL BBB JGS DN 300MM X 100MM - EPOXI VERMELHO | UN - UNIDADE | 1,0000 | 660.0000 | 660.00
5071 | TUBO FERRO FUNDIDO DUCTIL K7 PONTA / BOLSA DN 300MM L= 6,00M | UN - UNIDADE | 10,0000 | 1786.3280 | 17863.28
5087 | TOCO FERRO FUNDIDO DUCTIL COM FLANGES DN 600MM L= 0,50M - EPOXI VERMELHO | UN - UNIDADE | 2,0000 | 6181.5400 | 12363.08
5108 | MANGUEIRA DE OLEO | UN - UNIDADE | 1,0000 | 112.3200 | 112.32
5110 | PAPEL SULFITE A-3 297X420MM, 75 G/M², BRANCO, COM/500 FOLHAS (CAIXA COM 5 RESMAS) | UN - UNIDADE | 4,0000 | 40.3475 | 161.39
5113 | KIT EMBREAGEM - 1.4/UNO/PALIO/STRADA/DOBLO/FIORINO/SIENA/PUNTO/IDEA | UN - UNIDADE | 1,0000 | 898.2000 | 898.20
5148 | COMANDO PNEUMATICO 2 VALVULAS | UN - UNIDADE | 1,0000 | 598.5000 | 598.50
5158 | ENGATE RAPIDO AR 1/4 F. 1014 A | UN - UNIDADE | 1,0000 | 25.0000 | 25.00
5176 | PINCEL DE 3 POLEGADAS | UN - UNIDADE | 20,0000 | 8.6000 | 172.00
5177 | PINCEL DE 2 POLEGADAS | UN - UNIDADE | 22,0000 | 5.5127 | 121.28
5178 | PINCEL DE 5 POLEGADAS | UN - UNIDADE | 14,0000 | 12.3400 | 172.76
5179 | FITA CREPE 19 X 50M | UN - UNIDADE | 9,0000 | 3.0000 | 27.00
5183 | ROLO ANTI GOTAS 23CM C/ SUPORTE | UN - UNIDADE | 57,0000 | 6.3532 | 362.13
5187 | TINTA ESMALTE SINTETICO AZUL CELESTE , 3,6LT | UN - UNIDADE | 37,0000 | 113.0800 | 4183.96
5189 | TINTA ESMALTE SINTETICO PRATA - 3,6LT | UN - UNIDADE | 5,0000 | 69.2200 | 346.10
5190 | AGUA RAZ 5LT | UN - UNIDADE | 35,0000 | 68.0000 | 2380.00
5203 | PORCA C/FLANGE 6MM | UN - UNIDADE | 2,0000 | 0.6350 | 1.27
5204 | COXIM TAMPA CABECOTE | UN - UNIDADE | 2,0000 | 3.7000 | 7.40
5205 | RAIO CROM.DIANT/TRAS.CG125/150 00/13 4MM | UN - UNIDADE | 1,0000 | 51.8900 | 51.89
5209 | CARENAGEM FAROL LAT.FAN125/150 14/15 BUCHECHA ESQUERDA | UN - UNIDADE | 10,0000 | 301.5000 | 3015.00
5215 | JOGO DE ANEIS | UN - UNIDADE | 1,0000 | 616.5000 | 616.50
5218 | OLEO DO MOTOR | UN - UNIDADE | 12,5000 | 71.6856 | 896.07
5222 | FILTRO DE OLEO | UN - UNIDADE | 8,0000 | 85.0038 | 680.03
5223 | VALVULA DE PRESSAO | UN - UNIDADE | 1,0000 | 1854.9000 | 1854.90
5225 | BOMBA MANUAL | UN - UNIDADE | 1,0000 | 136.2900 | 136.29
5226 | JOGO DE REPARO MOTOR ESTACIONARIO SVR - 200 | UN - UNIDADE | 1,0000 | 113.4000 | 113.40
5234 | JOGO DE REPARO/ELEMENTO MOTOR EST. SVR - 200 | UN - UNIDADE | 2,0000 | 391.5000 | 783.00
5241 | GRAXA GRANEL | UN - UNIDADE | 31,0000 | 31.1290 | 965.00
5244 | BANCO CAPACITOR 50KVAR TENSAO 660V COMPLETO | UN - UNIDADE | 2,0000 | 1241.4200 | 2482.84
5245 | BANCO CAPACITOR 40KVAR 380V | UN - UNIDADE | 2,0000 | 1063.9450 | 2127.89
5254 | PARAFUSO SEXTAVADO BICROMATIZADO M6 C 20MM | UN - UNIDADE | 830,0000 | 0.3015 | 250.23
5255 | PARAFUSO SEXTAVADO BICROMATIZADO M8 X 20MM | UN - UNIDADE | 774,0000 | 0.4762 | 368.61
5256 | PORCA SEXTAVADA BICROMATIZADA M6 | UN - UNIDADE | 1997,0000 | 0.0948 | 189.26
5257 | PORCA SEXTAVADA BICROMATIZADA M8 | UN - UNIDADE | 1594,0000 | 0.1518 | 241.97
5258 | ARRUELA LISA BICROMATIZADA M6 | UN - UNIDADE | 7982,0000 | 0.1375 | 1097.35
5259 | ARRUELA LISA BICROMATIZADA M8 | UN - UNIDADE | 7800,0000 | 0.1941 | 1513.61
5260 | ARRUELA DE PRESSAO BICROMATIZADO M6 | UN - UNIDADE | 4016,0000 | 0.0644 | 258.83
5261 | ARRUELA DE PRESSAO BICROMATIZADA M8 | UN - UNIDADE | 4009,0000 | 0.1215 | 487.10
5262 | PARAFUSO ALLEN BICROMATIZADO M6 X 25MM | UN - UNIDADE | 968,0000 | 0.8366 | 809.86
5263 | PARAFUSO ALLEN BICROMATIZADO M8 X 25MM | UN - UNIDADE | 858,0000 | 0.8395 | 720.29
5264 | PARAFUSO ROSCA SOBERBA CABECA TIPO PANELA FENDADO S6 | UN - UNIDADE | 82,0000 | 0.1200 | 9.84
5268 | TAMPA CEGA CONDULETE TIPO TOP 1 | UN - UNIDADE | 5,0000 | 3.1900 | 15.95
5270 | FITA ISOLANTE ALTA FUSAO/TENSAO 19MM X 10MM X 0,76MM | UN - UNIDADE | 135,0000 | 44.7100 | 6035.85
5273 | LAMPADA TUBULAR LED 18W / T8 / 1200MM / BIVOLT | UN - UNIDADE | 187,0000 | 57.5169 | 10755.66
5274 | LAMPADA TUBULAR LED T5 / 7W / BIVOLT / 549MM | UN - UNIDADE | 26,0000 | 57.6400 | 1498.64
5275 | LAMPADA LED 32W BIV COR BRANCA FRIA SOQ 4W/E27 | UN - UNIDADE | 282,0000 | 46.0000 | 12972.00
5277 | REFLETOR B 200W NA COR BRANCO FRIO SLR200 BFGS | UN - UNIDADE | 157,0000 | 205.0000 | 32185.00
5280 | LUMINARIA LED INDUSTRIAL 150W LUZ BRANCO | UN - UNIDADE | 50,0000 | 315.0000 | 15750.00
5281 | TRANSFORMADOR DE CORRENTE 150/54, REF BMT50 | UN - UNIDADE | 4,0000 | 139.1150 | 556.46
5282 | TRANSFORMADOR DE CORRENTE 100/5A 1,2 C2,5 REF-117-2HC2 | UN - UNIDADE | 3,0000 | 148.6133 | 445.84
5283 | CHAVE SECCIONADORA TRIPOLAR FUSIVEL NH 160A REF-SF32-160, COM EIXO PROLONGADOR REF- EC06 COM ACIONAMENTO ROTATIVO EXTERNO REF- EC06 CAPA PROTETORA PARA TERMINAIS REF-T100 | UN - UNIDADE | 1,0000 | 930.5900 | 930.59
5287 | TRANSFORMADOR 150KVA / 15KV LIGACAO EM TRINAGULO 13.8KV, 13.2KV E 12,6KV - LIGACAO ESTRELA COM NEUTRO ACESSIVEL 380/220V 60,HZ | UN - UNIDADE | 1,0000 | 30222.5300 | 30222.53
5288 | TRANSFORMADOR 500KVA / 15KVA LIGACAO EM TRINAGULO 13.8KV, 13.2KV E 12,6KV - LIGACAO ESTRELA COM NEUTRO ACESSIVEL 380/220V 60HZ | UN - UNIDADE | 1,0000 | 47118.1300 | 47118.13
5301 | FUSIVEL NH TAMANHO 00 63 AMPERES | UN - UNIDADE | 32,0000 | 16.5778 | 530.49
5302 | FUSIVEL NH TAMANHO 00 100 AMPERES | UN - UNIDADE | 12,0000 | 99.0000 | 1188.00
5303 | FUSIVEL NH TAMANHO 01 63 AMPERES | UN - UNIDADE | 45,0000 | 24.9702 | 1123.66
5304 | FUSIVEL DE VIDRO AG20 0,5 A | UN - UNIDADE | 10,0000 | 2.7900 | 27.90
5308 | FUSIVEL DE VIDRO AG20 2,5 A | UN - UNIDADE | 10,0000 | 2.5000 | 25.00
5309 | FUSIVEL DE VIDRO AG20 3,0 A | UN - UNIDADE | 8,0000 | 2.9900 | 23.92
5310 | FUSIVEL DE VIDRO AG20 5,0 A | UN - UNIDADE | 5,0000 | 2.5000 | 12.50
5312 | SOQUETE TIPO CEBOLINHA PARA LAMPADAS T8/T12 | UN - UNIDADE | 119,0000 | 4.1544 | 494.37
5313 | TERMINAL DE COMPRESSAO 185MM² T. ARGOLA | UN - UNIDADE | 170,0000 | 14.3600 | 2441.20
5314 | TERMINAL DE COMPRESSAO 25MM T. ARGOLA | UN - UNIDADE | 200,0000 | 1.5500 | 310.00
5315 | TERMINAL DE COMPRESSAO 70MM T. ARGOLA | UN - UNIDADE | 449,0000 | 4.7400 | 2128.26
5316 | TERMINAL DE COMPRESSAO 16MM T. ARGOLA | UN - UNIDADE | 229,0000 | 1.1968 | 274.06
5357 | TERMINAL DIRECAO L/E ROSCA GROSSA-FIORINO/STRADA/UNO/PALIO/SIENA | UN - UNIDADE | 4,0000 | 2.6100 | 10.44
5362 | TRANSMISSOR DE NIVEL ULTRASSONICO COM SAIDA DE 4 A 20MA DE 0 A 10M REFERENCIA NIVITEC OU SIMILAR, IP68 | UN - UNIDADE | 4,0000 | 6630.0000 | 26520.00
5363 | RM4LA32M RELE DE CONTROLE DE NIVEL DE LIQUIDOS RM14-L-220...240 V CA | UN - UNIDADE | 12,0000 | 300.0000 | 3600.00
5366 | CELULA CAPACITIVA MONOFASICA 1,67 KVA/380V COM RESISTENCIA EQUIVALENTE | UN - UNIDADE | 3,0000 | 49.7100 | 149.13
5368 | CELULA CAPACITIVA TRIFASICA 10KVA/380V C/RESIST. EQUIVALENTE | UN - UNIDADE | 1,0000 | 318.9200 | 318.92
5376 | TRILHO DIN 32MM | UN - UNIDADE | 5,0000 | 10.4700 | 52.35
5381 | LUVA DE EMENDA DE COMPRESSAO 70MM | UN - UNIDADE | 221,0000 | 5.8700 | 1297.27
5423 | OLEO 2T | L - LITRO | 34,0000 | 29.0588 | 988.00
5430 | DISJUNTOR TERMOMAGNETICO TRIPOLAR 2A REF SD-63C02 | UN - UNIDADE | 2,0000 | 84.1200 | 168.24
5537 | OLEO DIESEL S10 | L - LITRO | 91761,6950 | 6.0425 | 554469.72
5551 | FILTRO HIDRAULICO H601/4 | UN - UNIDADE | 1,0000 | 549.9000 | 549.90
5570 | FILTRO DE TRANSMISSAO RETRO JCB | UN - UNIDADE | 4,0000 | 165.8900 | 663.56
5577 | FILTRO DE COMBUSTIVEL FF5794 | UN - UNIDADE | 1,0000 | 166.0500 | 166.05
5607 | EXTINTOR ABC P1 FIAT NOVO | UN - UNIDADE | 3,0000 | 266.4000 | 799.20
5646 | BATENTE MOLA AMORTECEDOR SUSPENCAO TRASEIRA- PALIO/STRADA | CM³ - CENTÍMETRO CÚBICO | 2,0000 | 630.0000 | 1260.00
5651 | JOGO SAPATA FREIO- FIORINO/STRADA/IDEA/MAREA/PALIO/STILO/TEMPRA | UN - UNIDADE | 1,0000 | 187.2000 | 187.20
5652 | TENSOR ROLAMENTO CORREIA DENTADA- DOBLO/PALIO/PUNTO/SIENA/STRADA/UNO | UN - UNIDADE | 1,0000 | 211.5000 | 211.50
5669 | PORCA DUPLA 24MM M.B (VEICULAR) | UN - UNIDADE | 8,0000 | 27.0000 | 216.00
5677 | PASTILHA DO FREIO ESTACIONARIO | UN - UNIDADE | 1,0000 | 36.2200 | 36.22
5694 | FUSIVEL LAMINA 15AMP.MINI | UN - UNIDADE | 10,0000 | 1.3500 | 13.50
5703 | MANETE FREIO BIZ125 06/17 | UN - UNIDADE | 1,0000 | 12.8500 | 12.85
5706 | RETENTOR BENGALA CG125 83/12 | UN - UNIDADE | 9,0000 | 21.6844 | 195.16
5738 | ELEMENTO DO AR FORD RANGER | UN - UNIDADE | 1,0000 | 330.9100 | 330.91
5780 | BUCHA DE ENCOSTO LISA 1,1/2 X 53,97X38 | UN - UNIDADE | 3,0000 | 268.6333 | 805.90
5787 | NÍVEL AUTOMÁTICO GOL 26D | UN - UNIDADE | 1,0000 | 2600.0000 | 2600.00
5795 | VISEIRA CAP.SPORT MOTO CRISTAL | UN - UNIDADE | 1,0000 | 5.8200 | 5.82
5806 | FUSIVEL DE LAMINA 15 AMP AMS | UN - UNIDADE | 20,0000 | 3.6000 | 72.00
5808 | TERMINAL DE ENCAIXE FEMEA 02182/S | UN - UNIDADE | 21,0000 | 2.3143 | 48.60
5819 | OLEO HIDRAULICO ATF TIPO A | L - LITRO | 3,0000 | 32.8833 | 98.65
5823 | LONA FREIO DIANTEIRO/TRASEIRA | UN - UNIDADE | 2,0000 | 245.7000 | 491.40
5830 | PORCA SEXT. TRAVANTE 1/2 | UN - UNIDADE | 4,0000 | 6.5275 | 26.11
5835 | TERMINAL FIO FURO 3/8 | UN - UNIDADE | 6,0000 | 2.4333 | 14.60
5836 | LAMPADA 1034 12V | UN - UNIDADE | 10,0000 | 3.6180 | 36.18
5838 | FLUIDO DE FREIO DOT4 500ML | UN - UNIDADE | 10,0000 | 29.2850 | 292.85
5839 | LAMPADA 1141 24V AMARELA | UN - UNIDADE | 36,0000 | 14.6125 | 526.05
5842 | FUSIVEL DE LAMINA 40 AMP AMS | UN - UNIDADE | 6,0000 | 15.6600 | 93.96
5845 | BOMBA D`AGUA MOTOR CUMMINS ISB | UN - UNIDADE | 1,0000 | 429.3000 | 429.30
5850 | LAMPADA H4 24V 75/70W | UN - UNIDADE | 6,0000 | 48.6000 | 291.60
5851 | LAMPADA 67 24V 5W | UN - UNIDADE | 10,0000 | 13.1880 | 131.88
5852 | FUSIVEL DE LAMINA 10 AMP AMS | UN - UNIDADE | 20,0000 | 3.6000 | 72.00
5853 | FUSIVEL DE LAMINA 20 AMP AMS | UN - UNIDADE | 39,0000 | 3.9600 | 154.44
5855 | DIAGRAMA 24 DE FREIO 7' RASO | UN - UNIDADE | 3,0000 | 120.6000 | 361.80
5936 | FOLHA DE PAPEL TIMBRADO, TAMANHO A-4, IMPRESSÃO 2 X 0 CORES, PAPEL RECICLADO 90G, COM O LOGO DO SANEAR | UN - UNIDADE | 15734,0000 | 0.3400 | 5349.56
5940 | MOLA CUICAO DE FREIO 30 X 30 | UN - UNIDADE | 3,0000 | 364.5000 | 1093.50
6005 | LAMPADA 12V (VEICULAR) | UN - UNIDADE | 5,0000 | 18.8100 | 94.05
6009 | BUCHA BALANCA CG125/150 82/13 | UN - UNIDADE | 3,0000 | 56.8033 | 170.41
6020 | COTOVELO 12MM GIRATORIO | UN - UNIDADE | 1,0000 | 91.8000 | 91.80
6029 | PARAFUSO SEXT. ACO 8 X 60MM | UN - UNIDADE | 10,0000 | 4.7160 | 47.16
6051 | BOMBA DE OLEO-DOBLO/DUPLA/IDEA/PALIO/PUNTO/SIENA/STRADA | UN - UNIDADE | 1,0000 | 442.8000 | 442.80
6052 | CANETA PONTA POROSA AZUL - REFERÊNCIA MARCA (PILOT, BIC, FABER CASTELL), OU OUTRO DE QUALIDADE E DESEMPENHO IGUAL OU SUPERIOR | UN - UNIDADE | 13,0000 | 7.9300 | 103.09
6054 | CANETA PONTA POROSA VERMELHA - REFERÊNCIA MARCA (PILOT, BIC, FABER CASTELL), OU OUTRO DE QUALIDADE E DESEMPENHO IGUAL OU SUPERIOR | UN - UNIDADE | 21,0000 | 8.0900 | 169.89
6060 | CANETA MARCA TEXTO COR AMARELA COM PONTA CHANFRADA INDEFORMÁVEL DE 4 MM, TAMPA ANTI-ASFIXIANTE E TINTA FLUORESCENTE , CORPO CILÍNDRICO EM MATERIAL PLÁSTICO, DIMENSÕES MÍNIMAS 130 MM (COMPRIMENTO) X 8,5 MM (DIÂMETRO). MARCA DO FABRICANTE GRAVADA NO C | UN - UNIDADE | 102,0000 | 2.5900 | 264.18
6061 | CANETA MARCA TEXTO COR AZUL COM PONTA CHANFRADA INDEFORMÁVEL DE 4 MM, TAMPA ANTI-ASFIXIANTE E TINTA FLUORESCENTE , CORPO CILÍNDRICO EM MATERIAL PLÁSTICO, DIMENSÕES MÍNIMAS 130 MM (COMPRIMENTO) X 8,5 MM (DIÂMETRO). MARCA DO FABRICANTE GRAVADA NO CORP | UN - UNIDADE | 79,0000 | 2.4000 | 189.60
6062 | CANETA MARCA TEXTO COR LARANJA COM PONTA CHANFRADA INDEFORMÁVEL DE 4 MM, TAMPA ANTI-ASFIXIANTE E TINTA FLUORESCENTE , CORPO CILÍNDRICO EM MATERIAL PLÁSTICO, DIMENSÕES MÍNIMAS 130 MM (COMPRIMENTO) X 8,5 MM (DIÂMETRO). MARCA DO FABRICANTE GRAVADA NO C | UN - UNIDADE | 94,0000 | 2.4000 | 225.60
6063 | CANETA MARCA TEXTO COR ROSA COM PONTA CHANFRADA INDEFORMÁVEL DE 4 MM, TAMPA ANTI-ASFIXIANTE E TINTA FLUORESCENTE , CORPO CILÍNDRICO EM MATERIAL PLÁSTICO, DIMENSÕES MÍNIMAS 130 MM (COMPRIMENTO) X 8,5 MM (DIÂMETRO). MARCA DO FABRICANTE GRAVADA NO CORP | UN - UNIDADE | 79,0000 | 2.4000 | 189.60
6064 | CANETA MARCA TEXTO COR VERDE COM PONTA CHANFRADA INDEFORMÁVEL DE 4 MM, TAMPA ANTI-ASFIXIANTE E TINTA FLUORESCENTE , CORPO CILÍNDRICO EM MATERIAL PLÁSTICO, DIMENSÕES MÍNIMAS 130 MM (COMPRIMENTO) X 8,5 MM (DIÂMETRO). MARCA DO FABRICANTE GRAVADA NO COR | UN - UNIDADE | 254,0000 | 2.0128 | 511.26
6065 | PINCEL ATÔMICO AZUL – REFERÊNCIA MARCA (PILOT / BIC/ FAZER CASTELL) OU OUTRA DE QUALIDADE E DESEMPENHO IGUAL OU SUPERIOR | UN - UNIDADE | 76,0000 | 2.8000 | 212.80
6066 | PINCEL ATÔMICO PRETO – REFERÊNCIA MARCA (PILOT / BIC/ FAZER CASTELL) OU OUTRA DE QUALIDADE E DESEMPENHO IGUAL OU SUPERIOR | UN - UNIDADE | 45,0000 | 2.8000 | 126.00
6074 | ALMOFADA PARA CARIMBO Nº 4 AZUL – REFERÊNCIA MARCA (TILIBRA/PILOT) OU OUTRA DE QUALIDADE E DESEMPENHO IGUAL OU SUPERIOR. | UN - UNIDADE | 12,0000 | 9.4300 | 113.16
6075 | TINTA PARA ALMOFADA DE CARIMBO AZUL – REFERÊNCIA MARCA (PILOT) OU OUTRA DE QUALIDADE E DESEMPENHO IGUAL OU SUPERIOR. | UN - UNIDADE | 10,0000 | 10.0000 | 100.00
6076 | TINTA PARA ALMOFADA DE CARIMBO PRETA – REFERÊNCIA MARCA (PILOT) OU OUTRA DE QUALIDADE E DESEMPENHO IGUAL OU SUPERIOR. | UN - UNIDADE | 4,0000 | 9.0000 | 36.00
6081 | CLIPS 2/0 CX. C/ 500G P/ PAPEL | UN - UNIDADE | 67,0000 | 13.9900 | 937.33
6082 | CLIPS 4/0 CX. C/ 500G P/ PAPEL | UN - UNIDADE | 59,0000 | 12.7600 | 752.84
6083 | CLIPS 6/0 CX. C/ 500GR P/ PAPEL | UN - UNIDADE | 66,0000 | 11.5800 | 764.28
6084 | CLIPS 8/0 CX. C/ 500 GR P/ PAPEL | UN - UNIDADE | 69,0000 | 13.5400 | 934.26
6085 | APONTADOR METÁLICO PARA LÁPIS – REFERÊNCIA MARCA (BIC /FABER CASTELL/ CIS) OU OUTRA DE QUALIDADE E DESEMPENHO IGUAL OU SUPERIOR. | UN - UNIDADE | 37,0000 | 0.6800 | 25.16
6086 | CADERNO DE PROTOCOLO C/ 100 FOLHAS | UN - UNIDADE | 27,0000 | 14.0000 | 378.00
6087 | COLA BRANCA COM 90 GR – REFERÊNCIA MARCA (TENAZ/ FABER CASTELL/ BIC) OU OUTRA DE QUALIDADE E DESEMPENHO IGUAL OU SUPERIOR. | UN - UNIDADE | 37,0000 | 1.5300 | 56.61
6089 | CALCULADORA ELETRONICA PORTÁTIL DE 12 DÍGITOS - TAMANHO: >= 15 X 10 CM – REFERÊNCIA MARCA (MAXPRINT/SHARP/CASIO/ELGIN) OU OUTRA DE QUALIDADE E DESEMPENHO IGUAL OU SUPERIOR. | UN - UNIDADE | 20,0000 | 20.0000 | 400.00
6090 | CAPA PLASTICA P/ ENCADERNAÇÃO A4 - TRANSPARENTE | UN - UNIDADE | 1053,0000 | 0.3051 | 321.29
6092 | FITA ADESIVA EM AGRÍLICA – DUPLA FACE 19MM X 30 CM – COR VERDE | UN - UNIDADE | 60,0000 | 13.6500 | 819.00
6097 | BARBANTE Nº 04/12 CRÚ – ROLO COM 600G | UN - UNIDADE | 8,0000 | 20.0000 | 160.00
6199 | SAPATA DE FREIO CAMINHÃO | UN - UNIDADE | 1,0000 | 388.9700 | 388.97
6206 | CILINDRO DA RODA L/E | UN - UNIDADE | 1,0000 | 207.4700 | 207.47
6207 | TAMBOR DE FREIO - CAMINHÃO | UN - UNIDADE | 5,0000 | 1173.9600 | 5869.80
6221 | JOGO DE JUNTAS RETRO JCB | UN - UNIDADE | 4,0000 | 94.2600 | 377.04
6233 | KIT FILTRO DE ÓLEO/COMBUSTÍVEL | UN - UNIDADE | 1,0000 | 96.5500 | 96.55
6246 | TUBO INOX 304 C/C SCH 10 2.1/2 ( 73,3 X 305 X 6000) | UN - UNIDADE | 2,0000 | 4069.0200 | 8138.04
6247 | FILTRO DE COMBUSTÍVEL CAMINHÃO | UN - UNIDADE | 1,0000 | 118.3500 | 118.35
6258 | KIT SAPATA ROLETE | UN - UNIDADE | 1,0000 | 661.5000 | 661.50
6261 | KIT REVISÃO VEICULAR/MOTOCICLETA | UN - UNIDADE | 15,0000 | 64.8293 | 972.44
6275 | REPARO COMPLETO DA CUICA | UN - UNIDADE | 2,0000 | 431.5500 | 863.10
6287 | TERMINAL MANG HID INTERLOCK FB90 12-12 | UN - UNIDADE | 1,0000 | 55.0000 | 55.00
6289 | ADAPTADOR HIDRÁULICO MN 16 MJ 16 | UN - UNIDADE | 2,0000 | 28.0000 | 56.00
6325 | HASTE DE ATERRAMENTO DE AÇO COBRE - 5/8" POR 2400MM | UN - UNIDADE | 47,0000 | 57.9200 | 2722.24
6326 | ISOLADOR ROLDANA PORCELANA 76 X 80MM | UN - UNIDADE | 10,0000 | 2.1050 | 21.05
6339 | SOQUETE LAMPADA H4 H5 | UN - UNIDADE | 1,0000 | 32.4000 | 32.40
6349 | BATERIA 110A/H | UN - UNIDADE | 6,0000 | 1053.6000 | 6321.60
6350 | CUICÃO DE FREIO | UN - UNIDADE | 2,0000 | 441.9000 | 883.80
6353 | SERVO EMBREAGEM VW | UN - UNIDADE | 2,0000 | 1705.9450 | 3411.89
6358 | MANGUEIRA DE SUCÇÃO/DESCARGA MARRON 75 MM | M - METRO | 1,0000 | 4179.7000 | 4179.70
6379 | CÂMARA DE AR VEICULAR | UN - UNIDADE | 8,0000 | 509.0625 | 4072.50
6391 | ELEMENTO POLE | UN - UNIDADE | 2,0000 | 110.0000 | 220.00
6404 | FIO 2 X 1MM | M - METRO | 4,0000 | 14.5800 | 58.32
6405 | KIT CONECTOR 2 VIAS | UN - UNIDADE | 1,0000 | 32.4000 | 32.40
6427 | PERFIL U | UN - UNIDADE | 40,0000 | 23.4000 | 936.00
6449 | ACOPLAMENTO MADEFLEX MX-70 | UN - UNIDADE | 1,0000 | 19.8000 | 19.80
6456 | CAPA PRENSÁVEL 04 | UN - UNIDADE | 6,0000 | 7.3333 | 44.00
6521 | FILTRO POLEN | UN - UNIDADE | 2,0000 | 76.7150 | 153.43
6522 | MANGUEIRA DO RADIADOR CAMINHÃO VW | UN - UNIDADE | 1,0000 | 364.5000 | 364.50
6524 | TARRAXA METAL P/ TUBO PVC DE 1'' C/ CABO | UN - UNIDADE | 4,0000 | 24.0000 | 96.00
6529 | CADEADO LATAO 60MM | UN - UNIDADE | 49,0000 | 102.8788 | 5041.06
6532 | CARRINHO DE MÃO GALVANIZADO CACAMBA P/ 60 LITROS | UN - UNIDADE | 31,0000 | 162.5000 | 5037.50
6533 | ALICATE DE PRESSAO 10'' | UN - UNIDADE | 9,0000 | 24.7000 | 222.30
6534 | ALICATE UNIVERSAL DE 08'' | UN - UNIDADE | 3,0000 | 19.8000 | 59.40
6538 | DESEMPENADEIRA ACO LISA 30 X 12 | UN - UNIDADE | 13,0000 | 32.6000 | 423.80
6539 | DESEMPENADEIRA PLASTICA ESTRIADA 17 X 30 | UN - UNIDADE | 14,0000 | 10.5000 | 147.00
6541 | DISCO DE CORTE Ø 10 X 1/8'' X 5/8'' | UN - UNIDADE | 117,0000 | 7.2367 | 846.69
6543 | DISCO DIAMANTADO 110MM-TURBO P/ CORTE SECO/UMIDO | UN - UNIDADE | 24,0000 | 37.0000 | 888.00
6544 | DISCO DIAMANTADO SERRA C/VIDEA P/MADEIRA 24 DENTES | UN - UNIDADE | 30,0000 | 24.5000 | 735.00
6545 | DISCO DIAMANTADO DE 350MM | UN - UNIDADE | 31,0000 | 340.0000 | 10540.00
6546 | ESQUADRO METALICO CABO METALICO 12'' | UN - UNIDADE | 17,0000 | 28.6000 | 486.20
6547 | ESPATULA ACO CARBONO 4CM | UN - UNIDADE | 28,0000 | 9.1000 | 254.80
6550 | GRAFITE EM PÓ 25GR | UN - UNIDADE | 18,0000 | 4.6000 | 82.80
6551 | LAMINA DE SERRA ACO RAPIDO 12'' X 18 DENTES | UN - UNIDADE | 442,0000 | 6.5400 | 2890.68
6552 | LAMINA DE SERRA ACO RAPIDO 12'' X 24 DENTES | UN - UNIDADE | 564,0000 | 6.5400 | 3688.56
6559 | PICARETA AGRICOLA 4,0 LIBRAS C/CABO | UN - UNIDADE | 2,0000 | 44.5000 | 89.00
6560 | TRENA DE BOLSO 5 METROS C/TRAVA | UN - UNIDADE | 15,0000 | 19.1000 | 286.50
6563 | SERROTE PROFISSIONAL 24'' | UN - UNIDADE | 5,0000 | 38.7000 | 193.50
6564 | TORQUES ARMADOR 12'' | UN - UNIDADE | 62,0000 | 38.6000 | 2393.20
6567 | LANTERNA RECARREGAVEL- CORPO PLASTICO C/11 LEDS X 127 VOLTS | UN - UNIDADE | 5,0000 | 34.7000 | 173.50
6568 | BROCA ACO RAPIDO 4.0MM | UN - UNIDADE | 14,0000 | 4.1000 | 57.40
6572 | BROCA DE VIDEA CONCRETO 08MM | UN - UNIDADE | 16,0000 | 6.2000 | 99.20
6575 | ADAPTADOR CAIXA D AGUA SOLDAVEL 25MM X 3/4'' COM ANEL | UN - UNIDADE | 31,0000 | 9.6955 | 300.56
6576 | ADAPTADOR CAIXA D AGUA SOLDAVEL 32MM X 1'' COM ANEL | UN - UNIDADE | 21,0000 | 17.9571 | 377.10
6578 | TORNEIRA PLASTICA 1/2'' P/JARDIM | UN - UNIDADE | 42,0000 | 4.0405 | 169.70
6585 | BROCHA RETANGULAR PARA CAIACAO | UN - UNIDADE | 28,0000 | 9.0000 | 252.00
6586 | ROLO ANTIGOTAS 23CM S/ CABO | UN - UNIDADE | 33,0000 | 11.0000 | 363.00
6588 | ROLO DE ESPUMA 09CM COM CABO | UN - UNIDADE | 10,0000 | 4.8100 | 48.10
6592 | TINTA ACRILICA 18LT- BRANCO NEVE | UN - UNIDADE | 49,0000 | 204.6322 | 10026.98
6595 | TINTA ESMALTE SINTETICO AMARELO 3,6LT | UN - UNIDADE | 19,0000 | 100.0000 | 1900.00
6597 | TINTA ESMALTE SINTETICO AZUL FRANCA 3,6LT | UN - UNIDADE | 74,0000 | 90.3649 | 6687.00
6601 | QUEROSENE LATA C/900ML | UN - UNIDADE | 46,0000 | 15.4037 | 708.57
6604 | ROLO DE LA LEGITIMA PELE DE CARNEIRO 23CM S/CABO ALTO | UN - UNIDADE | 34,0000 | 25.6500 | 872.10
6606 | ROLO DE LA ANTI-RESPINGO (FAIXA VERDE AMARELO) 23CM S/CABO | UN - UNIDADE | 15,0000 | 9.5400 | 143.10
6609 | GARFO P/ ROLO GAIOLA 23CM | UN - UNIDADE | 30,0000 | 24.0133 | 720.40
6612 | BROCA ACO P/MADEIRA 4.0MM | UN - UNIDADE | 2,0000 | 3.8700 | 7.74
6614 | BROCA ACO P/MADEIRA 8.0MM | UN - UNIDADE | 33,0000 | 6.0000 | 198.00
6615 | BROCA ACO P/MADEIRA 10MM | UN - UNIDADE | 7,0000 | 20.0000 | 140.00
6616 | BROCA ACO P/MADEIRA 12MM | UN - UNIDADE | 4,0000 | 13.5925 | 54.37
6617 | CAIXA D`ÁGUA EM POLIETILENO REDONDA 500 LITROS C/TAMPA | UN - UNIDADE | 1976,0000 | 135.6923 | 268127.90
6621 | PENEIRA ARO Nº 60 GALVANIZADA FINA | UN - UNIDADE | 11,0000 | 26.4909 | 291.40
6622 | VASSOURA PARA JARDIM 22 DENTES PLASTICA C/ CABO | UN - UNIDADE | 12,0000 | 14.9667 | 179.60
6634 | CAIBRO 6CM X 6CM X 6MT | UN - UNIDADE | 95,0000 | 53.9033 | 5120.81
6635 | RIPAO CEDRINHO 2,5 X 5CM X 4MT | UN - UNIDADE | 14,0000 | 75.0700 | 1050.98
6636 | TABUA EM CEDRINHO 2,5CM X 25CM X 6 MT | UN - UNIDADE | 88,0000 | 92.2600 | 8118.88
6638 | VIGOTA EM MADEIRA 6 X 12CM X 3,50 MT | UN - UNIDADE | 88,0000 | 76.8400 | 6761.92
6639 | VIGOTA EM MADEIRA 6 X 12CM X 6,00 MT | UN - UNIDADE | 18,0000 | 93.8400 | 1689.12
6658 | PARAFUSO AUTOBROCANTE 14 X 3/4 | UN - UNIDADE | 7403,0000 | 0.2100 | 1554.63
6665 | SUPORTE DE APOIO BAU TRASEIRO DE MOTO | UN - UNIDADE | 10,0000 | 245.3300 | 2453.30
6672 | CURVA 90 BB JGS DN 200MM | UN - UNIDADE | 2,0000 | 677.5300 | 1355.06
6675 | FLANGE CEGO FERRO DUCTIL PN 10 DN 250MM | UN - UNIDADE | 3,0000 | 174.7900 | 524.37
6778 | LIQUIDO FUMACADOR 20LT | UN - UNIDADE | 2,0000 | 975.0000 | 1950.00
6781 | SENSOR DE TEMPERATURA VEICULAR | UN - UNIDADE | 1,0000 | 367.2000 | 367.20
6785 | ELEMENTO SEPARADOR | UN - UNIDADE | 4,0000 | 436.7800 | 1747.12
6800 | LAMPADA 67 12V | UN - UNIDADE | 10,0000 | 6.2100 | 62.10
6806 | RETENTOR TRASEIRO VIRABREKIN LADO VOLANTE-DOBLO/UNO/STRADA/SIENA/PALIO/PUNTO | UN - UNIDADE | 1,0000 | 115.2000 | 115.20
6809 | MANGUEIRA PVC 2" | M - METRO | 1,0000 | 405.0000 | 405.00
6826 | CAPA PRENS 16 | UN - UNIDADE | 1,0000 | 30.0000 | 30.00
6847 | PREGO C/ CABECA 15 X 15 PACOTE 1KG | KG - QUILOGRAMA | 20,0000 | 24.4800 | 489.60
6848 | PREGO C/ CABECA 22 X 42 PACOTE 1KG | KG - QUILOGRAMA | 21,0000 | 20.0000 | 420.00
6850 | DISCO DE CORTE 2 TELAS PARA FERRO 12 X 1/8 FURO 3/4 304, 8 X 3, 2 X 19MM | UN - UNIDADE | 27,0000 | 25.2000 | 680.40
6851 | DESEMPENADEIRA ACO DENTADA 30 X 12 | UN - UNIDADE | 8,0000 | 28.6400 | 229.12
6852 | CHAVE AJUSTAVEL CROMADA 10 | UN - UNIDADE | 1,0000 | 48.7200 | 48.72
6863 | ABRACADEIRA 14 X 09 (VEICULAR) | UN - UNIDADE | 8,0000 | 11.3063 | 90.45
6864 | MANGUEIRA DO RADIADOR/TUBULACAO-SIENA/PALIO/STRADA | UN - UNIDADE | 1,0000 | 67.5000 | 67.50
6866 | BOMBA D'AGUA - UNO/PALIO/WEEKEND/DOBLO/STRADA/IDEIA/PUNTO/SIENA | UN - UNIDADE | 2,0000 | 164.2500 | 328.50
6869 | DESCARBONIZANTE CAR 80 | UN - UNIDADE | 4,0000 | 35.7250 | 142.90
6871 | CORREIA DENTADA S10 | UN - UNIDADE | 1,0000 | 103.5000 | 103.50
6874 | TENSOR DA CORREIA DENTADA S10 | UN - UNIDADE | 1,0000 | 243.0000 | 243.00
6897 | MACANETA EDTERNA PORTA VW | UN - UNIDADE | 1,0000 | 283.5000 | 283.50
6902 | ENGRENAGEM (PINHAO) - CORRENTE DUPLA 69.1X17 | UN - UNIDADE | 1,0000 | 1117.4500 | 1117.45
6907 | RETROVISOR MOD.ORIG.BIZ125/BROS125/150 | KM - QUILÔMETRO | 3,0000 | 23.7167 | 71.15
6943 | VALVULA DE RETORNO (PECA CAMINHAO) | UN - UNIDADE | 1,0000 | 1232.1000 | 1232.10
6948 | HIDROVACUO DE FREIO VW | UN - UNIDADE | 1,0000 | 616.5000 | 616.50
6963 | ELEMENTO FILTRANTE AR PRIMARIO RETRO | UN - UNIDADE | 4,0000 | 407.9400 | 1631.76
6967 | OLEO DE MOTOR 15 W40 | UN - UNIDADE | 4,0000 | 420.0000 | 1680.00
6973 | DOBRADICA ROCHA 3.1/2X3 | UN - UNIDADE | 10,0000 | 7.7000 | 77.00
6975 | MADEIRITE 12MM 2,20 X 1,10MTS | UN - UNIDADE | 7,0000 | 139.9000 | 979.30
7017 | TE 90 PVC OCRE PBB JE DN 150X150MM | UN - UNIDADE | 100,0000 | 31.3000 | 3130.00
7023 | TUBO COLETOR ESGOTO PVC OCRE PB JEI DN 400MM X 6M | BARRA | 180,0000 | 814.6578 | 146638.40
7024 | TUBO PRESSURIZADO PVC OCRE PBJEI DN 100MM - 1MPA COMPRIMENTO 6M | UN - UNIDADE | 7,0000 | 275.0200 | 1925.14
7026 | MANILHA EM CONCRETO 100 X 50CM | UN - UNIDADE | 70,0000 | 175.0000 | 12250.00
7029 | TAMPA EM CONCRETO ARMADO PARA CAIXA DE PASSAGEM 40 X 7CM | UN - UNIDADE | 1271,0000 | 46.0000 | 58466.00
7030 | TAMPA EM CONCRETO ARMADO PARA CAIXA DE PASSAGEM 60 X 8CM | UN - UNIDADE | 1330,0000 | 64.0000 | 85120.00
7031 | VALVULA DE RETENCAO PVC PARA ESGOTO BBJE DN 150MM | UN - UNIDADE | 19,0000 | 77.9211 | 1480.50
7043 | CALHA PARSHALL EM PRFV ESPESSURA DA GARGANTA DE 2", FABRICADA CONFORME A NORMA ASTM 1941:1975 | UN - UNIDADE | 10,0000 | 1332.8000 | 13328.00
7044 | CALHA PARSHALL EM PRFV ESPESSURA DA GARGANTA DE 3", FABRICADA CONFORME A NORMA ASTM 1941:1975 | UN - UNIDADE | 8,0000 | 1593.2488 | 12745.99
7045 | CALHA PARSHALL EM PRFV ESPESSURA DA GARGANTA DE 6", FABRICADA CONFORME A NORMA ASTM 1941:1975 | UN - UNIDADE | 3,0000 | 2875.2033 | 8625.61
7046 | SENSOR DE NIVEL ULTRASSONICO SERIE EASYTREK, 2 FIOS, RANGE 0,2-4N, 4-20MA/HART,CABO 10,0M, COM MANUAL EM PORTUGUES REF. SPA-390-4 | UN - UNIDADE | 3,0000 | 3445.0267 | 10335.08
7047 | TRANSMISSOR DE NIVEL TIPO ULTRASSONICO CABO 20,0M COM MANUAL EM PORTUGUES, REF. PED-2015-1 | UN - UNIDADE | 18,0000 | 4969.4439 | 89449.99
7049 | TUBETE CURTO PVC ¾” SEM GUARNIÇÃO - AZUL | UN - UNIDADE | 3892,0000 | 0.9799 | 3813.60
7051 | CAP/TAMPAO PVC PBA JE DN-50MM | UN - UNIDADE | 1007,0000 | 4.1026 | 4131.36
7052 | CAP/TAMPAO PVC PBA JE DN-75MM | UN - UNIDADE | 7,0000 | 28.9600 | 202.72
7053 | CAP/TAMPAO PVC PBA JE DN-100MM | UN - UNIDADE | 15,0000 | 51.2100 | 768.15
7055 | ANEL DE BORRACHA PVC PBA DN 65MM/ DE 75MM | UN - UNIDADE | 455,0000 | 3.8084 | 1732.81
7057 | COLAR DE TOMADA PVC COM TRAVA DN 50 X 3/4" DE 60MM X 3/4" ROSCA | UN - UNIDADE | 1282,0000 | 3.6200 | 4640.84
7058 | COLAR DE TOMADA PVC COM TRAVA DN 65 X 3/4 DE 75MM X 3/4 ROSCA | UN - UNIDADE | 295,0000 | 4.2500 | 1253.75
7059 | COLAR DE TOMADA PVC COM TRAVA DN 75 X 3/4 DE 85MM X 3/4 ROSCA | UN - UNIDADE | 1263,0000 | 5.5374 | 6993.68
7060 | COLAR DE TOMADA PVC COM TRAVA DN 100 X 3/4 DE 110MM X 3/4 ROSCA | UN - UNIDADE | 565,0000 | 8.2069 | 4636.90
7061 | COLAR DE TOMADA PVC COM TRAVA DN 40 X 3/4 DE 50MM X 3/4 ROSCA | UN - UNIDADE | 22,0000 | 7.4900 | 164.78
7062 | ADESIVO PLASTICO PARA PVC, POTE 175GR | UN - UNIDADE | 100,0000 | 8.6307 | 863.07
7063 | TUBO BRANCO PVC Ø 50 MM SÉRIE NORMAL | BARRA | 426,0000 | 27.3946 | 11670.08
7064 | CURVA LONGA 90° PVC Ø 50 MM SÉRIE NORMAL | UN - UNIDADE | 653,0000 | 3.3991 | 2219.60
7065 | CURVA 90º LONGA MACHO PVC ROSCAVEL ¾” | UN - UNIDADE | 85,0000 | 8.6000 | 731.00
7067 | LUVA DE CORRER PVC SOLDAVEL DE Ø 20MM , CONF. NBR 5648 | UN - UNIDADE | 615,0000 | 3.1707 | 1950.00
7068 | LUVA DE CORRER PVC SOLDAVEL DE Ø 25MM , CONF. NBR 5648 | UN - UNIDADE | 3162,0000 | 4.4342 | 14021.00
7069 | LUVA DE CORRER PVC SOLDAVEL DE Ø 32MM , CONF. NBR 5648 | UN - UNIDADE | 67,0000 | 3.6000 | 241.20
7070 | LUVA DE CORRER PVC SOLDAVEL DE Ø 40MM , CONF. NBR 5648 | UN - UNIDADE | 158,0000 | 3.7223 | 588.13
7071 | LUVA DE CORRER PVC SOLDAVEL DE Ø 50MM , CONF. NBR 5648 | UN - UNIDADE | 3,0000 | 7.1000 | 21.30
7073 | LUVA DE PVC LR Ø 32MM X 1" | UN - UNIDADE | 80,0000 | 3.1875 | 255.00
7074 | LUVA SIMPRES PVC SOLDAVEL 60MM NBR 5648 | UN - UNIDADE | 210,0000 | 10.2079 | 2143.65
7075 | LUVA SIMPRES PVC SOLDAVEL 75MM NBR 5648 | UN - UNIDADE | 25,0000 | 13.2960 | 332.40
7076 | LUVA SIMPRES PVC SOLDAVEL 85MM NBR 5648 | UN - UNIDADE | 28,0000 | 9.9400 | 278.32
7077 | LUVA SIMPRES PVC SOLDAVEL 100MM NBR 5648 | UN - UNIDADE | 60,0000 | 19.3717 | 1162.30
7078 | TUBO GALVANIZADO NBR 5580 CLASSE MÉDIA 5” X 5,00MM ESPESSURA C/ROSCA | UN - UNIDADE | 4,0000 | 1837.6800 | 7350.72
7079 | TUBO GALVANIZADO NBR 5580 CLASSE MÉDIA 4” X 4,50MM ESPESSURA C/ROSCA | UN - UNIDADE | 1,0000 | 1112.9300 | 1112.93
7080 | TUBO GALVANIZADO NBR 5580 CLASSE MÉDIA 3” X 4,00MM ESPESSURA C/ROSCA | UN - UNIDADE | 22,0000 | 789.9995 | 17379.99
7085 | LUVA DE REDUÇÃO GALVANIZADA ROSCA Ø 2” X 1” | UN - UNIDADE | 1,0000 | 12.5800 | 12.58
7096 | COTOVELO / JOELHO GALVANIZADA 45º - ROSCA FÊMEA Ø 5” | UN - UNIDADE | 10,0000 | 211.1000 | 2111.00
7097 | COTOVELO / JOELHO GALVANIZADA 45º - ROSCA FÊMEA Ø 4” - | UN - UNIDADE | 20,0000 | 96.2600 | 1925.20
7098 | COTOVELO / JOELHO GALVANIZADA 45º - ROSCA FÊMEA Ø 3” - | UN - UNIDADE | 2,0000 | 59.6500 | 119.30
7101 | COTOVELO / JOELHO GALVANIZADA 90º - ROSCA FÊMEA Ø 5” - | UN - UNIDADE | 5,0000 | 181.8340 | 909.17
7106 | TE 90º GALVANIZADO ROSCAVEL Ø 1” | UN - UNIDADE | 8,0000 | 2.3450 | 18.76
7109 | UNIÃO GALVANIZADA DE ASSENTO PLANO ROSCÁVEL Ø ½” | UN - UNIDADE | 8,0000 | 6.3500 | 50.80
7110 | UNIÃO GALVANIZADA DE ASSENTO PLANO ROSCÁVEL Ø 1” | UN - UNIDADE | 4,0000 | 3.7425 | 14.97
7111 | UNIÃO GALVANIZADA DE ASSENTO PLANO ROSCÁVEL Ø 1 1/2” | UN - UNIDADE | 1,0000 | 22.9600 | 22.96
7112 | UNIÃO GALVANIZADA DE ASSENTO PLANO ROSCÁVEL Ø 2 1/2” | UN - UNIDADE | 4,0000 | 61.4500 | 245.80
7120 | BUCHA DE REDUÇÃO GALVANIZADA COM ROSCA 6” X 4” | UN - UNIDADE | 2,0000 | 124.4200 | 248.84
7121 | BUCHA DE REDUÇÃO GALVANIZADA COM ROSCA 6” X 5” ABNT 6590, 6943, 6323 CLASSE 150 | UN - UNIDADE | 5,0000 | 198.9600 | 994.80
7125 | CAP/TAMPÃO GALVANIZADO ROSCA Ø 2 ½” | UN - UNIDADE | 1,0000 | 261.1700 | 261.17
7126 | CAP/TAMPÃO GALVANIZADO ROSCA Ø ¾” | UN - UNIDADE | 248,0000 | 2.1701 | 538.19
7127 | CAP/TAMPÃO GALVANIZADO ROSCA Ø 3” | UN - UNIDADE | 3,0000 | 23.3633 | 70.09
7139 | PLUG/BUJÃO GALVANIZADO ROSCÁVEL Ø 3/4” | UN - UNIDADE | 160,0000 | 2.9878 | 478.05
7149 | REGISTRO ESFERA PVC SOLDÁVEL DN 50MM COM BORBOLETA FÊMEA | UN - UNIDADE | 5,0000 | 17.1400 | 85.70
7150 | REGISTRO ESFERA PVC SOLDÁVEL DN 60MM COM BORBOLETA FÊMEA | UN - UNIDADE | 30,0000 | 36.4500 | 1093.50
7152 | TE DE REDUÇÃO 90º PVC PBA DN 75 X 50MM | UN - UNIDADE | 133,0000 | 46.3726 | 6167.56
7153 | TE DE REDUÇÃO 90º PVC PBA DN 100 X 50MM | UN - UNIDADE | 107,0000 | 77.1463 | 8254.65
7154 | TE DE REDUÇÃO 90º PVC PBA DN 100 X 75MM | UN - UNIDADE | 13,0000 | 51.5500 | 670.15
7156 | TUBO PVC DEFOFO 1 MPA PBJEI DN 350MM X 6M | BARRA | 76,0000 | 2993.3964 | 227498.13
7157 | KIT CAVALETE PADRÃO SANEAR (EM U INVERTIDO) PARA CAIXA DE PROTEÇÃO – NA COR AZUL | UN - UNIDADE | 8147,0000 | 22.8600 | 186240.42
7159 | FLANGE FERRO DUCTIL SEM ROSCA PN 10/16 DN 150MM | UN - UNIDADE | 5,0000 | 94.0900 | 470.45
7160 | FLANGE FERRO DUCTIL SEM ROSCA PN 10/16 DN 200MM | UN - UNIDADE | 1,0000 | 125.4400 | 125.44
7161 | FLANGE FERRO DUCTIL SEM ROSCA PN 10/16 DN 250MM | UN - UNIDADE | 7,0000 | 172.4700 | 1207.29
7162 | FLANGE FERRO DUCTIL SEM ROSCA PN 10/16 DN 300MM | UN - UNIDADE | 2,0000 | 207.7100 | 415.42
7166 | FLANGE FERRO DUCTIL SEM ROSCA PN 10/16 DN 500MM | UN - UNIDADE | 1,0000 | 416.2100 | 416.21
7178 | 7.REGISTRO DE GAVETA FERRO DÚCTIL PARA PVC DEFOFO/FERRO BB JGS DN 300 MM COM CABEÇOTE CUNHA EMBORRACHADA – CONFORME NBR 14.968 | UN - UNIDADE | 1,0000 | 2005.3200 | 2005.32
7182 | REGISTRO DE GAVETA FERRO DÚCTIL PARA PVC DEFOFO/FERRO BB JGS DN 600 MM COM CABEÇOTE CUNHA METÁLICA NBR-12.430 | UN - UNIDADE | 1,0000 | 18194.3000 | 18194.30
7187 | TE 90 FERRO DUCTIL COM FLANGES JGS DN 400MM | UN - UNIDADE | 1,0000 | 306.0000 | 306.00
7189 | FILTRO DE CABINE WP9280 | UN - UNIDADE | 1,0000 | 28.8000 | 28.80
7192 | SUPORTE PARA FIM DE CURSO | UN - UNIDADE | 1,0000 | 38.1100 | 38.11
7240 | TERMINAL MUFLA DE AT INTERNA COM ISOLACAO 13,8KV | UN - UNIDADE | 3,0000 | 146.0000 | 438.00
7241 | TERMINAL MUFLA DE AT EXTERNA COM ISOLACAO 13,8KV | UN - UNIDADE | 4,0000 | 146.0000 | 584.00
7243 | MANGUEIRA HID R1AT 04 | M - METRO | 2,5000 | 20.0000 | 50.00
7247 | TERM MANG HID FJ 06 04 | UN - UNIDADE | 5,0000 | 9.0000 | 45.00
7248 | TERM MANG HID FJ 08 08 | UN - UNIDADE | 5,0000 | 19.9640 | 99.82
7250 | TERM MANG HID FJ 90G 06 04 | UN - UNIDADE | 3,0000 | 12.0000 | 36.00
7251 | FILTRO DE CABINE AKX35321 | UN - UNIDADE | 1,0000 | 21.0600 | 21.06
7257 | VALVULA BORBOLETA, CORPO CURTO, FF, FLANGEADA - FF PN10 DN 200MM TRIECENTRICA COM VOLANTE E AUTADOR ELETRICO ON-OFF | UN - UNIDADE | 6,0000 | 13360.0000 | 80160.00
7259 | VALVULA BORBOLETA, CORPO CURTO, FF, FLANGEADA - FF PN10 DN 400MM TRIECENTRICA COM VOLANTE E AUTADOR ELETRICO ON-OFF | UN - UNIDADE | 1,0000 | 18130.0000 | 18130.00
7260 | REPARO CUICA | UN - UNIDADE | 2,0000 | 113.4000 | 226.80
7262 | DIAFRAGMA CUICA 8 30 | UN - UNIDADE | 8,0000 | 64.2375 | 513.90
7263 | REPARO VALVULA PROT | UN - UNIDADE | 1,0000 | 161.1000 | 161.10
7265 | HASTE VALVULA | UN - UNIDADE | 3,0000 | 539.1867 | 1617.56
7267 | GRAXA 500GR | KG - QUILOGRAMA | 1,0000 | 38.2500 | 38.25
7268 | RETENTOR RODA TRASEIRA | UN - UNIDADE | 1,0000 | 103.5000 | 103.50
7269 | TRAVA ARANHA CUBO TRAS | UN - UNIDADE | 2,0000 | 37.4100 | 74.82
7272 | CORREIA PLI/VENT ALTERNADOR | UN - UNIDADE | 5,0000 | 106.7480 | 533.74
7274 | POLIA TENSOR ALTERNADOR | UN - UNIDADE | 2,0000 | 483.3000 | 966.60
7278 | PINO CENTRO | UN - UNIDADE | 12,0000 | 18.3750 | 220.50
7280 | REBITE 7/16 | UN - UNIDADE | 2,0000 | 9.9000 | 19.80
7282 | PORCA DUPLA 5/8 | UN - UNIDADE | 15,0000 | 6.1180 | 91.77
7343 | FIO 10MM PRETO | UN - UNIDADE | 4,0000 | 2.0100 | 8.04
7349 | FAROL AUXILIAR LED | UN - UNIDADE | 3,0000 | 126.3000 | 378.90
7353 | TERMINAL CONCECTOR ELETRICO VW | CM³ - CENTÍMETRO CÚBICO | 2,0000 | 133.8750 | 267.75
7355 | CAPA PRENSAVEL 3/8 | UN - UNIDADE | 8,0000 | 11.3400 | 90.72
7356 | MANGUEIRA HIDRAULICA 3/8 | UN - UNIDADE | 5,0000 | 179.0640 | 895.32
7362 | ANEL ORING | UN - UNIDADE | 5,0000 | 52.4160 | 262.08
7368 | ABRACADEIRA VW | UN - UNIDADE | 1,0000 | 259.2000 | 259.20
7373 | MOLA 1 TRAZEIRA | UN - UNIDADE | 1,0000 | 1480.9500 | 1480.95
7397 | LAMPADA H7 24V 70W | UN - UNIDADE | 30,0000 | 65.8007 | 1974.02
7398 | LAMPADA 1034 24V | UN - UNIDADE | 9,0000 | 3.5911 | 32.32
7400 | FUSIVEL DE LAMINA ENCAIXE 50AMP | UN - UNIDADE | 10,0000 | 14.4000 | 144.00
7405 | ROLAMENTO 6303 | UN - UNIDADE | 1,0000 | 13.6600 | 13.66
7406 | JUNTA TPA LAT.DIR.CG160/BROS | UN - UNIDADE | 1,0000 | 48.0100 | 48.01
7407 | ANEL DE VEDACAO - VARETA P/OLEO | UN - UNIDADE | 1,0000 | 1.6700 | 1.67
7408 | GUARNICAO TPA CABECOTE CG160/BROS160 | UN - UNIDADE | 1,0000 | 12.7100 | 12.71
7410 | CABO ACELERADOR BROS160 ES/ESD 15/16 B | UN - UNIDADE | 1,0000 | 23.4200 | 23.42
7412 | PATINS FREIO TRAS/BIZ100/125-BROS125/150 | UN - UNIDADE | 6,0000 | 24.1800 | 145.08
7422 | ELEMENTO FILTRANTE AC 433X73X48 | UN - UNIDADE | 4,0000 | 173.7900 | 695.16
7423 | ELEMENTO FILTRO DE OLEO HIDRAULICO 12 MICRO | UN - UNIDADE | 4,0000 | 398.0100 | 1592.04
7432 | TERMINAL MANG HID MN 16-16 | UN - UNIDADE | 8,0000 | 30.0000 | 240.00
7449 | TERM MANG HID 10-10 | UN - UNIDADE | 4,0000 | 18.0000 | 72.00
7451 | KIT AMORTECEDOR DIANTEIRO ESQUERDO | UN - UNIDADE | 2,0000 | 567.0000 | 1134.00
7456 | OLEO 80W PARA CAMBIO | UN - UNIDADE | 6,0000 | 31.0000 | 186.00
7460 | SUPORTE MOLA DT/TZ | UN - UNIDADE | 3,0000 | 630.0000 | 1890.00
7461 | ARRUELA DE ENCOSTO (VEICULAR) | UN - UNIDADE | 3,0000 | 27.6333 | 82.90
7462 | BUCHA BARRA ESTABILIZADOR | UN - UNIDADE | 4,0000 | 103.5000 | 414.00
7470 | ESTIRANTE DO BRACO (VEICULAR) | UN - UNIDADE | 1,0000 | 99.0000 | 99.00
7472 | TRANSMISSOR UTRASONICO DE 0 A 10M 4A 20M IP68 30M CABO ALIMENTACAO PARA LIGACAO DEPRECISAO 0,25% | UN - UNIDADE | 7,0000 | 3800.0000 | 26600.00
7473 | TRANSMISSOR PIEZO RESISTIVO DE 0 A 6BAR 4 A 20MA IP68 PRECISAO 0,5% CONEXAO 1/2, ALIMENTACAO 24VCD CABO 30M | UN - UNIDADE | 13,0000 | 700.0000 | 9100.00
7487 | PNEU T 110/90 17 | UN - UNIDADE | 2,0000 | 408.4950 | 816.99
7488 | ROLAMENTO 6203 | UN - UNIDADE | 1,0000 | 31.8200 | 31.82
7489 | VARAO FREIO TRAS NXR125/150 | UN - UNIDADE | 1,0000 | 25.8800 | 25.88
7492 | CAMARA AR T 17 460/17 | UN - UNIDADE | 11,0000 | 38.5209 | 423.73
7493 | KIT CORR/COROA/PINHAO BROS160 15/18 XRE190 | UN - UNIDADE | 11,0000 | 156.5091 | 1721.60
7496 | SIRENE DE ALARME RE 12V/24V | UN - UNIDADE | 5,0000 | 43.9200 | 219.60
7526 | FILTRO DE AR AF26656 | UN - UNIDADE | 1,0000 | 390.0000 | 390.00
7529 | FILTRO DE COMBUSTIVEL FS1069 | UN - UNIDADE | 1,0000 | 145.0000 | 145.00
7531 | ELEMENTO OLEO MOTOR FORD RANGER | UN - UNIDADE | 2,0000 | 41.8300 | 83.66
7543 | INSERTO DO EIXO PILOTO | UN - UNIDADE | 2,0000 | 3.6000 | 7.20
7563 | TERM MANG HID FJ 08-10 | UN - UNIDADE | 1,0000 | 25.0000 | 25.00
7571 | ELEMENTO FILTRO DE AR DO MOTOR | UN - UNIDADE | 1,0000 | 63.0000 | 63.00
7574 | LANTERNA DE PLACA LADO ESQUERDO | UN - UNIDADE | 1,0000 | 68.4000 | 68.40
7575 | LAMPADA 1 POLO 12V | UN - UNIDADE | 36,0000 | 4.4439 | 159.98
7579 | RETENTOR PINHAO | UN - UNIDADE | 2,0000 | 59.2450 | 118.49
7618 | TRAVA ROSCA - VEICULAR | UN - UNIDADE | 2,0000 | 22.1800 | 44.36
7634 | TERM MANG HID FB 16-16 | UN - UNIDADE | 4,0000 | 45.0000 | 180.00
7637 | VELA IGNICAO | UN - UNIDADE | 4,0000 | 37.8000 | 151.20
7648 | KIT EMBREAGEM C/ ROLAMENTO | UN - UNIDADE | 1,0000 | 844.6200 | 844.62
7660 | BATERIA 75 AMP | UN - UNIDADE | 2,0000 | 621.0000 | 1242.00
7662 | EIXO DA RODA DIANT BROS 125/150 | UN - UNIDADE | 1,0000 | 26.4700 | 26.47
7673 | FAROL PRINCIPAL L/D | UN - UNIDADE | 1,0000 | 504.3600 | 504.36
7674 | FAROL PRINCIPAL L/E | UN - UNIDADE | 1,0000 | 560.5200 | 560.52
7675 | LAMPADA 1 POLO 24V | UN - UNIDADE | 91,0000 | 5.3624 | 487.98
7676 | LAMPADA IODO H1 70W 24V | UN - UNIDADE | 5,0000 | 27.0000 | 135.00
7678 | LAMPADA 2 POLO 24V | UN - UNIDADE | 19,0000 | 4.9963 | 94.93
7681 | SOQUETE MEIA LUZ | UN - UNIDADE | 1,0000 | 16.2000 | 16.20
7686 | CONECTOR LAMPADA FAROL 2VIAS | UN - UNIDADE | 1,0000 | 17.8200 | 17.82
7697 | FIO 2,50MM PRETO | UN - UNIDADE | 1,0000 | 32.4000 | 32.40
7699 | SENSOR TEMPERATURA VW 24220 | UN - UNIDADE | 1,0000 | 86.4000 | 86.40
7703 | KIT CORR/COROA/PINHAO BROS150 04/14 1045 | UN - UNIDADE | 2,0000 | 135.5300 | 271.06
7707 | JUNTA VEDACAO TANQUE HIDRAULICO JCB | UN - UNIDADE | 4,0000 | 104.9900 | 419.96
7727 | ANEL DE BORRACHA P/ BOLSA, FERRO FUNDIDO DN 800MM | UN - UNIDADE | 2,0000 | 375.4600 | 750.92
7731 | LUVA DE CORRER PBA 160MM | UN - UNIDADE | 10,0000 | 198.9000 | 1989.00
7732 | ANEL DE BORRACHA 160MM | UN - UNIDADE | 20,0000 | 8.3500 | 167.00
7744 | MANGUEIRA DE SUCCAO 50MM - AZUL | UN - UNIDADE | 80,0000 | 37.3400 | 2987.20
7750 | JOGO DE LONA DE FREIO TRASEIRA | UN - UNIDADE | 1,0000 | 432.0000 | 432.00
7751 | MOLA LISA (VEICULAR) | UN - UNIDADE | 3,0000 | 707.1000 | 2121.30
7753 | PARAFUSO VEICULAR | UN - UNIDADE | 5,0000 | 119.3220 | 596.61
7754 | TE UNIAO 12MM (VEICULAR) | UN - UNIDADE | 7,0000 | 39.8571 | 279.00
7756 | TERM MANG HID FB 10-10 | UN - UNIDADE | 1,0000 | 18.0000 | 18.00
7774 | FILTRO DE AR EXTERNO | UN - UNIDADE | 4,0000 | 162.2500 | 649.00
7781 | FILTRO LUBRIFICANTE WO612 | UN - UNIDADE | 3,0000 | 91.0000 | 273.00
7783 | FILTRO DE AR EXTERNO WAP285 | UN - UNIDADE | 1,0000 | 87.0000 | 87.00
7796 | FILTRO DIESEL FCD0120 | UN - UNIDADE | 1,0000 | 93.0000 | 93.00
7806 | CAP TAMPAO PVC SOLDAVEL DE Ø 60MM, REFERENTE A NBR - 5648 | UN - UNIDADE | 15,0000 | 4.7700 | 71.55
7810 | CAP/TAMPAO PVC ROSCA Ø 2.1/2" | UN - UNIDADE | 9,0000 | 5.9633 | 53.67
7812 | CAP/TAMPAO PVC ROSCA Ø 3/4" | UN - UNIDADE | 8,0000 | 1.4500 | 11.60
7814 | CAP/TAMPAO PVC ROSCA Ø 1/2" | UN - UNIDADE | 495,0000 | 0.2079 | 102.92
7815 | CAP/TAMPAO PVC ROSCA Ø 1.1/2" | UN - UNIDADE | 10,0000 | 1.4000 | 14.00
7816 | CAP/TAMPAO PVC ROSCA Ø 1" | UN - UNIDADE | 90,0000 | 1.0078 | 90.70
7817 | CAP/TAMPAO PVC SOLDAVEL 110MM | UN - UNIDADE | 20,0000 | 15.6200 | 312.40
7818 | CAP/TAMPAO PVC SOLDAVEL 20MM | UN - UNIDADE | 188,0000 | 0.2549 | 47.92
7819 | CAP/TAMPAO PVC SOLDAVEL 25MM | UN - UNIDADE | 697,0000 | 0.2849 | 198.55
7820 | CAP/TAMPAO PVC SOLDAVEL 32MM | UN - UNIDADE | 285,0000 | 0.4302 | 122.61
7821 | CAP/TAMPAO PVC SOLDAVEL 40MM | UN - UNIDADE | 40,0000 | 1.1848 | 47.39
7822 | CAP/TAMPAO PVC SOLDAVEL 50MM CFE.NBR 5648 | UN - UNIDADE | 52,0000 | 1.6081 | 83.62
7823 | CAP/TAMPAO PVC SOLDAVEL 85MM | UN - UNIDADE | 17,0000 | 8.5200 | 144.84
7824 | CAVALETE PVC COM TUBO ALETADO E CONEXÕES 3/4" | UN - UNIDADE | 717,0000 | 16.0077 | 11477.52
7826 | COTOVELO/ JOELHO 90º PVC ROSC. 1 1/4" | UN - UNIDADE | 5,0000 | 2.9900 | 14.95
7827 | COTOVELO/JOELHO 90º PVC ROSC. 2 1/2" | UN - UNIDADE | 5,0000 | 15.0700 | 75.35
7828 | COTOVELO/JOELHO 90º PVC ROSC. 4" | UN - UNIDADE | 2,0000 | 29.9600 | 59.92
7829 | COTOVELO/JOELHO 90º PVC SOLDAVEL 75MM | UN - UNIDADE | 7,0000 | 13.8000 | 96.60
7830 | COTOVELO/JOELHO 90º PVC LR 20 X 1/2" (MARROM) NBR 5648 | UN - UNIDADE | 171,0000 | 0.4286 | 73.29
7831 | COTOVELO/JOELHO 90º PVC ROSCA Ø 1/2" | UN - UNIDADE | 10,0000 | 0.4950 | 4.95
7833 | COTOVELO/JOELHO 90º PVC ROSCA Ø 1" NORMA CEDIPLAC | UN - UNIDADE | 78,0000 | 1.7900 | 139.62
7836 | COTOVELO/JOELHO 90º PVC SOLDAVEL 20MM | UN - UNIDADE | 1142,0000 | 0.2032 | 232.03
7837 | COTOVELO/JOELHO 90º PVC SOLDAVEL 32MM | UN - UNIDADE | 290,0000 | 0.7037 | 204.06
7840 | COTOVELO/JOELHO GALVANIZADO 90º ROSCAVEL Ø 1/2" | UN - UNIDADE | 10,0000 | 1.8700 | 18.70
7844 | CELULA CAPACITIVA MONOFASICA 3,33 KVAR, C/ RESIST. TENSÃO 380V | UN - UNIDADE | 15,0000 | 64.5453 | 968.18
7846 | CELULA CAPACITIVA MONOFASICA 2,41 KVR 660V | UN - UNIDADE | 5,0000 | 43.8400 | 219.20
7848 | CURVA 45º FOFO COM FLANGES PN10 250MM | UN - UNIDADE | 3,0000 | 721.0800 | 2163.24
7849 | CURVA 45º GALVANIZADA ROSCA MACHO X FEMEA Ø 2" | UN - UNIDADE | 6,0000 | 30.8817 | 185.29
7850 | CURVA 45º PVC PBA PBJE DN 125MM | UN - UNIDADE | 3,0000 | 60.1167 | 180.35
7851 | CURVA 45º PVC PBA PBJE DN 140MM | UN - UNIDADE | 4,0000 | 88.9700 | 355.88
7852 | CURVA 45º PVC RIG. PBJE Ø 150MM NBR 10569/88 | UN - UNIDADE | 20,0000 | 1.2445 | 24.89
7856 | CURVA 90º FERRO DUCTIL COM FLANGE 700MM | UN - UNIDADE | 2,0000 | 6400.0000 | 12800.00
7857 | CURVA 90º FERRO DUCTIL COM FLANGES 800MM | UN - UNIDADE | 3,0000 | 15.0000 | 45.00
7859 | CURVA 90º GALVANIZADA MACHO ROSCA Ø 1/2" | UN - UNIDADE | 9,0000 | 1.0000 | 9.00
7860 | CURVA 90º PVC PBA PBJE DN 125 DE 140MM | UN - UNIDADE | 5,0000 | 61.0600 | 305.30
7862 | CURVA 90º PVC SOLDAVEL BOLSA BOLSA 85MM | UN - UNIDADE | 3,0000 | 18.2100 | 54.63
7867 | ENVELOPE OFICIO 240MM X 34MM | UN - UNIDADE | 579,0000 | 0.3800 | 220.02
7868 | ENVELOPE DE PAPEL 26 X 36 | UN - UNIDADE | 39,0000 | 0.3582 | 13.97
7869 | ENVELOPE PLAST. TRANSP. P/ FICHARIO - ESPESSURA 0,20 MICRAS | UN - UNIDADE | 13863,0000 | 0.3235 | 4484.19
7873 | ESPIRAL PLAST. Nº 25MM PCT C/ 48 UNID. | UN - UNIDADE | 31,0000 | 29.9400 | 928.14
7874 | ESPIRAL PLAST. Nº 33MM PCT C/ 27 UNID | UN - UNIDADE | 10,0000 | 42.7460 | 427.46
7875 | EXTREMIDADE FERRO FUNDIDO PARA PONTA E FLANGE Ø 50MM | UN - UNIDADE | 6,0000 | 22.1000 | 132.60
7877 | EXTREMIDADE PVC PBA BFJE DN 50MM | UN - UNIDADE | 5,0000 | 0.0540 | 0.27
7880 | FITA P/ MAQ. CALCULADORA OLIVETTI LOGOS 662 | UN - UNIDADE | 7,0000 | 1.4914 | 10.44
7883 | FUSIVEL NH TAMANHO 01 125 AMPERES | UN - UNIDADE | 15,0000 | 41.2200 | 618.30
7884 | FUSIVEL NH TAMANHO 01 50 AMPERES | UN - UNIDADE | 4,0000 | 5.0900 | 20.36
7886 | FUSIVEL NH TAMANHO 02 315 AMPERES | UN - UNIDADE | 3,0000 | 75.5900 | 226.77
7889 | COLAR DE TOMADAFOFO P/FC Ø 50MM X 3/4" ROSCA COMPLETO | UN - UNIDADE | 20,0000 | 2.8940 | 57.88
7892 | COLAR DE TOMADAFOFO P/FC Ø 75MM X 3/4" SEM PARAFUSO | UN - UNIDADE | 2,0000 | 4.5000 | 9.00
7893 | COLAR DE TOMADAFOFO P/ FºFº Ø 300MM X 3/4" COM PARAFUSO | UN - UNIDADE | 15,0000 | 162.8000 | 2442.00
7895 | COLAR DE TOMADAFOFO P/ FºFº Ø 400MM X 3/4" | UN - UNIDADE | 5,0000 | 89.8740 | 449.37
7896 | COLAR DE TOMADAFOFO P/ PVC PBA Ø 180MM X 3/4" S/ PARAFUSO | UN - UNIDADE | 97,0000 | 14.3190 | 1388.94
7898 | GAXETA GRAFITADA QUADRADA 1/2" | UN - UNIDADE | 1,0000 | 43.5600 | 43.56
7901 | GRAMPO P/ GRAMPEADOR 23/24 (7,8") CAIXA C/ 5000 GALVANIZADO | UN - UNIDADE | 49,0000 | 23.4400 | 1148.56
7904 | GRAMPO TRILHO DE PLASTICO ESTENDIDO BRANCO P/600 FOLHAS 50UNID | UN - UNIDADE | 9,0000 | 18.6356 | 167.72
7911 | LUVA DE CORRER FOFO BBJGS DN 500MM | UN - UNIDADE | 1,0000 | 1111.9900 | 1111.99
7912 | LUVA DE CORRER FOFO BBJGS DN 600MM | UN - UNIDADE | 1,0000 | 1666.1600 | 1666.16
7918 | LUVA DE CORRER PVC Ø 1/2" PARA TUBO ROSCAVEL | UN - UNIDADE | 390,0000 | 2.0714 | 807.86
7919 | LUVA DE CORRER PVC Ø 1.1/2" PARA TUBO ROSCAVEL | UN - UNIDADE | 20,0000 | 5.6600 | 113.20
7920 | LUVA DE CORRER PVC Ø 3/4" PARA TUBO ROSCAVEL | UN - UNIDADE | 596,0000 | 2.8848 | 1719.32
7923 | LUVA DE REDUÇÃO PVC SOLDAVEL Ø 25MM X 20MM NBR 5648 | UN - UNIDADE | 105,0000 | 0.2184 | 22.93
7924 | LUVA DE REDUÇÃO PVC SOLDAVEL Ø 32MM X 25MM | UN - UNIDADE | 225,0000 | 0.3621 | 81.47
7925 | LUVA DE REDUÇÃO PVC SOLDAVEL Ø 40MM X 32MM | UN - UNIDADE | 100,0000 | 0.6713 | 67.13
7927 | LUVA DE REDUÇÃO GALVANIZADA ROSCA Ø 1/2" X 3/8" | UN - UNIDADE | 38,0000 | 2.2000 | 83.60
7928 | LUVA PVC LR Ø 20MM X 1/2" SD MISTA | UN - UNIDADE | 1420,0000 | 0.1101 | 156.35
7929 | LUVA SIMPLES GALVANIZADA ROSCAVEL Ø 1.1/4" | UN - UNIDADE | 13,0000 | 5.2600 | 68.38
7931 | LUVA SIMPLES PVC ROSCAVEL Ø 1.1/4" | UN - UNIDADE | 27,0000 | 1.1700 | 31.59
7932 | LUVA SIMPLES PVC ROSCAVEL Ø 2" | UN - UNIDADE | 75,0000 | 2.9719 | 222.89
7934 | NIPEL DUPLO PVC ROSCAVEL Ø 1.1/4" | UN - UNIDADE | 8,0000 | 1.8000 | 14.40
7935 | NIPEL DUPLO PVC ROSCAVEL Ø 1" | UN - UNIDADE | 33,0000 | 0.8833 | 29.15
7936 | NIPEL DUPLO PVC ROSCAVEL Ø 2.1/2" | UN - UNIDADE | 39,0000 | 1.8400 | 71.76
7937 | NIPEL DUPLO PVC ROSCAVEL Ø 2" | UN - UNIDADE | 60,0000 | 1.3400 | 80.40
7939 | NIPEL DUPLO PVC ROSCAVEL Ø 4" | UN - UNIDADE | 8,0000 | 6.6000 | 52.80
7940 | PAPEL VERGE 180G/M2 BRANCO | UN - UNIDADE | 17,0000 | 5.5200 | 93.84
7942 | PLUG/BUJÃO GALVANIZADO ROSCAVEL Ø 1/2" | UN - UNIDADE | 10,0000 | 0.4030 | 4.03
7943 | PLUG/BUJÃO PVC ROSCAVEL Ø 1 1/2" | UN - UNIDADE | 47,0000 | 0.6100 | 28.67
7944 | PLUG/BUJÃO PVC ROSCAVEL Ø 1/2" | UN - UNIDADE | 350,0000 | 0.1528 | 53.47
7945 | PLUG/BUJÃO PVC ROSCAVEL Ø 1" | UN - UNIDADE | 160,0000 | 0.6464 | 103.42
7946 | PLUG/BUJÃO PVC ROSCAVEL Ø 2" | UN - UNIDADE | 49,0000 | 4.4651 | 218.79
7947 | PLUG/BUJÃO PVC ROSCAVEL Ø 3/4" | UN - UNIDADE | 2780,0000 | 0.2385 | 663.03
7948 | PREGO C/ CABEÇA 19 X 36 | KG - QUILOGRAMA | 31,0000 | 5.8055 | 179.97
7949 | PREGO P/ TELHEIRO C/ ARRUELA 18 X 27 | UN - UNIDADE | 20,0000 | 10.1500 | 203.00
7954 | CABO DE MADEIRA PARA CAVADEIRA - 150M | UN - UNIDADE | 8,0000 | 23.3300 | 186.64
7956 | ADAPTADOR CAIXA D`AGUA SOLDAVEL 50MM X 1/1/2 COM ANEL | UN - UNIDADE | 30,0000 | 21.8107 | 654.32
7967 | LUVA DE CORRER COM JUNTA MECANICA COMPLETA DN800MM | UN - UNIDADE | 8,0000 | 10357.3625 | 82858.90
7970 | JUNTA GIBAULT FERRO DÚCTIL PARA F°F° DN 600MM L = 0,40M COMPLETA | UN - UNIDADE | 6,0000 | 1892.5483 | 11355.29
7978 | PARAFUSO DE ACO GALVANIZADO A FOGO CONFORME NBR 7675 DIAMETRO 27MM E COMPRIMENTO 120MM INCLUSO PORCAS E ARRUELAS | UN - UNIDADE | 200,0000 | 23.3000 | 4660.00
7979 | PARAFUSO DE ACO GALVANIZADO A FOGO CONFORME NBR 7675 DIAMETRO 30MM E COMPRIMENTO 140MM INCLUSO PORCAS E ARRUELAS | UN - UNIDADE | 150,0000 | 36.2300 | 5434.50
7987 | ANEL DE BORRACHA 2JGS PARA ESGOTO DN 450MM | UN - UNIDADE | 20,0000 | 129.8700 | 2597.40
7988 | ANEL DE BORRACHA 2JGS PARA ESGOTO DN 500MM | UN - UNIDADE | 25,0000 | 78.8900 | 1972.25
7989 | ANEL DE BORRACHA 2JGS PARA ESGOTO DN 600MM | UN - UNIDADE | 20,0000 | 133.4000 | 2668.00
7990 | ANEL DE BORRACHA 2JGS PARA ESGOTO DN 700MM | UN - UNIDADE | 25,0000 | 205.0200 | 5125.50
7991 | ANEL DE BORRACHA 2JGS PARA ESGOTO DN 800MM | UN - UNIDADE | 30,0000 | 286.9100 | 8607.30
7998 | TUBO FERRO FUNDIDO DÚCTIL PN10 COM FLANGES PN10 DN 450 MM L= 3,00M - EPOXI VERMELHO | UN - UNIDADE | 1,0000 | 7097.8200 | 7097.82
7999 | TUBO FERRO FUNDIDO DÚCTIL PN10 COM FLANGES PN10 DN 450 MM L= 5,80M - EPOXI VERMELHO | UN - UNIDADE | 2,0000 | 9862.4900 | 19724.98
8000 | TUBO FERRO FUNDIDO DÚCTIL PN10 COM FLANGES PN10 DN 600 MM L= 2,20M - EPOXI VERMELHO | UN - UNIDADE | 1,0000 | 8585.6600 | 8585.66
8001 | ARRUELA DE BORRACHA PARA FLANGE PN10 DN 100MM | UN - UNIDADE | 46,0000 | 4.7004 | 216.22
8002 | TUBO FERRO FUNDIDO DÚCTIL PN10 COM FLANGES PN10 DN 600 MM L= 5,80M - EPOXI VERMELHO | UN - UNIDADE | 2,0000 | 13526.0900 | 27052.18
8003 | TUBO FERRO FUNDIDO DÚCTIL PN10 COM FLANGES PN10 DN 700 MM L= 0,50M - EPOXI VERMELHO | UN - UNIDADE | 2,0000 | 12684.3700 | 25368.74
8004 | TUBO FERRO FUNDIDO DÚCTIL PN10 COM FLANGES PN10 DN 800 MM L= 0,25M - EPOXI VERMELHO | UN - UNIDADE | 1,0000 | 16353.2600 | 16353.26
8005 | TUBO FERRO FUNDIDO DÚCTIL PN10 COM FLANGES PN10 DN 800 MM L= 5,80M - EPOXI VERMELHO | UN - UNIDADE | 2,0000 | 34081.8500 | 68163.70
8011 | TOCO FERRO FUNDIDO DÚCTIL PONTA / FLANGE PN10 DN 600 MM L= 0,50 M - EPOXI VERMELHO | UN - UNIDADE | 2,0000 | 4069.0800 | 8138.16
8018 | TUBO FERRO FUNDIDO DÚCTIL PN10 PONTA / FLANGE PN10 DN 400 MM L= 0,50 M - EPOXI VERMELHO | UN - UNIDADE | 1,0000 | 2623.8100 | 2623.81
8019 | ARRUELA DE BORRACHA PARA FLANGE PN10 DN 150MM | UN - UNIDADE | 69,0000 | 5.6899 | 392.60
8021 | ARRUELA DE BORRACHA PARA FLANGE PN10 DN 250MM | UN - UNIDADE | 170,0000 | 8.3000 | 1411.00
8024 | ARRUELA DE BORRACHA PARA FLANGE PN10 DN 300MM | UN - UNIDADE | 31,0000 | 13.6000 | 421.60
8025 | CURVA 90º FERRO FUNDIDO DÚCTIL FLANGE / FLANGE JGS DN 600 MM – EPOXI VERMELHO | UN - UNIDADE | 1,0000 | 4810.0000 | 4810.00
8026 | ARRUELA DE BORRACHA PARA FLANGE PN10 DN 350MM | UN - UNIDADE | 460,0000 | 22.3700 | 10290.20
8027 | CURVA 90º FERRO FUNDIDO DÚCTIL FLANGE / FLANGE DN 800 MM – EPOXI VERMELHO | UN - UNIDADE | 2,0000 | 8230.0000 | 16460.00
8030 | ARRUELA DE BORRACHA PARA FLANGE PN10 DN 500MM | UN - UNIDADE | 23,0000 | 25.8000 | 593.40
8031 | ARRUELA DE BORRACHA PARA FLANGE PN10 DN 600MM | UN - UNIDADE | 70,0000 | 86.0000 | 6020.00
8032 | TE 90º FERRO FUNDIDO DÚCTIL PN10 COM FLANGES DN 800 MM - EPOXI VERMELHO | UN - UNIDADE | 1,0000 | 11520.0000 | 11520.00
8033 | ARRUELA DE BORRACHA PARA FLANGE PN10 DN 700MM | UN - UNIDADE | 15,0000 | 109.0000 | 1635.00
8034 | ARRUELA DE BORRACHA PARA PN10 DN 800MM | UN - UNIDADE | 33,0000 | 143.0000 | 4719.00
8035 | TE REDUÇÃO FERRO FUNDIDO DÚCTIL PN10 FLANGEADO DN 800 MM X 400 MM - EPOXI VERMELHO | UN - UNIDADE | 1,0000 | 10850.0000 | 10850.00
8040 | TUBO FERRO FUNDIDO DÚCTIL PN10 PONTA / FLANGE PN10 DN 700 MM L= 0,50 M - EPOXI VERMELHO | UN - UNIDADE | 1,0000 | 8384.9700 | 8384.97
8041 | TUBO FERRO FUNDIDO DÚCTIL PN10 PONTA / FLANGE PN10 DN 800 MM L= 1,60 M - EPOXI VERMELHO | UN - UNIDADE | 1,0000 | 13815.7100 | 13815.71
8043 | SOBRE CAPA BANCO CORVIM | UN - UNIDADE | 3,0000 | 616.5000 | 1849.50
8053 | CABO FLEXIVEL 1KV 120MM² ISOLACAO | UN - UNIDADE | 290,0000 | 100.0000 | 29000.00
8055 | CABO FLEXIVEL 1KV 240 MM² ISOLACAO | UN - UNIDADE | 500,0000 | 170.0000 | 85000.00
8056 | CABO DE ALUMINIO MULTIPLEX QUADRUPLEX 4 X 16MM² | UN - UNIDADE | 565,0000 | 8.5319 | 4820.50
8057 | CABO DE ALUMINIO MULTIPLEX QUADRUPLEX 4 X 25MM² | UN - UNIDADE | 180,0000 | 14.8611 | 2675.00
8058 | CABO DE ALUMINIO MULTIPLEX QUADRUPLEX 4 X 35MM² | UN - UNIDADE | 130,0000 | 19.7308 | 2565.00
8059 | CABO DE ALUMINIO MULTIPLEX QUADRUPLEX 4 X 50MM² | UN - UNIDADE | 400,0000 | 27.7675 | 11107.00
8060 | CABO DE ALUMINIO MULTIPLEX QUADRUPLEX 4 X 75MM² | UN - UNIDADE | 200,0000 | 53.5150 | 10703.00
8062 | CABO DE COBRE NÚ 25MM² | UN - UNIDADE | 190,0000 | 17.6842 | 3360.00
8063 | CABO DE COBRE NÚ 35MM² | UN - UNIDADE | 130,0000 | 17.9846 | 2338.00
8064 | CABO DE COBRE NÚ 50MM² | UN - UNIDADE | 170,0000 | 27.1824 | 4621.00
8071 | ELETRUDUTO PVC RIGIDO ROSCA PRETO 2'' BARRA 3 MTS | M - METRO | 10,0000 | 55.8300 | 558.30
8072 | ELETRUDUTO PVC RIGIDO ROSCA PRETO 4'' BARRA 3 MTS | M - METRO | 15,0000 | 70.3833 | 1055.75
8073 | LUVA DE EMENDA DE COMPRESSAO 240MM | UN - UNIDADE | 120,0000 | 23.8700 | 2864.40
8074 | MASSA PARA CALAFETAR METAL | UN - UNIDADE | 6,0000 | 188.8133 | 1132.88
8075 | ROTULADOR ELETRONICO BROTHER MODELO PT-80FU | UN - UNIDADE | 1,0000 | 719.6500 | 719.65
8076 | TERMINAL DE COMPRESSÃO 120MM² T. ARGOLA | UN - UNIDADE | 400,0000 | 9.3700 | 3748.00
8077 | TERMINAL DE COMPRESSÃO 150MM² T. ARGOLA | UN - UNIDADE | 485,0000 | 12.0700 | 5853.95
8078 | TERMINAL DE COMPRESSÃO 240MM² T. ARGOLA | UN - UNIDADE | 135,0000 | 25.3474 | 3421.90
8079 | ACOPLAMENTO 2P+T INDUSTRIAL 6H 16 AMPERES | UN - UNIDADE | 2,0000 | 25.1500 | 50.30
8081 | ACOPLAMENTO 3P+T INDUSTRIAL 6H 32 AMPERES/380V | UN - UNIDADE | 1,0000 | 41.2000 | 41.20
8092 | CHAVE SECCIONADORA TRIPOLAR FUSIVEL RFW 400, CORRENTE NOMINAL 400A, TENSÃO NOMINAL 690V, COM EIXO PROLONGADOR REF: EC06 COM ACIONAMENTO ROTATIVO EXTERNO REF: EC06 | UN - UNIDADE | 3,0000 | 1868.7700 | 5606.31
8094 | DISJUNTOR TRIPOLAR CAIXA MOLDADA 125A, 25KA/220V, REFERENCIA 11339647 | UN - UNIDADE | 15,0000 | 423.3133 | 6349.70
8096 | DISJUNTOR TIPO DIN BIPOLAR C25A | UN - UNIDADE | 7,0000 | 29.9900 | 209.93
8097 | DISJUNTOR TIPO DIN MONOPOLAR C 25 A | UN - UNIDADE | 6,0000 | 11.9900 | 71.94
8098 | ELO FUSÍVEL 40A TIPO K | UN - UNIDADE | 57,0000 | 8.9900 | 512.43
8100 | QUADRO SOBREPOR TIPO PVC 12/16 CIRCUITOS COM BARRAMENTOS | UN - UNIDADE | 2,0000 | 359.0700 | 718.14
8101 | LAMPADAS LED 48W BIV COR BRANCA FRIA SOQ 4U/E27 | UN - UNIDADE | 233,0000 | 50.5600 | 11780.48
8102 | LAMPADAS LED 16W BIV COR BRANCA FRIA SOQ 4U/E27 | UN - UNIDADE | 403,0000 | 22.0000 | 8866.00
8106 | REFLETOR 500W COR BRANCO FRIO SMG500 BFGS, IP66 | UN - UNIDADE | 9,0000 | 659.9800 | 5939.82
8107 | REFLETOR 150W COR BRANCO FRIO SLR150 BFGS, IP66 | UN - UNIDADE | 112,0000 | 199.0000 | 22288.00
8108 | REFLETOR 100W COR BRANCO FRIO SLR100 RF, IP 66 | UN - UNIDADE | 64,0000 | 107.9900 | 6911.36
8117 | HIDRÔMETRO UNIJATO 3/4" CLASSE "B" RELOJOARIA INCLINADA ÀS 45º, CUPULA DE VIDRO TEMPERADO BASE METÁLICA, LACRE DE SEGURANÇA CONTRA FRAUDES AO MECANISMO INTERNO VAZÃO MÁXIMA DE 1,5M³/H - VAZÃO NOMINAL 0,75M³/H, SEM CONEXÕES. | UN - UNIDADE | 489,0000 | 86.3500 | 42225.15
8138 | VALVULA SUCÇÃO P/POÇO 3" | UN - UNIDADE | 1,0000 | 170.6800 | 170.68
8139 | VENTOSA PP 3/4 C/ROSCA MACHO | UN - UNIDADE | 1,0000 | 83.9700 | 83.97
8140 | UNIÃO INTERNA PVC 2" | UN - UNIDADE | 8,0000 | 0.6200 | 4.96
8142 | UNIÃO PVC ROSCAVEL Ø 1/2" | UN - UNIDADE | 250,0000 | 1.5157 | 378.93
8144 | UNIÃO PVC ROSCAVEL Ø 1.1/4" | UN - UNIDADE | 23,0000 | 4.1957 | 96.50
8145 | UNIÃO PVC ROSCAVEL Ø 1" | UN - UNIDADE | 45,0000 | 3.1049 | 139.72
8146 | UNIÃO PVC ROSCAVEL Ø 2.1/2" | UN - UNIDADE | 12,0000 | 14.7617 | 177.14
8147 | UNIÃO PVC ROSCAVEL Ø 2" | UN - UNIDADE | 8,0000 | 10.6900 | 85.52
8148 | UNIÃO PVC ROSCAVEL Ø 3/4" | UN - UNIDADE | 65,0000 | 10.0000 | 650.00
8149 | UNIÃO PVC ROSCAVEL Ø 3" | UN - UNIDADE | 10,0000 | 26.5280 | 265.28
8150 | UNIÃO PVC SOLDAVEL 20MM | UN - UNIDADE | 130,0000 | 0.4923 | 64.00
8151 | UNIÃO PVC SOLDAVEL 25MM | UN - UNIDADE | 146,0000 | 2.1210 | 309.66
8152 | UNIÃO PVC SOLDAVEL 40MM | UN - UNIDADE | 60,0000 | 6.3455 | 380.73
8156 | TUBO PVC ROSCAVEL Ø 3" X 6M | UN - UNIDADE | 10,0000 | 26.0000 | 260.00
8158 | TUBO PVC P/REV.DE PT C/ENCAIXE PB ROSC. DN 200MM CL REF. L4,0M | UN - UNIDADE | 7,0000 | 324.3200 | 2270.24
8162 | TUBO PVC ROSCAVEL Ø 1.1/2" X 6M | UN - UNIDADE | 8,0000 | 41.9150 | 335.32
8163 | TUBO GALV. ROSC. TN-100 DN 5" X 6M C/ COSTURA | UN - UNIDADE | 28,0000 | 744.6768 | 20850.95
8169 | RODO PLASTICO C/ CABO - 40CM | UN - UNIDADE | 74,0000 | 8.1149 | 600.50
8170 | CESTO PLASTICO TELADO LIXO 12L | UN - UNIDADE | 24,0000 | 4.9300 | 118.32
8171 | PA PEQUENA PARA LIXO C/ CABO | UN - UNIDADE | 103,0000 | 11.4000 | 1174.20
8172 | BALDE PLASTICO 20L | UN - UNIDADE | 21,0000 | 19.8300 | 416.43
8176 | TE DE RED. 90º FOFO P/PBA BBBJE 250 X 50MM | UN - UNIDADE | 1,0000 | 360.0000 | 360.00
8177 | TE DE RED. 90º FOFO P/PVC PBA BBBJE 2GS Ø 250 X 85MM | UN - UNIDADE | 2,0000 | 293.3550 | 586.71
8178 | TE DE RED. 90º GALV.ROSC. Ø 2 X 1.1/4" | UN - UNIDADE | 4,0000 | 20.0500 | 80.20
8180 | TE DE RED. 90º PVC OCRE BBBJE DN 150 X 100MM | UN - UNIDADE | 20,0000 | 92.0100 | 1840.20
8181 | TE DE RED. 90º PVC PBA BBBJE DN 180 X 100MM | UN - UNIDADE | 2,0000 | 119.7050 | 239.41
8183 | TE DE RED. 90º PVC SOLDAVEL 25 X 20MM | UN - UNIDADE | 274,0000 | 0.8783 | 240.65
8188 | TUBO DE CORRER PVCPBA CL 20 BBJE DN 180MM | UN - UNIDADE | 2,0000 | 150.0000 | 300.00
8190 | TE DE REDUÇÃO GALVANIZADO DE 4" X 2" | UN - UNIDADE | 3,0000 | 111.3300 | 333.99
8191 | TE DE SERVIÇO INTEGR. PP 85 X 3/4 20 NTS 175 NORMA SABESP | UN - UNIDADE | 9,0000 | 29.5156 | 265.64
8192 | TE SANITARIO P/ESGOTO 75 X 50MM | UN - UNIDADE | 49,0000 | 5.2000 | 254.80
8193 | TE 90º PVC ROSCAVEL Ø 1.1/2" | UN - UNIDADE | 2800,0000 | 3.3598 | 9407.44
8194 | TE 90º PVC ROSCAVEL Ø 1" | UN - UNIDADE | 5,0000 | 1.4100 | 7.05
8195 | TE 90º PVC ROSCAVEL Ø 2.1/2" | UN - UNIDADE | 6,0000 | 17.9933 | 107.96
8196 | TE 90º PVC ROSCAVEL Ø 2" | UN - UNIDADE | 14,0000 | 4.9800 | 69.72
8199 | TE 90º PVC ROSCAVEL Ø 3" | UN - UNIDADE | 8,0000 | 13.3388 | 106.71
8200 | TE 90º PVC SOLDAVEL 25MM | UN - UNIDADE | 279,0000 | 0.6692 | 186.71
8204 | TE DE REDUCAO 90º PVC PBA DN 100 X 50MM | UN - UNIDADE | 5,0000 | 248.0000 | 1240.00
8205 | TE 90º GALV. ROSCAVEL Ø 2.1/2" | UN - UNIDADE | 5,0000 | 35.3600 | 176.80
8206 | TE 90º PVC LR 25MM X 3/4" | UN - UNIDADE | 10597,0000 | 0.7917 | 8389.66
8208 | TE 90º PVC PBA BBBJE DN 180 X 180MM DE 200 X 200MM | UN - UNIDADE | 2,0000 | 191.3400 | 382.68
8210 | TE 90º PVC ROSCAVEL Ø 1/2" | UN - UNIDADE | 44,0000 | 0.5970 | 26.27
8212 | TE 90º FOFO P/ FºFº C/ FLANGES DN 100 X 100MM | UN - UNIDADE | 1,0000 | 202.7200 | 202.72
8213 | TE 90º GALV. ROSCAVEL Ø 1/2" | UN - UNIDADE | 18,0000 | 0.0439 | 0.79
8214 | TE 90º GALV. ROSCAVEL Ø 1.1/2" | UN - UNIDADE | 5,0000 | 11.0900 | 55.45
8235 | FILTRO DE OLEO WO612 | UN - UNIDADE | 14,0000 | 93.7143 | 1312.00
8238 | FILTRO DE AR COND. AKX35321 | UN - UNIDADE | 1,0000 | 34.0000 | 34.00
8242 | REGISTRO DE ESF. PVC SOLD. DN 25MM C/ BORB FEMEA | UN - UNIDADE | 2829,0000 | 2.7548 | 7793.35
8245 | REGISTRO DE ESFERA EM PVC SOLDAVEL 25MM TIPO VS PN 16 | UN - UNIDADE | 25,0000 | 4.5028 | 112.57
8253 | REDUÇÃO PVC PBA PBJE DN 100 X 75MM | UN - UNIDADE | 28,0000 | 17.6721 | 494.82
8254 | REDUÇÃO PVC PBA PBJE DN 180 X 100MM CL 15 | UN - UNIDADE | 2,0000 | 50.0000 | 100.00
8256 | REDUÇÃO F.DUCTIL P/PVC PBA DN 75MM X 50MM | UN - UNIDADE | 11,0000 | 66.0000 | 726.00
8259 | REGUA PLASTICA GROSSA 30CM ACRILICA | UN - UNIDADE | 58,0000 | 2.5000 | 145.00
8261 | PORTINHOLA PVC PARA VALVULA DE RET DE ESGOTO DN 100MM | UN - UNIDADE | 15,0000 | 1.3000 | 19.50
8263 | PARAFUSO P/ FLANGES C/ PORCA 27MM X 120MM | UN - UNIDADE | 290,0000 | 17.0000 | 4930.00
8265 | MACHO AÇO RAP 3 PEÇAS DORMER 1/4-20 UNIC | UN - UNIDADE | 2,0000 | 46.2800 | 92.56
8266 | MACHO AÇO RAP 3 PEÇAS DORMER 3/8-16 UNIC | UN - UNIDADE | 1,0000 | 52.1800 | 52.18
8267 | MACHO AÇO RAP 3 PEÇAS DORMER 5/16-18 UNIC | UN - UNIDADE | 1,0000 | 49.6500 | 49.65
8268 | MACHO AÇO RAP 3 PEÇAS DORMER 7/16-14 UNIC | UN - UNIDADE | 1,0000 | 65.6300 | 65.63
8270 | LUVA SIMPLES GALV. ROSCAVEL Ø 5" LISA S/ REFORÇO LATERAL | UN - UNIDADE | 5,0000 | 59.0000 | 295.00
8272 | LUVA SIMPLES PVC ROSCAVEL Ø 1.1/2" | UN - UNIDADE | 30,0000 | 1.6977 | 50.93
8273 | LUVA SIMPLES PVC ROSCAVEL Ø 2.1/2" | UN - UNIDADE | 30,0000 | 4.2927 | 128.78
8274 | LUVA SIMPLES PVC ROSCAVEL Ø 3" | UN - UNIDADE | 5,0000 | 3.7820 | 18.91
8279 | LUVA DE RED. PVC SOLD. Ø 110MM X 75MM | UN - UNIDADE | 6,0000 | 12.2500 | 73.50
8280 | LUVA DE RED. PVC SOLD. Ø 50MM X 25MM | UN - UNIDADE | 7,0000 | 1.2200 | 8.54
8281 | LUVA DE RED. PVC SOLD. Ø 75MM X 60MM | UN - UNIDADE | 5,0000 | 4.0500 | 20.25
8282 | LUVA DE TRANS. PVC DEFOFO P/FC BBJE DN 200MM | UN - UNIDADE | 15,0000 | 94.7393 | 1421.09
8283 | LUVA DE TRANS. PVC PBA CL 15 BBJE P/FC DN 125 X 140 | UN - UNIDADE | 8,0000 | 45.2263 | 361.81
8284 | LUVA DE TRAN. PVC PBA CL 20 BBJE P/FC DN 125 X 140MM | UN - UNIDADE | 28,0000 | 46.3600 | 1298.08
8286 | LUVA DE TRANS. PVC PBA CL12/15 P/ DEFOFO DN 160MM DE 150MM | UN - UNIDADE | 70,0000 | 57.2139 | 4004.97
8288 | JUNTA GIBAULT FOFO P/ FºFº 150MM S/ PARAFUSO | UN - UNIDADE | 9,0000 | 2.4233 | 21.81
8289 | LACRE POLICARBONATO AZUL CLARO CORDOALHA DE AÇO - CORTE | UN - UNIDADE | 1000,0000 | 0.9970 | 997.00
8290 | LACRE POLICARBONATO AZUL ESCURO CORDOALHA DE AÇO - RELIGAÇÃO | UN - UNIDADE | 4130,0000 | 0.9900 | 4088.70
8297 | EXTREMIDADE PVC PBA PF 75MM | UN - UNIDADE | 10,0000 | 0.0720 | 0.72
8298 | EXTREMIDADE PVC PBA PF DN 125MM | UN - UNIDADE | 10,0000 | 58.0000 | 580.00
8302 | CURVA 90º FOFO COM FLANGES 125MM | UN - UNIDADE | 1,0000 | 208.0100 | 208.01
8304 | CURVA 90º FOFO C/ FLANGE P/ HIDRA. NBR7675 PN10/16 DN 100MM LONGA | UN - UNIDADE | 14,0000 | 339.9400 | 4759.16
8305 | CURVA 45º FOFO COM FLANGES 125 | UN - UNIDADE | 1,0000 | 211.0200 | 211.02
8306 | CURVA 45º PVC PBA BBJE DN 75MM | UN - UNIDADE | 12,0000 | 19.1800 | 230.16
8307 | CURVA 45º PVC PBA PBJE DN 180MM | UN - UNIDADE | 2,0000 | 129.1300 | 258.26
8311 | CRUZETA PVC PBA BBBJE DN 100 X 100MM NBR 5647 | UN - UNIDADE | 90,0000 | 46.0128 | 4141.15
8314 | CRUZETA PVC PBA BBBJE DN 65 X 65MM | UN - UNIDADE | 2,0000 | 14.3800 | 28.76
8315 | CRUZETA PVC PBA BBBJE DN 75 X 75MM | UN - UNIDADE | 20,0000 | 16.8430 | 336.86
8317 | CRUZETA DE REDUÇÃO PVC PBA BB JEI DN 125 X 100MM DE 140 X 110MM | UN - UNIDADE | 2,0000 | 100.0000 | 200.00
8320 | CRUZETA DE REDUÇÃO PVC PBA BBBJE DE 140 X 75MM | UN - UNIDADE | 1,0000 | 109.0500 | 109.05
8321 | CRUZETA DE REDUÇÃO PVC PBA BBBJE DE 100 X 50MM | UN - UNIDADE | 120,0000 | 35.0841 | 4210.09
8323 | CRUZETA DE REDUÇÃO PVC PBA BBBJE DE 100 X 75MM | UN - UNIDADE | 20,0000 | 37.7665 | 755.33
8327 | CRUZETA DE REDUÇÃO PVC PBA BBBJE DE 140 X 125MM | UN - UNIDADE | 2,0000 | 105.0000 | 210.00
8328 | CRUZETA DE REDUÇÃO PVC PBA BBBJE DE 180 X 100MM | UN - UNIDADE | 1,0000 | 123.5000 | 123.50
8329 | CRUZETA DE REDUÇÃO PVC PBA BBBJE DE 180 X 125MM | UN - UNIDADE | 1,0000 | 149.5000 | 149.50
8332 | CRUZETA DE REDUÇÃO 90º PVC PBA BB JE DN 140 X 50MM DE 160MM | UN - UNIDADE | 4,0000 | 120.0000 | 480.00
8335 | CRUZETA DE REDUÇÃO 90º PVC PBA BB JE DN 125 X 75MM DE 140MM | UN - UNIDADE | 2,0000 | 150.0000 | 300.00
8336 | CRUZETA DE REDUÇÃO 90º PVC PBA BB JE DN 125 X 50MM DE 140MM | UN - UNIDADE | 2,0000 | 140.0000 | 280.00
8337 | CRUZETA DE REDUÇÃO 90º PVC PBA 2B X 2P JE DN 180 X 140MM | UN - UNIDADE | 2,0000 | 144.0000 | 288.00
8342 | COTOVELO DE REDUÇÃO 90º PVC SOLDAVEL 25 X 20MM | UN - UNIDADE | 10,0000 | 0.3800 | 3.80
8344 | COTOVELO/JOELHO 45º PVC SOLDAVEL 25MM | UN - UNIDADE | 324,0000 | 0.5000 | 162.00
8352 | CONTATO PARA CONTATOR 3TB 44 CAIXA COM 6 UNIDADES | UN - UNIDADE | 4,0000 | 290.5000 | 1162.00
8358 | CLIPS ZINCADO Ø 3/8" PARA CABO DE AÇO | UN - UNIDADE | 10,0000 | 1.2290 | 12.29
8360 | CHAVE REVERSORA TRIFASICO 45A 7.5CV | UN - UNIDADE | 1,0000 | 81.8700 | 81.87
8361 | CLIPS ZINCADO Ø 1/4" PARA CABO DE AÇO | UN - UNIDADE | 2,0000 | 0.4000 | 0.80
8362 | CAP/TAMPÃO GALVANIZADO ROSCA Ø 1/2" | UN - UNIDADE | 5,0000 | 0.9400 | 4.70
8363 | BUCHA DE REDUÇÃO PVC SOLDAVEL LONGA 75 X 50MM | UN - UNIDADE | 35,0000 | 2.5697 | 89.94
8365 | CABEÇOTE PARA REGISTROFOFO COM FURO 34 X 34MM | UN - UNIDADE | 5,0000 | 6.0000 | 30.00
8366 | CABEÇOTE PARA REGISTROFOFO COM FURO 14 X 14MM | UN - UNIDADE | 2,0000 | 3.0000 | 6.00
8368 | CABEÇOTE PARA REGISTROFOFO COM FURO 18 X 20MM | UN - UNIDADE | 4,0000 | 4.0000 | 16.00
8370 | BUCHA DE REDUÇÃO PVC SOLDAVEL CURVA 50 X 40MM | UN - UNIDADE | 7,0000 | 1.0129 | 7.09
8373 | BUCHA DE REDUÇÃO PVC SOLDAVEL CURVA 40 X 32MM | UN - UNIDADE | 1,0000 | 0.3500 | 0.35
8374 | BUCHA DE REDUÇÃO PVC SOLDAVEL CURVA 75 X 60MM | UN - UNIDADE | 13,0000 | 3.5785 | 46.52
8375 | BUCHA DE REDUÇÃO PVC SOLDAVEL CURVA 85 X 75MM | UN - UNIDADE | 12,0000 | 2.1400 | 25.68
8377 | BUCHA DE REDUÇÃO PVC SOLDAVEL LONGA 110 X 75MM | UN - UNIDADE | 110,0000 | 29.0000 | 3190.00
8378 | BUCHA DE REDUÇÃO PVC SOLDAVEL LONGA 30 X 20MM | UN - UNIDADE | 30,0000 | 0.3200 | 9.60
8379 | BUCHA DE REDUÇÃO PVC SOLDAVEL LONGA 40 X 20CM | UN - UNIDADE | 18,0000 | 0.4600 | 8.28
8382 | BUCHA DE REDUÇÃO PVC SOLDAVEL LONGA 50 X 20CM | UN - UNIDADE | 5,0000 | 0.4800 | 2.40
8384 | BUCHA DE REDUÇÃO PVC SOLDAVEL LONGA 60 X 40CM | UN - UNIDADE | 10,0000 | 2.5080 | 25.08
8387 | CONJUNTO DE CAIXA DE INSPECAO (C.I.)-MED.040CM X 060CM- COM TRES PECAS-MANILHA 40 X 40- TAMPA 40 X 40- FUNDO DE MANILHA 40 X 40 - MEDIDA 0,40 X 0,40 | UN - UNIDADE | 940,0000 | 90.0000 | 84600.00
8389 | BUCHA DE REDUÇÃO PVC ROSCAVEL Ø 1 1/2 X 1 1/4" | UN - UNIDADE | 40,0000 | 0.5400 | 21.60
8391 | BUCHA DE REDUÇÃO PVC ROSCA Ø 2 X 1.1/2" | UN - UNIDADE | 158,0000 | 1.1713 | 185.06
8393 | BUCHA DE REDUÇÃO PVC ROSCA Ø 3/4 X 1/2" | UN - UNIDADE | 1844,0000 | 0.2333 | 430.20
8394 | BUCHA DE REDUÇÃO PVC ROSCAVEL Ø 1.1/2 X 3/4" | UN - UNIDADE | 7,0000 | 1.8929 | 13.25
8397 | BUCHA DE REDUÇÃO PVC ROSCAVEL Ø 2 1/2 X 1 1/2" | UN - UNIDADE | 3,0000 | 4.6900 | 14.07
8398 | BUCHA DE REDUÇÃO PVC ROSCAVEL Ø 2 1/2 X 1 1/4" | UN - UNIDADE | 10,0000 | 4.6400 | 46.40
8400 | BUCHA DE REDUÇÃO PVC ROSCAVEL Ø 2 X 1 1/4" | UN - UNIDADE | 17,0000 | 1.4800 | 25.16
8401 | BUCHA DE REDUÇÃO PVC ROSCAVEL Ø 2" X 1" | UN - UNIDADE | 22,0000 | 1.0200 | 22.44
8404 | BUCHA DE REDUÇÃO PVC ROSCAVEL Ø 3" X 2" | UN - UNIDADE | 9,0000 | 5.7600 | 51.84
8405 | BUCHA DE REDUÇÃO PVC ROSCAVEL Ø 4" X 3" | UN - UNIDADE | 7,0000 | 6.8400 | 47.88
8407 | BUCHA DE REDUÇÃO GALVANIZADA ROSCA Ø 2 X 1" | UN - UNIDADE | 1,0000 | 4.9200 | 4.92
8410 | BOBINA AUXILIAR 220V P/ CONTATOR LC1 F500 REF: LX1-FK220 | UN - UNIDADE | 1,0000 | 1485.5600 | 1485.56
8416 | BARRA ROSCADA 7/8" POLIDO 1 | UN - UNIDADE | 5,0000 | 19.0000 | 95.00
8418 | BASE P/ FUSIVEL UNIPOLAR NH-00 | UN - UNIDADE | 3,0000 | 16.5200 | 49.56
8419 | BASE P/ FUSIVEL UNIPOLAR NH-01 | UN - UNIDADE | 3,0000 | 58.1600 | 174.48
8420 | ARRUELA DE BORRACHA P/ FLANGE PN 10 DN 80MM | UN - UNIDADE | 10,0000 | 1.0590 | 10.59
8428 | ARRUELA DE BOR P/ FLANGE PN 10 Ø 400MM | UN - UNIDADE | 340,0000 | 8.8577 | 3011.63
8430 | ARRUELA DE BORRACHA P/ FLANGE PN 10 DN 50MM | UN - UNIDADE | 50,0000 | 0.9598 | 47.99
8431 | ANEL DE BOR QUAD P/J GIBAULT Ø 450MM | UN - UNIDADE | 9,0000 | 28.4456 | 256.01
8433 | ANEL DE BOR QUAD P/J GIBAULT Ø 50MM | UN - UNIDADE | 28,0000 | 3.0000 | 84.00
8434 | ANEL DE BORRACHA P/ ACOPLAMENTO MORMEX - GR 128 | UN - UNIDADE | 1,0000 | 55.0000 | 55.00
8435 | ANEL DE BORRACHA P/ ACOPLAMENTO MORMEX - GR 148 | UN - UNIDADE | 1,0000 | 70.0000 | 70.00
8436 | ANEL DE BOR PVC DEFOFO DN 300MM | UN - UNIDADE | 28,0000 | 19.2079 | 537.82
8437 | ANEL DE BOR PVC PBA DN 180 DE 200MM | UN - UNIDADE | 154,0000 | 3.1895 | 491.18
8438 | ANEL DE BOR PVC PBA DN 220 | UN - UNIDADE | 32,0000 | 3.6328 | 116.25
8440 | ANEL DE BOR QUAD P/ J GIBAULT Ø 75MM | UN - UNIDADE | 20,0000 | 1.1720 | 23.44
8442 | ANEL DE BOR QUAD P/J GIBAULT Ø 125MM | UN - UNIDADE | 35,0000 | 10.1626 | 355.69
8443 | ANEL DE BOR QUAD P/J GIBAULT Ø 150MM | UN - UNIDADE | 20,0000 | 2.3620 | 47.24
8444 | ANEL DE BOR QUAD P/J GIBAULT Ø 200MM | UN - UNIDADE | 11,0000 | 7.0436 | 77.48
8445 | ANEL DE BOR QUAD P/J GIBAULT Ø 250MM | UN - UNIDADE | 80,0000 | 13.8860 | 1110.88
8446 | ANEL DE BOR QUAD P/J GIBAULT Ø 350MM | UN - UNIDADE | 9,0000 | 15.2511 | 137.26
8447 | ANEL DE BOR QUAD P/J GIBAULT Ø 400MM | UN - UNIDADE | 28,0000 | 17.1275 | 479.57
8448 | ANEL DE BOR P/ COLAR DE TOMADAFOFO Ø 3/4 | UN - UNIDADE | 270,0000 | 1.5000 | 405.00
8449 | ANEL DE BOR P/TBO ESGOTO PRIMARIO Ø 50MM | UN - UNIDADE | 892,0000 | 0.3400 | 303.28
8450 | ANEL DE BORRACHA PARA TUBO PVC DEFOFO DN 100MM | UN - UNIDADE | 80,0000 | 3.2885 | 263.08
8451 | ANEL DE BOR PVC DEFOFO DN 150MM | UN - UNIDADE | 391,0000 | 3.9254 | 1534.85
8452 | ANEL DE BOR PVC DEFOFO DN 200MM | UN - UNIDADE | 314,0000 | 4.3306 | 1359.82
8453 | ANEL DE BOR PVC DEFOFO DN 250 | UN - UNIDADE | 222,0000 | 9.8917 | 2195.95
8454 | ANEL DE BOR AJE PN 10 P/FOFO 75MM | UN - UNIDADE | 100,0000 | 1.0000 | 100.00
8457 | ADAPTADOR PVC LR DN 20MM X 1/2 CFE.NBR 5648 | UN - UNIDADE | 4496,0000 | 0.1488 | 668.99
8459 | ADAPTADOR PVC LR DN 85MM X 3" NBR 5648 | UN - UNIDADE | 1,0000 | 8.0100 | 8.01
8463 | ADAPTADOR PVC PBA JE BOL/ROS DN 50MM | UN - UNIDADE | 7,0000 | 8.4800 | 59.36
8465 | ADAPTADOR PVC PBA P/FC PBJE DN 125MM | UN - UNIDADE | 4,0000 | 34.1300 | 136.52
8466 | ADAPTADOR PVC PBA P/FC PBJE DN 60MM DE 75MM | UN - UNIDADE | 5,0000 | 8.1500 | 40.75
8470 | ADAPTADOR PVC PBA PTA/ROSC Ø 60MM X 2" | UN - UNIDADE | 3,0000 | 7.1100 | 21.33
8471 | ADAPTADOR PVC PTºVFORT 110 X BSA ESG. COND. SERIE "R" 101,6MM | UN - UNIDADE | 4986,0000 | 3.9000 | 19445.40
8474 | ADUELA DE CONCR. P/ POÇO ESGOTO 500 X 1000MM | UN - UNIDADE | 35,0000 | 129.0000 | 4515.00
8570 | CRUZETA DE REDUÇÃO PVC PBA BBBJE DN 75 X 50MM | UN - UNIDADE | 80,0000 | 27.5581 | 2204.65
8574 | CRUZETA PVC PBA BBBJE DN 50 X 50MM NBR 5647 | UN - UNIDADE | 1045,0000 | 21.5384 | 22507.63
8626 | REGISTRO DE DERIVAÇÃO TAP 1" BSPT X 1.1/4 | UN - UNIDADE | 10,0000 | 428.0000 | 4280.00
8695 | CURVA 90º PVC PBA PBJE DN 100MM NBR 5648 | UN - UNIDADE | 50,0000 | 46.1400 | 2307.00
8729 | TE 90º FOFO JTAS FLANGE DN 150MM REV. TINTA BETUMINOSA | UN - UNIDADE | 1,0000 | 482.0000 | 482.00
8826 | ARRUELA DE PRESSAO ZINCADA 1/2 | UN - UNIDADE | 100,0000 | 1.3035 | 130.35
8832 | TERMINAL MANG HID FJ 90G 16-16 | UN - UNIDADE | 2,0000 | 70.0000 | 140.00
8836 | MANGUEIRA HID R2AT 08 IMPORT | M - METRO | 29,4000 | 40.0000 | 1176.00
8843 | LIMPADOR PARABRISA | UN - UNIDADE | 1,0000 | 157.5000 | 157.50
8854 | OLEO TRANSMISSAO 10W 30 | UN - UNIDADE | 1,0000 | 360.0000 | 360.00
8927 | FILTRO DE COMBUSTÍVEL – FIAT STRADA – CABINE ESTENDIDA 1.4 FIRE 2011 | UN - UNIDADE | 1,0000 | 108.0000 | 108.00
9006 | NIPPODINE DGC 30, LOCAO ANTISSEPTICA DE HIGIENIZACAO CORPORAL- GL 05 LT | UN - UNIDADE | 8,0000 | 799.0000 | 6392.00
9029 | CARBURADOR | UN - UNIDADE | 1,0000 | 268.2000 | 268.20
9030 | TERM MANGUEIRA HID FJ 90G 08-08 | UN - UNIDADE | 2,0000 | 19.9100 | 39.82
9032 | MANGUEIRA HID R2 08 | M - METRO | 8,1000 | 44.9309 | 363.94
9142 | DOBRADICA 4, POLIDA REFORCADA | UN - UNIDADE | 2,0000 | 7.0000 | 14.00
9152 | KIT MANGUEIRA AR-CAMINHAO | UN - UNIDADE | 2,0000 | 32.1750 | 64.35
9153 | APARABARRO (PAR) | UN - UNIDADE | 3,0000 | 132.4500 | 397.35
9154 | EMENDA 8/8 | UN - UNIDADE | 10,0000 | 9.4500 | 94.50
9156 | CAPA PRENSAVEL 1/2 | UN - UNIDADE | 36,0000 | 30.8600 | 1110.96
9173 | FILTRO DIESEL | UN - UNIDADE | 3,0000 | 122.7700 | 368.31
9208 | ARRUELA DE PRESSAO ZINCADZA 3/8 | UN - UNIDADE | 81,0000 | 1.6668 | 135.01
9233 | COLUNA DE FERRO CA-50 COM ESPESSURA 5/16 - 7CM X 14CM X 6M | UN - UNIDADE | 38,0000 | 117.9916 | 4483.68
9279 | POLICLORETO DE ALUMÍNIO (PAC), COAGULANTE INORGÂNICO CATIÔNICO POLIMERIZADO E BALANCEADO DE SAIS DE ALUMÍNIO, COMPL. SOLÚVEL EM ÁGUA, UTILIZADO PARA FORMAÇÃO DE FLOCOS GRANDES RÍGIDOS E PESADOS, QUE ACELEREM A VEL. DE DECANTAÇÃO, COTA RESERVADA 25% | KG - QUILOGRAMA | 86811,0000 | 1.9000 | 164940.90
9294 | SOFT STARTER SSW07 130A T5 SZ 220/380V | UN - UNIDADE | 3,0000 | 4312.1400 | 12936.42
9296 | SOFT STARTER 61A 3 WEG SSW07 0061 T5SZ 61A 220/380V | UN - UNIDADE | 3,0000 | 2848.4100 | 8545.23
9300 | CABO SHILDADO 3X1 MM MALHA DE COBRE | M - METRO | 735,0000 | 13.6624 | 10041.90
9302 | LUVA DE EMENDA DE COMPRESSÃO 35MM | UN - UNIDADE | 513,0000 | 2.8308 | 1452.20
9304 | LUVA DE EEMENDA DE COMPRESSÃO 70 | UN - UNIDADE | 70,0000 | 8.2000 | 574.00
9305 | LUVA DE EMENDA DE COMPRESSÃO DE 95MM | UN - UNIDADE | 439,0000 | 7.7300 | 3393.47
9309 | CABO DE COBRE 4 MM², PRETO, ANTI-CHAMA 0,6/1,0 KV | M - METRO | 200,0000 | 4.0000 | 800.00
9310 | CABO DE COBRE 4 MM², AZUL, ANTI-CHAMA 0,6/1,0 KV | M - METRO | 150,0000 | 4.0000 | 600.00
9316 | CABO DE COBRE 120 MM², AZUL, ANTI-CHAMA 0,6/1,0 KV | M - METRO | 150,0000 | 93.5000 | 14025.00
9317 | CABO DE COBRE 120 MM², VERDE, ANTI-CHAMA 0,6/1,0 KV | M - METRO | 500,0000 | 93.5000 | 46750.00
9319 | RELÉ FOTOELÉTRICO INDIVIDUAL 5A / 220V, C/ BASE MÓVEL | UN - UNIDADE | 17,0000 | 39.4000 | 669.80
9320 | CORDOALHA DE COBRE NU 50 MM² | M - METRO | 90,0000 | 44.7000 | 4023.00
9321 | LUMINÁRIA INDUSTRIAL LED MINIMO 120W COMPLETA TIPO HIGH BAY PARA GALPÃO | UN - UNIDADE | 61,0000 | 319.4000 | 19483.40
9322 | CABO UNIPOLAR (COBRE) 2,5 MM² | M - METRO | 100,0000 | 1.8000 | 180.00
9326 | KIT HIGIENIZACAO VEICULAR | UN - UNIDADE | 1,0000 | 134.7000 | 134.70
9327 | MANGUEIRA DE SUCCAO LARANJA 150MM 6" | M - METRO | 10,0000 | 337.0000 | 3370.00
9411 | TE DE RED. 90º FOFO P/ FºFº C/ FLANGES 150 X 100MM | UN - UNIDADE | 2,0000 | 370.0000 | 740.00
9412 | TE DE RED. 90º FOFO C/ FLANGES 75 X 50MM | UN - UNIDADE | 2,0000 | 207.0000 | 414.00
9413 | TE DE RED. 90º FOFO P/ PBA BBBJE 100 X 50MM | UN - UNIDADE | 3,0000 | 96.7000 | 290.10
9449 | TUBO POLIETILENO DN 20MM X 2,3MM - BOBINA COM 100M AZUL | UN - UNIDADE | 362,0000 | 398.0000 | 144076.00
9452 | CURVA 45º PVC PBA JE DN 75MM | UN - UNIDADE | 36,0000 | 46.9400 | 1689.84
9454 | CURVA 90º PVC PBA JE DN 50MM | UN - UNIDADE | 522,0000 | 54.1578 | 28270.37
9467 | MANGUEIRA HID R2AT 04 | M - METRO | 12,8200 | 26.8799 | 344.60
9484 | MANGUEIRA DE COMBUSTIVEL | UN - UNIDADE | 2,0000 | 292.9500 | 585.90
9496 | JOGO AMORTECEDOR VEICULAR | UN - UNIDADE | 2,0000 | 406.6200 | 813.24
9507 | TINTA ESMALTE SINTETICO VERDE FOLHA 3,6LT | UN - UNIDADE | 25,0000 | 99.9000 | 2497.50
9521 | GARFO PARA ROLO GAIOLA 23CM | UN - UNIDADE | 5,0000 | 6.0000 | 30.00
9522 | REUCACAO PVC PBA PBJE DN 75 X 50MM, CONFORME NBR - 5647 | UN - UNIDADE | 10,0000 | 12.0100 | 120.10
9604 | TUBO FOFO FLANGE/FLANGE PN10 DN 150MM L= 0,25M | UN - UNIDADE | 1,0000 | 1029.3300 | 1029.33
9614 | TUBO FOFO FLANGE/FLANGE PN10 DN 200MM L= 5,80M | UN - UNIDADE | 3,0000 | 4471.7300 | 13415.19
9686 | TERMINAL MANGUEIRA HID MN 12-12 | UN - UNIDADE | 12,0000 | 25.0000 | 300.00
9721 | JOGO REPARO MOTOR (SEAL KIT) | UN - UNIDADE | 2,0000 | 524.0700 | 1048.14
9729 | FILTRO DE AR EXTERNO VW | UN - UNIDADE | 1,0000 | 179.1000 | 179.10
9733 | MANGUEIRA HID R2AT 16 IMPORT | M - METRO | 1,5500 | 90.0000 | 139.50
9734 | TERMINAL MANGUEIRA HID FJ 12-16 | UN - UNIDADE | 2,0000 | 40.0000 | 80.00
9744 | PINCEL DE 4 POLEGADAS | UN - UNIDADE | 10,0000 | 13.0000 | 130.00
9748 | PORCA SEXTAVADA 7/8 CHV 1.5/16 PL | UN - UNIDADE | 15,0000 | 6.5267 | 97.90
9749 | ARRUELA DE PRESSAO 7/8 PL | UN - UNIDADE | 10,0000 | 6.5270 | 65.27
9779 | ELEMENTO FILTRO AR SECUNDARIO RETRO | UN - UNIDADE | 4,0000 | 191.3500 | 765.40
9782 | BLOCO DE NOTIFICA DE INFRACAO | UN - UNIDADE | 63,0000 | 24.6000 | 1549.80
9821 | INVERSOR DE FREQUENCIA COM TENCAO 690V E CORRENTE ELETRICA MINIMA 280A REFERENCIA CFW110289T6OYZ | UN - UNIDADE | 1,0000 | 102966.0000 | 102966.00
9822 | FUSIVEL NH3 ULTRA RAPIDO 900A 690V 100KA | UN - UNIDADE | 15,0000 | 502.3000 | 7534.50
9824 | FUSIVEL ULTRA RAPIDO NH AR FNH00-200K-A WEG | UN - UNIDADE | 10,0000 | 110.1800 | 1101.80
9825 | SENSOR INDUTIVO, CILÍNDRICO, CORPO METÁLICO NA/NF M18 10A 30VCC PNP WEG SL8-18G1LP2 | UN - UNIDADE | 1,0000 | 142.2800 | 142.28
9826 | TRANSMISSOR DE PRESSÃO, MBS 1700, 0.00 BAR - 6.00 BAR, 0.00 PSI - 87.02 PSI REFERÊNCIA DANFOS 060G6100 | UN - UNIDADE | 14,0000 | 570.9400 | 7993.16
9827 | LUVA DE EMENDA DE COMPRESSÃO 50MM | UN - UNIDADE | 585,0000 | 4.5103 | 2638.50
9829 | CABO CONTROLE 10 VIAS 750V FLEXÍVEL NUMERADO 10X1,0 MM | M - METRO | 300,0000 | 12.0400 | 3612.00
9831 | FILTRO DE AR CONDICIONADO RETROESCAVADEIRA | UN - UNIDADE | 4,0000 | 146.1700 | 584.68
9833 | TERM MANGUEIRA HID FJ 90G 08-06 | UN - UNIDADE | 2,0000 | 22.0000 | 44.00
9843 | TINTA ACRÍLICA PARA PISO CINZA 18L - MARCA: CORAL, MAXVINIL E SUVINIL. | UN - UNIDADE | 37,0000 | 214.3514 | 7931.00
9844 | TINTA ESMALTE SINTÉTICO BRANCO NEVE 3,6L - MARCA: CORAL, MAXVINIL E SUVINIL. | UN - UNIDADE | 19,0000 | 95.0000 | 1805.00
9852 | TRIPE DE ALUMINIO | UN - UNIDADE | 1,0000 | 710.0000 | 710.00
9881 | JOGO DE PALHETA | UN - UNIDADE | 12,0000 | 96.3000 | 1155.60
9906 | TERMINAL MANG HID FG METRICA FA 24 - 08 RETO | UN - UNIDADE | 1,0000 | 24.0000 | 24.00
9907 | TERMINAL MANGUEIRA HID FG METRICA FA90 24-08 | UN - UNIDADE | 1,0000 | 24.3000 | 24.30
9908 | MANGUEIRA HID R2AT 10 | M - METRO | 1,7500 | 52.0000 | 91.00
9910 | TERMINAL MANGUEIRA HID MJ 12-10 | UN - UNIDADE | 1,0000 | 20.0000 | 20.00
9914 | TUBO DE ACO 1,5X50X50 #16 - 13,75KG | UN - UNIDADE | 2,0000 | 249.0900 | 498.18
9926 | CURVA 90° COM BOLSAS E JUNTA ELÁSTICA JGS DN80MM | UN - UNIDADE | 8,0000 | 208.9563 | 1671.65
9927 | CURVA 90° COM BOLSAS E JUNTA ELÁSTICA JGS DN100MM | UN - UNIDADE | 32,0000 | 226.8809 | 7260.19
9928 | CURVA 90° COM BOLSAS E JUNTA ELÁSTICA JGS DN150MM | UN - UNIDADE | 20,0000 | 365.1685 | 7303.37
9929 | CURVA 90° COM BOLSAS E JUNTA ELÁSTICA JGS DN200MM | UN - UNIDADE | 20,0000 | 648.1100 | 12962.20
9930 | CURVA 90° COM BOLSAS E JUNTA ELÁSTICA JGS DN300MM | UN - UNIDADE | 47,0000 | 1387.8811 | 65230.41
9931 | LUVA COM BOLSAS E JUNTA ELÁSTICA JGS DN80MM | UN - UNIDADE | 6,0000 | 179.4300 | 1076.58
9932 | LULUVA COM BOLSAS E JUNTA ELÁSTICA JGS DN100MM | UN - UNIDADE | 37,0000 | 189.7803 | 7021.87
9933 | LUVA COM BOLSAS E JUNTA ELÁSTICA JGS DN150MM | UN - UNIDADE | 15,0000 | 308.9900 | 4634.85
9938 | LUVA COM BOLSAS E JUNTA ELÁSTICA JGS DN400MM | UN - UNIDADE | 1,0000 | 1340.3600 | 1340.36
9939 | TÊ DE REDUÇÃO COM BOLSAS E JUNTA ELÁSTICA JGS DN100X80MM | UN - UNIDADE | 15,0000 | 313.5447 | 4703.17
9940 | TÊ DE REDUÇÃO COM BOLSAS E JUNTA ELÁSTICA JGS DN150X100MM | UN - UNIDADE | 32,0000 | 502.9881 | 16095.62
9941 | TÊ DE REDUÇÃO COM BOLSAS E JUNTA ELÁSTICA JGS DN200X150MM | UN - UNIDADE | 18,0000 | 845.7994 | 15224.39
9942 | TÊ DE REDUÇÃO COM BOLSAS E JUNTA ELÁSTICA JGS DN250X200MM | UN - UNIDADE | 8,0000 | 1151.9600 | 9215.68
9943 | TÊ DE REDUÇÃO COM BOLSAS E JUNTA ELÁSTICA JGS DN300X200MM | UN - UNIDADE | 10,0000 | 1487.8500 | 14878.50
9944 | TÊ DE REDUÇÃO COM BOLSAS E JUNTA ELÁSTICA JGS DN350X200MM | UN - UNIDADE | 2,0000 | 2260.8500 | 4521.70
9945 | TÊ DE REDUÇÃO COM BOLSAS E JUNTA ELÁSTICA JGS DN400X300MM | UN - UNIDADE | 2,0000 | 2626.8900 | 5253.78
9946 | EXTREMIDADE FLANGE E PONTA PARA JUNTAS JGS E JTI DN80MM | UN - UNIDADE | 10,0000 | 186.9000 | 1869.00
9947 | EXTREMIDADE FLANGE E PONTA PARA JUNTAS JGS E JTI DN100MM | UN - UNIDADE | 31,0000 | 216.1000 | 6699.10
9948 | EXTREMIDADE FLANGE E PONTA PARA JUNTAS JGS E JTI DN150MM | UN - UNIDADE | 10,0000 | 315.0000 | 3150.00
9949 | EXTREMIDADE FLANGE E PONTA PARA JUNTAS JGS E JTI DN200MM | UN - UNIDADE | 15,0000 | 374.5000 | 5617.50
9950 | EXTREMIDADE FLANGE E PONTA PARA JUNTAS JGS E JTI DN300MM | UN - UNIDADE | 3,0000 | 757.0000 | 2271.00
9951 | TE RED BBF JTI K7 PN10 DN150X150X100MM - MONTAGEM VENTOSA | UN - UNIDADE | 4,0000 | 895.3000 | 3581.20
9952 | TE RED BBF JTI K7 PN10 DN200X200X100MM - MONTAGEM VENTOSA | UN - UNIDADE | 3,0000 | 1546.1000 | 4638.30
9954 | TE RED BBF JTI K7 PN10 DN300X300X100MM - MONTAGEM VENTOSA | UN - UNIDADE | 4,0000 | 2173.7000 | 8694.80
9956 | TE RED BBF JTI K7 PN10 DN400X400X100MM - MONTAGEM VENTOSA | UN - UNIDADE | 6,0000 | 3165.0000 | 18990.00
9958 | VÁLVULA DE GAVETA C/ BOLSAS E CUNHA DE BORRACHA P/ TUBOS DE FERRO DÚCTIL C/ CABEÇOTE EURO 25 DN100MM | UN - UNIDADE | 2,0000 | 721.1900 | 1442.38
9959 | VÁLVULA DE GAVETA C/ BOLSAS E CUNHA DE BORRACHA P/ TUBOS DE FERRO DÚCTIL C/ CABEÇOTE EURO 25 DN150MM | UN - UNIDADE | 12,0000 | 1205.9900 | 14471.88
9960 | VÁLVULA DE GAVETA C/ BOLSAS E CUNHA DE BORRACHA P/ TUBOS DE FERRO DÚCTIL C/ CABEÇOTE EURO 25 DN200MM | UN - UNIDADE | 6,0000 | 2091.4500 | 12548.70
9961 | VÁLVULA DE GAVETA C/ BOLSAS E CUNHA DE BORRACHA P/ TUBOS DE FERRO DÚCTIL C/ CABEÇOTE EURO 25 DN250MM | UN - UNIDADE | 5,0000 | 3020.9800 | 15104.90
9962 | VÁLVULA DE GAVETA C/ BOLSAS E CUNHA DE BORRACHA P/ TUBOS DE FERRO DÚCTIL C/ CABEÇOTE EURO 25 DN300MM | UN - UNIDADE | 4,0000 | 4531.4600 | 18125.84
9963 | VÁLVULA DE GAVETA C/ BOLSAS E CUNHA DE BORRACHA P/ TUBOS DE FERRO DÚCTIL C/ CABEÇOTE EURO 25 DN350MM | UN - UNIDADE | 1,0000 | 9944.3800 | 9944.38
9964 | VÁLVULA DE GAVETA C/ BOL300S E CUNHA DE BORRACHA P/ TUBOS DE FERRO DÚCTIL C/ CABEÇOTE EURO 25 DN400MM | UN - UNIDADE | 2,0000 | 13678.5300 | 27357.06
9965 | VÁLVULA DE GAVETA C/ BOLSAS E CUNHA DE BORRACHA P/ TUBOS DE FERRO DÚCTIL C/ VOLANTE EURO 25 DN80MM | UN - UNIDADE | 6,0000 | 552.9100 | 3317.46
9966 | VÁLVULA DE GAVETA C/ BOLSAS E CUNHA DE BORRACHA P/ TUBOS DE FERRO DÚCTIL C/ VOLANTE EURO 25 DN100MM | UN - UNIDADE | 22,0000 | 721.1900 | 15866.18
9967 | VÁLVULA DE GAVETA C/ BOLSAS E CUNHA DE BORRACHA P/ TUBOS DE FERRO DÚCTIL C/ VOLANTE EURO 25 DN150MM | UN - UNIDADE | 4,0000 | 1205.9900 | 4823.96
9968 | VÁLVULA DE GAVETA C/ BOLSAS E CUNHA DE BORRACHA P/ TUBOS DE FERRO DÚCTIL C/ VOLANTE EURO 25 DN200MM | UN - UNIDADE | 3,0000 | 2091.4500 | 6274.35
9969 | VÁLVULA DE GAVETA C/ BOLSAS E CUNHA DE BORRACHA P/ TUBOS DE FERRO DÚCTIL C/ VOLANTE EURO 25 DN300MM | UN - UNIDADE | 2,0000 | 4535.4700 | 9070.94
9970 | VALVULA DE GAVETA C/ FLANGES CUNHA DE BORRACHA C/ VOLANTE PN10 DN100MM - MONTAGEM VENTOSA | UN - UNIDADE | 2,0000 | 925.5200 | 1851.04
9976 | MACROMEDIDOR DE VAZÃO CLAMP-ON DN50MM Á DN500MM | UN - UNIDADE | 1,0000 | 9844.0000 | 9844.00
9986 | FILTRO DE AR C37480 | UN - UNIDADE | 1,0000 | 41.8500 | 41.85
9989 | ARLA | UN - UNIDADE | 71,0000 | 88.0986 | 6255.00
10001 | TUBO COLETOR DE ESGOTO PVC, JEI, DN 400 MM (NBR 7362) | BARRA | 84,0000 | 1824.3500 | 153245.40
10003 | TE ESGOTO SANITARIO PVC SERIE NORMAL 100 X 100MM | UN - UNIDADE | 900,0000 | 19.0000 | 17100.00
10004 | SELIM PVC, COM TRAVA, JE, 90 GRAUS, DN 150 X 100 MM, PARA REDE COLETORA ESGOTO (NBR 10569) | UN - UNIDADE | 843,0000 | 22.9800 | 19372.14
10007 | TAMPAO FOFO SIMPLES COM BASE, CLASSE D400 CARGA MAX 40 T, REDONDO TAMPA 600 MM, REDE PLUVIAL/ESGOTO | UN - UNIDADE | 46,0000 | 390.0000 | 17940.00
10032 | FILTRO LUBRIFICANTE P/ CAMINHAO | UN - UNIDADE | 1,0000 | 198.0000 | 198.00
10044 | HIDRÔMETRO MONOJATO CLASSE B Ø3/4" COM VISOR INCLINADO 45°, COM CÚPULA DE VIDRO, VAZÃO NOMINAL DE 0,75M³/H E VAZÃO MÁXIMA DE 1,50M³/H CONFORME PORTARIA IMETRO 246 LEITURA DIRETA, INCLUSIVE COM A INSCRIÇÃO SANEAR NA CARCAÇA DE AMBOS OS LADOS E A LOGO | UN - UNIDADE | 603,0000 | 74.4613 | 44900.17
10045 | TUBO DE POLIETILENO DE ALTA DENSIDADE (PEAD), PE-80, DE = 20 MM X 2,3 MM DE PAREDE, PARA LIGACAO DE ÁGUA PREDIAL (NBR 15561) - BOBINA DE 100M AZUL) | UN - UNIDADE | 9,0000 | 5.3100 | 47.79
10046 | TE COM BOLSA PBA FERRO FUNDIDO 50MM X 50MM | UN - UNIDADE | 2,0000 | 170.0000 | 340.00
10047 | VENTOSA PN10 DN 50MM, TRIPLICE FUNCAO DE ALTA CAPACIDADE, TIPO DE FIXAÇÃO FLANGE | UN - UNIDADE | 1,0000 | 1430.5000 | 1430.50
10048 | VENTOSA PN10 DN 100MM, TRIPLICE FUNCAO DE ALTA CAPACIDADE, TIPO DE FIXAÇÃO FLANGE | UN - UNIDADE | 1,0000 | 1572.3000 | 1572.30
10057 | REGISTRO FERRO FUNDIDO CHATO COM FLANGES E VOLANTE DN 50 MM | UN - UNIDADE | 2,0000 | 467.9400 | 935.88
10077 | CURVA LONGA 90° PVC PBA JEI DN 50 X 50 MM | UN - UNIDADE | 71,0000 | 45.4100 | 3224.11
10090 | CURVA 45° FERRO FUNDIDO PARA PVC DEFOFO BB JUNTA ELASTICA DN 200MM | UN - UNIDADE | 1,0000 | 606.0000 | 606.00
10091 | CURVA 45º FERRO FUNDIDO FLANGE /FLANGE DN 200MM | UN - UNIDADE | 10,0000 | 694.0000 | 6940.00
10097 | REDUÇÃO FERRO FUNDIDO PONTA/BOLSA JGS DN 200 X 150 MM | UN - UNIDADE | 1,0000 | 408.0000 | 408.00
10099 | REDUÇÃO FERRO FUNDIDO JGS PONTA/BOLSA DN 250 X 200 MM | UN - UNIDADE | 1,0000 | 619.0000 | 619.00
10101 | TAMPÃO ARTICULADO FERRO FUNDIDO PARA HIDRANTES TD19 L 33 X 33MM | UN - UNIDADE | 3,0000 | 347.0000 | 1041.00
10106 | TE REDUÇÃO FERRO FUNDIDO JGS BBB DN 150 X 100 MM | UN - UNIDADE | 1,0000 | 430.0000 | 430.00
10176 | HIPOCLORITO DE SÓDIO 12% - CARACTERÍSTICA: FÓRMULA MOLECULAR NACLO = PESO MOLECULAR 74,45 G/MOL; APARÊNCIA E ODOR – LÍQUIDO AMARELO ESVERDEADO COM ODOR CARACTERÍSTICO; PH 10 A 14; CLORO ATIVO MÍNIMO >=12% EM PESO; SOLUBILIDADE EM ÁGUA – SOLÚVEL | KG - QUILOGRAMA | 1440,0000 | 2.4480 | 3525.12
10182 | ARRUELA LISA POLIDA 20MM | UN - UNIDADE | 8,0000 | 0.7500 | 6.00
10189 | LUVA DE CORRER JUNTA MECANICA DN 500MM | UN - UNIDADE | 6,0000 | 3528.6000 | 21171.60
10194 | CAPA PRENS 12 | UN - UNIDADE | 3,4500 | 42.6087 | 147.00
10196 | TERM MANG HID FJ 08-12 | UN - UNIDADE | 1,0000 | 25.0000 | 25.00
10198 | TERM MANG HID FJ 10-12 | UN - UNIDADE | 2,0000 | 21.9000 | 43.80
10213 | TERM MANG HID MN 12-12 | UN - UNIDADE | 15,0000 | 24.9853 | 374.78
10214 | MANGUEIRA HID R2AT 12 IMPORT | M - METRO | 67,8600 | 60.3988 | 4098.66
10218 | ARRUELA LISA POLIDA 5/8 | UN - UNIDADE | 30,0000 | 0.5000 | 15.00
10234 | OLEO 15W 40 LT | UN - UNIDADE | 32,0000 | 27.2500 | 872.00
10235 | OLEO LUBRIFICANTE 20W 50 | UN - UNIDADE | 3,0000 | 29.0000 | 87.00
10242 | TERM MANGUEIRA MN 08 - 08 | UN - UNIDADE | 1,0000 | 15.0000 | 15.00
10247 | ROLAMENTO NSK 6202-ZZE | UN - UNIDADE | 1,0000 | 9.4200 | 9.42
10273 | ALCOOL EM GEL 70 INPM ASSEPSIA - GALAO 5LT | UN - UNIDADE | 24,0000 | 41.0000 | 984.00
10381 | HIDRÔMETRO VELOCIMÉTRICO UNIJATO CLASSE "B", VAZÃO NOMINAL (QN) DE 0,75M³/H, DN 3/4", L=115MM; TRANSMISSÃO MAGNÉTICA, RELOJOARIA SECA EM COBRE E VIDRO (COPO) INCLINADA A 45°, ORIENTÁVEL ATÉ 360°, LEITURA DIRETA, LOGOMARCA DO SANEAR NO MOSTRADOR | UN - UNIDADE | 590,0000 | 84.3758 | 49781.75
10385 | HIDRÔMETRO VELOCIMÉTRICO JATOS MÚLTIPLOS CLASSE "B", VAZÃO NOMINAL (QN) DE 3,5M³/H DN 1", L=260MM; TRANSMISSÃO MAGNÉTICA, RELOJOARIA SECA EM COBRE E VIDRO (COPO) INCLINADA A 45°, ORIENTÁVEL ATÉ 360°, LEITURA DIRETA, LOGOMARCA DO SANEAR NO MOSTRADOR; | UN - UNIDADE | 19,0000 | 592.2000 | 11251.80
10388 | HIDRÔMETRO VELOCIMÉTRICO JATOS MÚLTIPLOS CLASSE "B", VAZÃO NOMINAL (QN) DE 10,0M³/H DN 1 1/2", L=300MM; TRANSMISSÃO MAGNÉTICA, RELOJOARIA SECA EM COBRE E VIDRO (COPO) INCLINADA OU NÃO, ORIENTÁVEL ATÉ 360°, LEITURA DIRETA, LOGOMARCA DO SANEAR | UN - UNIDADE | 7,0000 | 467.4000 | 3271.80
10389 | HIDRÔMETRO VELOCIMÉTRICO JATOS MÚLTIPLOS CLASSE "B", VAZÃO NOMINAL (QN) DE 15M³/H, DN 50MM (2"), L= 270MM; TRANSMISSÃO MAGNÉTICA, RELOJOARIA SECA EM COBRE E VIDRO (COPO) INCLINADA OU NÃO, ORIENTÁVEL OU NÃO ATÉ 360° LEITURA DIRETA, LOGOMARCA DO SANEAR | UN - UNIDADE | 9,0000 | 979.9000 | 8819.10
10390 | HIDRÔMETRO WOLTMANN HORIZONTAL JATOS MÚLTIPLOS CLASSE "B", VAZÃO NOMINAL (QN) DE 15M³/H, DN 50MM (2"), L= 270MM; TRANSMISSÃO MAGNÉTICA, RELOJOARIA SECA EM COBRE E VIDRO (COPO) INCLINADA OU NÃO, ORIENTÁVEL OU NÃO ATÉ 360°, LEITURA DIRETA, | UN - UNIDADE | 10,0000 | 1782.6600 | 17826.60
10391 | HIDRÔMETRO WOLTMANN HORIZONTAL JATOS MÚLTIPLOS CLASSE "B", VAZÃO NOMINAL (QN) DE 15M³/H, DN 50MM (2"), L= 270MM; TRANSMISSÃO MAGNÉTICA, RELOJOARIA SECA EM COBRE E VIDRO (COPO) INCLINADA OU NÃO, ORIENTÁVEL OU NÃO ATÉ 360°, LEITURA DIRETA, | UN - UNIDADE | 9,0000 | 2754.0000 | 24786.00
10392 | HIDRÔMETRO VELOCIMÉTRICO MULTIJATO CLASSE "B", VAZÃO NOMINAL (QN) DE 0,75M³/H, DN 3/4", L=165MM; TRANSMISSÃO MAGNÉTICA, RELOJOARIA SECA EM COBRE E VIDRO (COPO) INCLINADA A 45°, ORIENTÁVEL ATÉ 360°, LEITURA DIRETA, LOGOMARCA DO SANEAR NO MOSTRADOR; | UN - UNIDADE | 1000,0000 | 111.0024 | 111002.42
10400 | MANGUEIRA DESOB. 3/4X120M ZEC-JET CELANING | UN - UNIDADE | 1,0000 | 10393.0400 | 10393.04
10402 | SAL GROSSO, MOÍDO, ULTRAPURO, ISENTO DE IODO, PRÓPRIO PARA UTILIZAÇÃO EM GERADORES DE CLORO, NO TRATAMENTO DE ÁGUA PARA CONSUMO HUMANO. MATERIAL SÓLIDO E SECO. EMBALAGEM QUE IMPEÇA A TRANSFERÊNCIA DE UMIDADE DO MEIO PARA O PRODUTO. COMPOSIÇÃO QUÍMICA | UN - UNIDADE | 13550,0000 | 0.9400 | 12737.00
10405 | CABO 35MM, 1KV, PARA MUFLA DE AT EMBUTIDA | M - METRO | 100,0000 | 34.7000 | 3470.00
10406 | CABO DE COBRE NÚ 16MM² | M - METRO | 180,0000 | 10.6833 | 1923.00
10407 | CABO DE COBRE PARAL. FLEXÍVEL 2 X 2,50MM² | M - METRO | 299,0000 | 4.1500 | 1240.85
10408 | MASSA PARA ISOLAÇÃO DE CONDUTORES | KG - QUILOGRAMA | 1,0000 | 70.4700 | 70.47
10426 | MOLA DA VALV SUCCAO BPR - INOX 316 | UN - UNIDADE | 2,0000 | 18.2500 | 36.50
10435 | OLEO SAE 50 | UN - UNIDADE | 8,0000 | 48.0000 | 384.00
10436 | FILTRO DO AR CONDICIONADO | UN - UNIDADE | 1,0000 | 100.0000 | 100.00
10437 | FILTRO DE COMBUSTIVEL VEICULAR | UN - UNIDADE | 6,0000 | 41.4517 | 248.71
10438 | FILTRO DE OLEO MOTOR VEICULAR | UN - UNIDADE | 1,0000 | 33.0000 | 33.00
10449 | TERMINAL MANG HID FG METRICA FA 36-16 RETRO | UN - UNIDADE | 1,0000 | 55.0000 | 55.00
10450 | BICO AR LIMPEZA Z0414 RP 1/4 PT | UN - UNIDADE | 1,0000 | 27.0000 | 27.00
10451 | TERMINAL MANG HID FB 12-12 | UN - UNIDADE | 1,0000 | 30.0000 | 30.00
10464 | ARRUELA LISA POLIDA 5/16 2,0MM | UN - UNIDADE | 15,0000 | 2.3400 | 35.10
10467 | PARAFUSO SEXTAVADO INOX MA 08 X 30MM | UN - UNIDADE | 4,0000 | 1.6200 | 6.48
10494 | TERM MANG HID MJ 16-16 | UN - UNIDADE | 5,0000 | 45.0000 | 225.00
10496 | MODULO INDICADOR (VELOCIMETRO) | UN - UNIDADE | 1,0000 | 23.4100 | 23.41
10507 | TUBO PVC RIGIDO JE PARA COLETOR ESGOTO COM PONTA E BOLSA DE JUNTA ELASTICA, CONFORME ESPECIFICADO NA NBR 7362, COM DIAMETRO NOMINAL DE 150 MM | BARRA | 722,0000 | 150.3000 | 108516.60
10509 | TUBO PVC RIGIDO JE PARA COLETOR ESGOTO COM PONTA E BOLSA DE JUNTA ELASTICA, CONFORME ESPECIFICADO NA NBR 7362, COM DIAMETRO NOMINAL DE 300 MM | BARRA | 173,0000 | 969.2100 | 167673.33
10511 | TE PVC – 90º BBB, JE, DN 100 MM, PARA REDE COLETORA ESGOTO (NBR – 10569) | UN - UNIDADE | 1500,0000 | 65.3200 | 97980.00
10512 | SELIM PVC 90º, COMPACTO, JE, DN 200MM X 100 MM, PARA REDE COLETORA ESGOTO (NBR 10569) | UN - UNIDADE | 170,0000 | 55.3300 | 9406.10
10514 | CURVA 90° FERRO FUNDIDO COM BOLSAS DN 150MM | UN - UNIDADE | 4,0000 | 500.0000 | 2000.00
10515 | LUVA DE CORRER DE FERRO FUNDIDO BB PN10 DN 150MM | UN - UNIDADE | 1,0000 | 250.0000 | 250.00
10516 | VÁLVULA DE RETENÇÃO DE FERRO FUNDIDO COM PORTINHOLA ÚNICA E BY PASS DN 150MM (CLASSE DE PRESSÃO: 16 KGF/CM² (ESGOTO) | UN - UNIDADE | 1,0000 | 2136.0000 | 2136.00
10518 | CURVA 90° DE FERRO FUNDIDO DÚCTIL COM FLANGES PARA ESGOTO DN 150MM (CLASSE DE PRESSÃO: 10/16 KGF/CM² | UN - UNIDADE | 1,0000 | 762.0000 | 762.00
10519 | TOCO DE FERRO FUNDIDO DÚCTIL COM FLANGES PARA ESGOTO DN 150MM L= 0,50M (CLASSE DE PRESSÃO: 10/16 KGF/CM² TIPO DE PINTURA: EPOXI) | UN - UNIDADE | 1,0000 | 816.0000 | 816.00
10521 | JUNTA GIBAULT DN 150 MM (ESGOTO) | UN - UNIDADE | 2,0000 | 387.0000 | 774.00
10527 | FILTRO BFU 707 | UN - UNIDADE | 2,0000 | 19.0000 | 38.00
10529 | FILTRO DE AR WAP103 | UN - UNIDADE | 3,0000 | 115.0000 | 345.00
10546 | CAIXA DE DIRECAO MOTO HONDA | UN - UNIDADE | 2,0000 | 80.1950 | 160.39
10547 | ROLAMENTO 6301 | UN - UNIDADE | 2,0000 | 9.4250 | 18.85
10548 | BENGALA INT BROS 125/150 03/05 | UN - UNIDADE | 4,0000 | 117.4875 | 469.95
10549 | CABO DE FREIO MOTOCICLETA | UN - UNIDADE | 2,0000 | 22.2400 | 44.48
10551 | GUARNICAO TPA LAT DIR CG 160/BROS 160/15/18 | UN - UNIDADE | 1,0000 | 47.3300 | 47.33
10597 | CONDICIONADOR DE METAIS | UN - UNIDADE | 2,0000 | 74.0000 | 148.00
10604 | PISO TATIL ALERT DEF. VISUAL 25 X 25 X 2CM (VERMELHO) | UN - UNIDADE | 2508,0000 | 6.9000 | 17305.20
10605 | PISO TATIL ALERTA DEF. VISUAL 25 X 25 X 2CM (AMARELO) | UN - UNIDADE | 2232,0000 | 5.5000 | 12276.00
10637 | FILTRO DE COMBUSTIVEL DIESEL FCD0710 | UN - UNIDADE | 1,0000 | 154.8000 | 154.80
10640 | FILTRO DIESEL RACOR R90 30M | UN - UNIDADE | 2,0000 | 150.0000 | 300.00
10646 | BLOCO DE CONCRETO ESTUTURAL 19X19X39CM | UN - UNIDADE | 250,0000 | 7.0000 | 1750.00
10656 | CAMARA DE AR T 17 | UN - UNIDADE | 2,0000 | 162.0000 | 324.00
10658 | BATERIA 6 LBS SELADA (GEL) | UN - UNIDADE | 12,0000 | 132.4750 | 1589.70
10659 | OLEO P/ MOTOR 4T 20W/50 | UN - UNIDADE | 37,0000 | 45.7130 | 1691.38
10664 | CAMARA AR D. 19-90/90-19 | UN - UNIDADE | 4,0000 | 36.6825 | 146.73
10675 | MANILHA EM CONCRETO 1,00 CX 60CM | UN - UNIDADE | 56,0000 | 180.0000 | 10080.00
10681 | PAPEL SULFITE - BRANCO - A3 - 297MMX420MM - 75G/M² CARACTERÍSTICA: PAPEL SULFITE A3, LASER, GRAMATURA 75 GRAMAS/ M², MEDINDO 297 X 420MM, ALVURA MÍNIMA DE 90%, CONFORME NORMA ISO PARA PAPEL BRANCO (ISO 9001/14001), OPACIDADE MÍNIMA DE 87%, UMIDADE EN | UN - UNIDADE | 108,0000 | 47.4676 | 5126.50
10682 | PAPEL – APERGAMINHADO BRANCO A4, 75 GR/M2, 210 X 297 MM. CARACTERÍSTICA: PAPEL SULFITE A4, LASER, GRAMATURA 75 GRAMAS/ M², MEDINDO 210 X 297MM, ALVURA MÍNIMA DE 90%, CONFORME NORMA ISO PARA PAPEL BRANCO (ISO 9001/14001), OPACIDADE MÍNIMA DE 87%, UMID | UN - UNIDADE | 721,0000 | 23.8974 | 17230.00
10688 | JOGO DE BRONZINA BIELA | UN - UNIDADE | 1,0000 | 180.0000 | 180.00
10689 | JOGO BRONZINA MANCAL | UN - UNIDADE | 1,0000 | 274.5000 | 274.50
10690 | BUCHA DE BIELA | UN - UNIDADE | 6,0000 | 51.2100 | 307.26
10691 | BOMBA DE OLEO - CAMINHAO | UN - UNIDADE | 1,0000 | 1798.2000 | 1798.20
10693 | JOGO DE PISTAO COM ANEIS | UN - UNIDADE | 4,0000 | 235.8000 | 943.20
10694 | RETENTOR DA VALVULA | UN - UNIDADE | 1,0000 | 5.3100 | 5.31
10695 | RETENTOR DA POLIA | UN - UNIDADE | 2,0000 | 31.3200 | 62.64
10697 | TUCHO DE VALVULA - CAMINHAO | UN - UNIDADE | 8,0000 | 58.5000 | 468.00
10700 | VALVULA DO ESCAPAMENTO | UN - UNIDADE | 12,0000 | 57.5100 | 690.12
10701 | VALVULA DE ADMISSAO - CAMINHAO | UN - UNIDADE | 13,0000 | 392.2685 | 5099.49
10703 | COLA SILICONE | UN - UNIDADE | 18,0000 | 50.0200 | 900.36
10706 | VALVULA TERMOSTATICA - CAMINHAO | UN - UNIDADE | 1,0000 | 151.2000 | 151.20
10707 | BUCHA DE COMANDO | UN - UNIDADE | 1,0000 | 66.4200 | 66.42
10708 | CAMISA DE CILINDRO - CAMINHAO | UN - UNIDADE | 6,0000 | 139.9500 | 839.70
10718 | ABA TANQUE MOTO | UN - UNIDADE | 1,0000 | 207.4400 | 207.44
10726 | PORCA SEXTAVADA 1/4 | UN - UNIDADE | 5,0000 | 6.5300 | 32.65
10727 | BUCHA PARA PARAFUSO | UN - UNIDADE | 3,0000 | 22.5000 | 67.50
10729 | ARRUELA LISA ZC 1/4 | UN - UNIDADE | 52,0000 | 0.3887 | 20.21
10735 | PARAFUSO AUTO BROCANTE 5/16 | UN - UNIDADE | 23,0000 | 1.3030 | 29.97
10749 | LENCOL DE BORRACHA 1/2 X 1000SL | M - METRO | 0,2000 | 1400.0000 | 280.00
10755 | FILTRO AR MOTOR FAP9054 | UN - UNIDADE | 2,0000 | 30.5000 | 61.00
10762 | OLEO 15W 40, DIESEL - PLUS | UN - UNIDADE | 4,0000 | 137.2500 | 549.00
10764 | FILTRO DE AR C27902 | UN - UNIDADE | 2,0000 | 185.0000 | 370.00
10765 | FILTRO RACOR R9030M | UN - UNIDADE | 3,0000 | 155.0000 | 465.00
10766 | OLEO 2T CASTROL STHILL | UN - UNIDADE | 3,0000 | 55.0000 | 165.00
10767 | FILTRO DE OLEO P765325 | UN - UNIDADE | 2,0000 | 172.0000 | 344.00
10769 | FILTRO RACOR R120J 10M | UN - UNIDADE | 1,0000 | 225.0000 | 225.00
10772 | GARRA TIPO JACARE BATERIA 200A | UN - UNIDADE | 4,0000 | 74.2500 | 297.00
10782 | CONECTOR FEMEA GIRATORIA | UN - UNIDADE | 1,0000 | 91.3500 | 91.35
10786 | CONECTOR MACHO FIXO | UN - UNIDADE | 1,0000 | 49.5000 | 49.50
10787 | JOGO DE PECAS P/ IVECO TECTOR | UN - UNIDADE | 2,0000 | 291.3750 | 582.75
10788 | MOLA DE PRESSAO | UN - UNIDADE | 3,0000 | 59.4000 | 178.20
10789 | ESFERA DIAM 5MM | UN - UNIDADE | 3,0000 | 32.4000 | 97.20
10791 | ANEL RETENCAO IVECO TECTOR | UN - UNIDADE | 1,0000 | 283.5000 | 283.50
10795 | VALVULA DE ASPIRACAO VEICULAR - CAMINHAO | UN - UNIDADE | 3,0000 | 697.5000 | 2092.50
10855 | KITE REPARO PISTAO PNEUMATICO | KIT | 13,0000 | 593.4808 | 7715.25
10859 | JOGO DE LONA DE FREIO | UN - UNIDADE | 5,0000 | 307.8600 | 1539.30
10860 | ARRUELA DE PRESSAO 3/4 | UN - UNIDADE | 72,0000 | 1.3035 | 93.85
10864 | PORCA SEXT 12MM | UN - UNIDADE | 2,0000 | 2.3400 | 4.68
10865 | PARA-BRISA CAMINHAO | UN - UNIDADE | 2,0000 | 825.0000 | 1650.00
10870 | CORREIA IND 5V 0750 | UN - UNIDADE | 5,0000 | 60.0000 | 300.00
10894 | PARAFUSOS PARA FLANGES (16X80MM) ASTM A-307 COM PORCAS | UN - UNIDADE | 35,0000 | 12.2400 | 428.40
10912 | HIDRÓXIDO DE SÓDIO 32% PROPRIEDADES FÍSICAS E QUÍMICAS: - FÓRMULA QUÍMICA: NAOH - CARACTERÍSTICAS: LÍQUIDO INCOLOR, VISCOSO. - SOLUBILIDADE: SOLÚVEL EM ÁGUA EM QUALQUER PROPORÇÃO. - ASPECTO: SOLUÇÃO LÍMPIDA - ALCALINIDADE TOTAL (NAOH): MIN.: 32% - D | KG - QUILOGRAMA | 36,1900 | 2.6499 | 95.90
10914 | CAPA DO BANCO MOTOCICLETA 100/125 | UN - UNIDADE | 1,0000 | 41.1800 | 41.18
10924 | TORNEIRA PARA PIA COM ADAPTADOR 1/2 | UN - UNIDADE | 14,0000 | 55.9279 | 782.99
10942 | BANDEJA DIANTEIRA CAMINHAO LADO DIREITO | UN - UNIDADE | 1,0000 | 702.0000 | 702.00
10943 | BANDEJA DIANTEIRA CAMINHAO LADO ESQUERDO | UN - UNIDADE | 1,0000 | 688.5000 | 688.50
10944 | CAPA PRENSAVEL 1/4 | UN - UNIDADE | 2,0000 | 30.6000 | 61.20
10945 | TERMINAL FEMEA GIRATORIA | UN - UNIDADE | 7,0000 | 41.3486 | 289.44
10947 | OLEO TIPO A LT | UN - UNIDADE | 2,0000 | 46.8000 | 93.60
10949 | PORCA VEICULAR 1.1/8 | UN - UNIDADE | 2,0000 | 48.6000 | 97.20
10952 | REPARO SEM DIAFRAGMA | UN - UNIDADE | 4,0000 | 781.8750 | 3127.50
10964 | KIT LIMPEZA VEICULAR | UN - UNIDADE | 1,0000 | 54.0000 | 54.00
10965 | LAMPADA 1141 21W 12V AMARELA | UN - UNIDADE | 20,0000 | 16.1820 | 323.64
10966 | CORREIA COMANDO VEICULAR | UN - UNIDADE | 3,0000 | 116.4000 | 349.20
10969 | KIT CAPA CORREIA DENTADA VEICULAR | UN - UNIDADE | 1,0000 | 112.5000 | 112.50
10973 | BOTAO ELETRICO DE ALERTA | UN - UNIDADE | 3,0000 | 113.4000 | 340.20
10975 | LAMPADA PINGAO R5W 12V | UN - UNIDADE | 9,0000 | 9.0000 | 81.00
10976 | LAMPADA PAINEL LONGA 4W 12V | UN - UNIDADE | 10,0000 | 6.2370 | 62.37
10981 | PARAFUSO SEXT 1/2 X 2 | UN - UNIDADE | 20,0000 | 6.7405 | 134.81
10984 | TUBO F. DUCTIL FLANGE X FLANGE DN 100MM L= 0,50M | UN - UNIDADE | 4,0000 | 1.3025 | 5.21
10989 | LAMPADA PINGO 24V | UN - UNIDADE | 2,0000 | 6.3000 | 12.60
10991 | LAMPADA H4 12V | UN - UNIDADE | 27,0000 | 21.1333 | 570.60
10993 | LAMPADA PAINEL 69 LONGA 4W 24V | UN - UNIDADE | 2,0000 | 5.4000 | 10.80
10994 | FUSIVEL DE LAMINA NORMAL 30AMP | UN - UNIDADE | 22,0000 | 9.0000 | 198.00
11025 | REDUCAO EXCENTRICA C/ FLANGES 250 X 20MM | UN - UNIDADE | 1,0000 | 504.0200 | 504.02
11028 | TERMINAL MANG HID MJ 10-08 | UN - UNIDADE | 1,0000 | 18.0000 | 18.00
11029 | MANGUEIRA HID R2AT 08 IMPORT | M - METRO | 1,5000 | 55.0333 | 82.55
11047 | PORCA GALV 3/8 | UN - UNIDADE | 6,0000 | 52.2333 | 313.40
11053 | PORCA SEXTAVADA TRAV NY MA 14MM | UN - UNIDADE | 10,0000 | 1.3500 | 13.50
11060 | CURVA 22 30 PVC PBA PBJE DN 100MM | UN - UNIDADE | 10,0000 | 69.9200 | 699.20
11061 | LUVA DE CORRER PVC SOLDAVEL DE Ø 50MM CONF. NBR 5648 | UN - UNIDADE | 20,0000 | 12.0000 | 240.00
11062 | TUBO PVC SOLDAVEL DE 75MM X 6M CL 15, CONFORME NBR 5648 | BARRA | 69,0000 | 130.0696 | 8974.80
11063 | TUBO PVC ROSCAVEL DN 2 1/2 X 6M | BARRA | 35,0000 | 257.0400 | 8996.40
11064 | TUBO PVC ROSCAVEL DN 3/4 X 6M | BARRA | 99,0000 | 42.7000 | 4227.30
11065 | TUBO PVC PBA PBJE CL 15 DN 100MM X 6M | BARRA | 346,0000 | 166.7800 | 57705.88
11066 | TUBO PVC DEFOFO 1 MPA PBJEI DN 300MM X 6M | BARRA | 20,0000 | 2188.3600 | 43767.20
11067 | LACRE - PARA CORTE NO REGISTRO, DISPOSITIVO EM PLASTICO PARA SUPRESSAO EM POLIESTIRENO DE ALTO IMPACTO, TIPO MACHO, PARCIALMENTE REAPROVEITAVEL, NA COR AZUL | UN - UNIDADE | 146017,7500 | 3.6000 | 525663.90
11068 | LACRE - PARA CORTE NO REGISTRO, DISPOSITIVO EM PLASTICO PARA SUPRESSAO EM POLIESTIRENO DE ALTO IMPACTO, TIPO FEMEA, NA COR AZUL, COM A LOGOTIPO DO SANEAR | UN - UNIDADE | 195017,7500 | 3.5077 | 684056.80
11089 | JOGO DE PASTILHA DE FREIO DIANTEIRA (CAMINHAO) | UN - UNIDADE | 3,0000 | 209.1600 | 627.48
11097 | FILTRO DE AR EXTERNO WAP384 | UN - UNIDADE | 7,0000 | 146.4286 | 1025.00
11098 | FILTRO DE AR EXTERNO WAP384/S | UN - UNIDADE | 4,0000 | 98.7500 | 395.00
11099 | FILTRO DIESEL FCD2093 | UN - UNIDADE | 13,0000 | 87.2308 | 1134.00
11102 | FILTRO DE AR EXTERNO C27902 | UN - UNIDADE | 6,0000 | 175.8333 | 1055.00
11103 | FILTRO DE AR INTERNO CF1550 | UN - UNIDADE | 10,0000 | 164.5920 | 1645.92
11104 | FILTRO DIESEL BFU 707 | UN - UNIDADE | 10,0000 | 19.7000 | 197.00
11105 | OLEO 80 W90 | L - LITRO | 3,0000 | 30.0000 | 90.00
11114 | FEMEA GIRATORIA MM C/ ORING FA090-24 | UN - UNIDADE | 5,0000 | 37.2600 | 186.30
11117 | MANGUEIRA HIDRAULICA 2AT 08 1/2 | M - METRO | 4,0000 | 71.2800 | 285.12
11120 | TAMPA DO COMBUSTIVEL RETRO | UN - UNIDADE | 1,0000 | 56.7000 | 56.70
11123 | UNIAO GALV. BRONZE 1 1/2 | UN - UNIDADE | 1,0000 | 198.0000 | 198.00
11150 | TE TJGS DN 350MM | UN - UNIDADE | 1,0000 | 4800.0000 | 4800.00
11156 | LUVA SIMPLES PVC ROSCAVEL Ø 4" | UN - UNIDADE | 6,0000 | 5.0250 | 30.15
11157 | BUCHA DE REDUÇÃO PVC ROSCAVEL Ø 1 X 1/2 | UN - UNIDADE | 18,0000 | 0.4622 | 8.32
11158 | VALVULA BORBOLETA TIPO WAFER DN 400MM | UN - UNIDADE | 1,0000 | 8600.0000 | 8600.00
11160 | UNIÃO GALVANIZADA DE ASSENTO PLANO ROSCÁVEL Ø 1 1/4” | UN - UNIDADE | 5,0000 | 25.9660 | 129.83
11161 | TUBO DE CORRER PVC PBA BBJE DN 65 | UN - UNIDADE | 47,0000 | 42.8800 | 2015.36
11163 | TUBO DE CORRER PVC PBA BBJE DN 75MM | UN - UNIDADE | 10,0000 | 25.4400 | 254.40
11164 | BUCHA DE REDUÇÃO PVC ROSCAVEL 1 1/4" X 3/4" | UN - UNIDADE | 6,0000 | 5.0700 | 30.42
11166 | COTOVELO/ JOELHO GALVANIZADO 90º ROSCA FEMEA 1 1/4" | UN - UNIDADE | 5,0000 | 15.2100 | 76.05
11167 | TE GALVANIZADO ROSCA INTERNA Ø 1 1/4" | UN - UNIDADE | 12,0000 | 11.0000 | 132.00
11169 | FILTRO WO 612 | UN - UNIDADE | 1,0000 | 92.0000 | 92.00
11170 | OLEO 5W 20 - LT | UN - UNIDADE | 4,0000 | 61.2000 | 244.80
11172 | FILTRO DE OLEO WO710 | UN - UNIDADE | 1,0000 | 125.0000 | 125.00
11173 | FILTRO DE OLEO WO711 | UN - UNIDADE | 2,0000 | 144.0000 | 288.00
11174 | PISTAO 40 MM | UN - UNIDADE | 1,0000 | 169.2000 | 169.20
11176 | TAMPA DO TANQUE DE COMBUSTIVEL | UN - UNIDADE | 2,0000 | 93.1500 | 186.30
11191 | MANGUEIRA OROFLEX WELL 2" AZ OU SIMILAR | M - METRO | 56,0000 | 139.1500 | 7792.40
11192 | MANGUEIRA OROFLEX WELL 5" AZ OU SIMILAR | M - METRO | 120,0000 | 453.9077 | 54468.92
11193 | MANGUEIRA OROFLEX WELL 6" AZ OU SIMILAR | M - METRO | 369,0000 | 573.2600 | 211532.94
11194 | TERMINAL INOX CÔNICO TP 2" OU SIMILAR | UN - UNIDADE | 1,0000 | 1228.7400 | 1228.74
11198 | FIVELA PARA FIXAÇÃO DE TIRA DE PU | UN - UNIDADE | 176,0000 | 15.1000 | 2657.60
11199 | TAMPA PARA POÇO 2” | UN - UNIDADE | 1,0000 | 1040.7200 | 1040.72
11200 | TAMPA PARA POCO 5" | UN - UNIDADE | 1,0000 | 2130.0000 | 2130.00
11201 | TAMPA PARA POCO 6" | UN - UNIDADE | 2,0000 | 2130.0000 | 4260.00
11205 | TERM MANGUEIRA HID MJ 16-16 | UN - UNIDADE | 3,0000 | 45.0000 | 135.00
11214 | JUNTA UNIVERSAL | UN - UNIDADE | 1,0000 | 48.6000 | 48.60
11217 | VIGA 6 X 15,5 | UN - UNIDADE | 28,0000 | 31.1600 | 872.48
11219 | PORCA SEXTAVADA 5/8 | UN - UNIDADE | 92,0000 | 4.2271 | 388.89
11224 | PONTA 4 LAMINAS DENTADA P 12 3" | UN - UNIDADE | 4,0000 | 220.0000 | 880.00
11251 | FILTRO DIESEL FS1069 | UN - UNIDADE | 1,0000 | 126.0000 | 126.00
11268 | JOGO DE NUMEROS EM FERRO C/ CABO | UN - UNIDADE | 1,0000 | 1200.0000 | 1200.00
11308 | FILTRO DE AR CONDICIONADO AKX35323 | UN - UNIDADE | 2,0000 | 37.5000 | 75.00
11309 | FILTRO DE COMBUSTIVEL FCI1660 | UN - UNIDADE | 2,0000 | 33.5000 | 67.00
11310 | FILTRO DE COMBUSTIVEL FCD2093 | UN - UNIDADE | 1,0000 | 86.0000 | 86.00
11311 | OLEO LUBRIFICANTE 75W80 | UN - UNIDADE | 1,0000 | 1650.0000 | 1650.00
11312 | FILTRO DE AR WAP103S | UN - UNIDADE | 2,0000 | 49.0000 | 98.00
11315 | FILTRO DE OLEO WO480 | UN - UNIDADE | 3,0000 | 53.3333 | 160.00
11316 | FILTRO DE OLEO ORIGINAL | UN - UNIDADE | 1,0000 | 103.7600 | 103.76
11336 | HIDROMETRO ULTRASSONICO 3/4 | UN - UNIDADE | 2,0000 | 1601.1000 | 3202.20
11352 | MANGUEIRA DE SUCCAO AZUL 2 | M - METRO | 124,0000 | 26.0290 | 3227.60
11363 | VALVULA ESFERA MB WCB/A105 1" | UN - UNIDADE | 4,0000 | 841.0375 | 3364.15
11371 | ADITIVO ACELERADOR ULTRARRÁPIDO PARA CONCRETO TIPO VEDACIT – 20 KG | UN - UNIDADE | 28,0000 | 209.4243 | 5863.88
11374 | OLEO 15W40 BD | UN - UNIDADE | 25,0000 | 440.8800 | 11022.00
11375 | FILTRO DE AR EXTERNO WAP 149/S | UN - UNIDADE | 1,0000 | 105.0000 | 105.00
11376 | FILTRO DE COMBUSTIVEL FS20076 | UN - UNIDADE | 1,0000 | 170.0000 | 170.00
11377 | FILTRO DISESEL FCD4000 | UN - UNIDADE | 1,0000 | 145.0000 | 145.00
11379 | FILTRO DIESEL FCD0962 | UN - UNIDADE | 3,0000 | 100.0000 | 300.00
11380 | FILTRO DE AR EXTERNO WAP 103 | UN - UNIDADE | 1,0000 | 115.0000 | 115.00
11381 | FILTRO DIESEL FCD0952 | UN - UNIDADE | 3,0000 | 92.6667 | 278.00
11383 | FILTRO DIESEL FCD30123 | UN - UNIDADE | 2,0000 | 139.0000 | 278.00
11385 | FILTRO DE COMBUSTIVEL FCI1660 | UN - UNIDADE | 4,0000 | 34.0000 | 136.00
11393 | ENXADAO ESTREITO 2,50 COM CABO 1,50M | UN - UNIDADE | 41,0000 | 25.8000 | 1057.80
11397 | ARRUELA LISA INOX 1/2 | UN - UNIDADE | 19,0000 | 1.3032 | 24.76
11398 | PORCA SEXTAVADA INOX 1/2 | UN - UNIDADE | 40,0000 | 1.3360 | 53.44
11445 | CAPACETE P/ MOTOCICLISTA (TAMANHO DIVERSO) | UN - UNIDADE | 1,0000 | 148.9000 | 148.90
11456 | TERMINAL MANGUEIRA HID R2AT 16 IMPORT | UN - UNIDADE | 3,2000 | 90.0000 | 288.00
11468 | LONA PRETA 4 X 110 RL | UN - UNIDADE | 1,0000 | 440.0000 | 440.00
11480 | PARAFUSO SEXTAVADO ZINC UNC 3/4 X 4 | UN - UNIDADE | 40,0000 | 13.0635 | 522.54
11481 | PORCA SEXT ZINC UNC 3/4 | UN - UNIDADE | 56,0000 | 5.8595 | 328.13
11484 | FILTRO DIESEL FCD3090 | UN - UNIDADE | 4,0000 | 97.5000 | 390.00
11485 | FILTRO DE DIRECAO H601/10 | UN - UNIDADE | 1,0000 | 16.5000 | 16.50
11486 | FILTRO DE AR CONDICIONADO AKX35174 | UN - UNIDADE | 1,0000 | 36.0000 | 36.00
11488 | FILTRO DE AR EXTERNO WAP606 | UN - UNIDADE | 2,0000 | 85.5000 | 171.00
11489 | FILTRO DIESEL FCD2238 | UN - UNIDADE | 1,0000 | 83.0000 | 83.00
11490 | FILTRO DE AR EXTERNO WAP131K | UN - UNIDADE | 2,0000 | 340.0000 | 680.00
11493 | FILTRO DIESEL FS20076 | UN - UNIDADE | 1,0000 | 175.0000 | 175.00
11494 | FILTRO DE AR INTERNO WAP384/S | UN - UNIDADE | 1,0000 | 95.0000 | 95.00
11522 | ARRUELA LISA INOX 3/8 | UN - UNIDADE | 8,0000 | 1.3038 | 10.43
11529 | PARAFUSO SEXTAVADO 5/8 X 2" | UN - UNIDADE | 31,0000 | 12.6281 | 391.47
11534 | MANGUEIRA HID R2AT 06 IMPOR | M - METRO | 8,4500 | 78.3479 | 662.04
11535 | TERM MANG HID FJ 45G 08-06 | UN - UNIDADE | 2,0000 | 16.0000 | 32.00
11536 | TERM MANG HID MM 24-08 | UN - UNIDADE | 3,0000 | 19.0000 | 57.00
11537 | TERM MANG HID FB 16-16 | UN - UNIDADE | 1,0000 | 45.0000 | 45.00
11538 | CORREIA IND B-080 | UN - UNIDADE | 9,0000 | 29.3333 | 264.00
11664 | CABO FLEXIVEL 1KV 185 MM² ISOLACAO | M - METRO | 470,0000 | 135.9900 | 63915.30
11665 | REFLETOR 50W COR BRANCO FRIO SLR50 RF, IP66 | UN - UNIDADE | 64,0000 | 69.0000 | 4416.00
11666 | ACOPLAMENTO 2P+T INDUSTRIAL 6H 16 AMPERES | UN - UNIDADE | 6,0000 | 50.4300 | 302.58
11667 | ACOPLAMENTO 3P+T INDUSTRIAL 6H 32 AMPERES/220V | UN - UNIDADE | 6,0000 | 68.1700 | 409.02
11668 | ACOPLAMENTO 3P+T INDUSTRIAL 6H 32 AMPERES/380V | UN - UNIDADE | 6,0000 | 109.8500 | 659.10
11669 | ELETRODUTO DE PVC FLEXIVEL REFORCADO, COR PRETA ANTI CHAM, C/ BITOLA DE 100MM(4) TIPO CORRUGADO | M - METRO | 46,0000 | 14.8700 | 684.02
11672 | PLUG 2P+T INDUSTRIAL 6H 16 AMPERES | UN - UNIDADE | 10,0000 | 40.0500 | 400.50
11673 | CONECTOR RJ45 BLINDADO PARA ETHERNET INDUSTRIAL- PCT COM 100UNIDADES | UN - UNIDADE | 100,0000 | 0.3907 | 39.07
11674 | DISJUNTOR TRIPOLAR 100 AMPERES | UN - UNIDADE | 3,0000 | 222.0000 | 666.00
11675 | DISJUNTOR TRIFASICO 90 AMPERES | UN - UNIDADE | 4,0000 | 221.9000 | 887.60
11676 | DISJUNTOR TRIPOLAR 80 AMPERES | UN - UNIDADE | 4,0000 | 224.9200 | 899.68
11677 | DISJUNTOR TRIPOLAR 70 AMPERES | UN - UNIDADE | 4,0000 | 199.1500 | 796.60
11678 | DISJUNTOR TRIPOLAR 60 AMPERES | UN - UNIDADE | 5,0000 | 199.9900 | 999.95
11679 | DISJUNTOR TRIPOLAR 50 AMPERES | UN - UNIDADE | 3,0000 | 199.9900 | 599.97
11680 | DISJUNTOR TRIPOLAR TIPO DIN 50 AMPERES | UN - UNIDADE | 27,0000 | 35.9900 | 971.73
11681 | DISJUNTOR TIPO DIN BIPOLAR C50A | UN - UNIDADE | 3,0000 | 52.9900 | 158.97
11682 | DISJUNTOR TIPO DIN BIPOLAR C40A | UN - UNIDADE | 4,0000 | 39.5000 | 158.00
11683 | DISJUNTOR TIPO DIN BIPOLAR C10A | UN - UNIDADE | 4,0000 | 35.9900 | 143.96
11684 | DISJUNTOR TIPO DIN BIPOLAR C6A | UN - UNIDADE | 10,0000 | 89.9900 | 899.90
11686 | ELO FUSIVEL 6A TIPO K | UN - UNIDADE | 35,0000 | 6.9900 | 244.65
11689 | FUSIVEL ULTRA RAPIDO NH AR FNH00-200K-A | UN - UNIDADE | 12,0000 | 144.0000 | 1728.00
11690 | FUSIVEL ULTRA RAPIDO NH AR FNH2+630A-K | UN - UNIDADE | 62,0000 | 443.9000 | 27521.80
11692 | SOFT START SSW07 BSSW070130T5SZ | UN - UNIDADE | 7,0000 | 7015.0000 | 49105.00
11693 | SOFT START SSW07 BRSSW070061T5SZ | UN - UNIDADE | 9,0000 | 4370.2000 | 39331.80
11694 | SOFT START 3RW 4046 - 18814 80A | UN - UNIDADE | 8,0000 | 4995.0000 | 39960.00
11709 | FUSIVEL NH TAMANHO 00 160 AMPERES (GL/GG) | UN - UNIDADE | 10,0000 | 103.1200 | 1031.20
11710 | PLUG 2P+T 10A SN07320PT | UN - UNIDADE | 13,0000 | 7.4000 | 96.20
11711 | DISJUNTOR TIPO DIN BIPOLAR C32A | UN - UNIDADE | 4,0000 | 38.5000 | 154.00
11755 | JUNTA DE VEDACAO FS75/85/85R/89/106/F | UN - UNIDADE | 4,0000 | 94.8225 | 379.29
11765 | PISO TATIL 20 X 20 AMARELO | UN - UNIDADE | 29,0000 | 4.0000 | 116.00
11773 | MANGUEIRA PNEUMATICA 300PSI 5/16 ODL | UN - UNIDADE | 6,0000 | 17.8333 | 107.00
11775 | ESPIGAO MF 1/4-5/16 | UN - UNIDADE | 2,0000 | 132.1000 | 264.20
11776 | ESPIGAO F.F 1/4-5/16 | UN - UNIDADE | 1,0000 | 6.0000 | 6.00
11777 | CAPA PRENSAVEL 04 | UN - UNIDADE | 2,0000 | 6.0000 | 12.00
11778 | TERM MANGUEIRA HID FJ 06-08 | UN - UNIDADE | 1,0000 | 15.0000 | 15.00
11780 | MANGUEIRA HID 100R6 3/8 | M - METRO | 5,6000 | 14.2357 | 79.72
11785 | FITA ADESIVA DUPLA FACE 19MM X 20M | UN - UNIDADE | 1,0000 | 68.9000 | 68.90
11788 | BATERIA 12V 7A | UN - UNIDADE | 1,0000 | 138.0000 | 138.00
11789 | ENGATE FLEXIVEL PVC | UN - UNIDADE | 2,0000 | 1101.6000 | 2203.20
11851 | RETENTOR 76.2 X 10 | UN - UNIDADE | 4,0000 | 34.2000 | 136.80
11863 | ESPIGAO MF 1/8-5/16 | UN - UNIDADE | 2,0000 | 5.0000 | 10.00
11864 | MANGUEIRA SILICONADA 5MM | UN - UNIDADE | 1,0000 | 4.0000 | 4.00
11866 | MANGUEIRA PVC CRISTAL 3/4 X 2,00MM | UN - UNIDADE | 2,0000 | 20.0400 | 40.08
11867 | TERMINAL MANGUEIRA HID MJ 10-12 | UN - UNIDADE | 4,0000 | 32.5850 | 130.34
11868 | TERMINAL MANGUEIRA HID FJ 10-12 | UN - UNIDADE | 5,0000 | 32.9900 | 164.95
11870 | TERMINAL MANG HID FJ 90G 10-08 | UN - UNIDADE | 2,0000 | 30.0000 | 60.00
11871 | ANEL SELIM TRAVA INFERIOR LISO DN 150 X 100 90º | UN - UNIDADE | 730,0000 | 2.2933 | 1674.11
11890 | ARRUELA LISA POLIDA 24MM | UN - UNIDADE | 10,0000 | 1.3500 | 13.50
11925 | ACO TREFILADO RED 1045 4-63,67 KG/M | KG - QUILOGRAMA | 59,0000 | 62.6400 | 3695.76
11931 | FILTRO DE AR COND AKX4080 | UN - UNIDADE | 2,0000 | 47.5000 | 95.00
11938 | OLEO CASTROL CHAISAW - FRASCO | UN - UNIDADE | 10,0000 | 30.0000 | 300.00
11943 | CANETA PONTA POROSA PRETA | UN - UNIDADE | 16,0000 | 8.0900 | 129.44
11944 | LAPIS PRETO HB N° 02 - CORPO HEXAGONAL - REFERÊNCIA MARCA (PILOT / BIC/ FAZER CASTELL)" | UN - UNIDADE | 106,0000 | 0.2600 | 27.56
11945 | COLA BRANCA EM BASTÃO COM 21 GRAMAS – REFERÊNCIA MARCA (TENAZ/ FABER CASTELL/ BIC) OU OUTRA DE QUALIDADE E DESEMPENHO IGUAL OU SUPERIOR. | UN - UNIDADE | 28,0000 | 2.3100 | 64.68
11946 | ESTILETE PLÁSTICO GRANDE | UN - UNIDADE | 46,0000 | 1.8800 | 86.48
11947 | GRAMPO PARA GRAMPEADOR 23/10 CX C/ 5000 - GALVANIZADO | UN - UNIDADE | 40,0000 | 25.7900 | 1031.60
11959 | TERM MANGUEIRA HID FJ 09-10 | UN - UNIDADE | 1,0000 | 25.0000 | 25.00
11960 | TERM MANG HID MJ 08-12 | UN - UNIDADE | 1,0000 | 25.0000 | 25.00
11986 | HIDRÔMETRO VELOCIMÉTRICO UNIJATO CLASSE "B", VAZÃO NOMINAL (QN) DE 0,75M³/H, DN 3/4", L=115MM; TRANSMISSÃO MAGNÉTICA, RELOJOARIA SECA EM COBRE E VIDRO (CÚPULA) INCLINADA A 45°, ORIENTÁVEL ATÉ 360°, LEITURA DIRETA, LOGOMARCA DO SANEAR NO MOSTRADOR; | UN - UNIDADE | 4850,0000 | 83.7500 | 406187.50
11987 | HIDRÔMETRO VELOCIMÉTRICO JATOS MÚLTIPLOS CLASSE "B", VAZÃO NOMINAL (QN) DE 5,0M³/H DN 1", L=260MM; TRANSMISSÃO MAGNÉTICA, RELOJOARIA SECA EM COBRE E VIDRO (CÚPULA) INCLINADA A 45°, ORIENTÁVEL ATÉ 360°, LEITURA DIRETA, LOGOMARCA DO SANEAR NO MOSTRADOR | UN - UNIDADE | 7,0000 | 247.7000 | 1733.90
11988 | LUVA DE CORRER PVC DEFOFO JEI DN 350 MM | UN - UNIDADE | 12,0000 | 940.8000 | 11289.60
11990 | TUBO PRESSURIZADO PVC OCRE PBJEI DN 100MM - 1MPA COMPRIMENTO 6M | BARRA | 19,0000 | 150.0000 | 2850.00
11992 | TUBO PRESSURIZADO PVC OCRE PBJEI DN 200MM - 1MPA COMPRIMENTO DE 6M | BARRA | 66,0000 | 507.0000 | 33462.00
11993 | TUBO PRESSURIZADO PVC OCRE PBJEI DN 250MM - 1MPA COMPRIMENTO 6M | BARRA | 15,0000 | 764.0000 | 11460.00
11995 | JUNTA GIBAULT FERRO FUNDIDO DÚCTIL PARA FERRO FUNDIDO 150MM - COMPLETA | UN - UNIDADE | 4,0000 | 338.7000 | 1354.80
11996 | LUVA DE CORRER COM BOLSA FERRO FUNDIDO DÚCTIL JUNTA MECANICA DN 450MM, CONFORME NBR 7675, REVESTIMENTO INTERNO E EXTERNO EM PINTURA BETUMINOSA PARA TRANSPORTE DE ÁGUA BRUTA OU TRATADA. DEVEM SER FORNECIDOS ANEIS DE BORRACHA | UN - UNIDADE | 4,0000 | 4182.2500 | 16729.00
11997 | LUVA DE CORRER COM BOLSA FERRO FUNDIDO DÚCTIL JUNTA MECANICA DN 400MM, CONFORME NBR 7675, REVESTIMENTO INTERNO E EXTERNO EM PINTURA BETUMINOSA PARA TRANSPORTE DE ÁGUA BRUTA OU TRATADA. DEVEM SER FORNECIDOS ANEIS DE BORRACHA | UN - UNIDADE | 4,0000 | 2850.3000 | 11401.20
11998 | LUVA DE CORRER COM BOLSA FERRO FUNDIDO DÚCTIL JUNTA MECANICA DN 200MM, CONFORME NBR 7675, REVESTIMENTO INTERNO E EXTERNO EM PINTURA BETUMINOSA PARA TRANSPORTE DE ÁGUA BRUTA OU TRATADA. DEVEM SER FORNECIDOS ANEIS DE BORRACHA | UN - UNIDADE | 4,0000 | 937.5000 | 3750.00
11999 | LUVA DE CORRER COM BOLSA FERRO FUNDIDO DÚCTIL JUNTA MECANICA DN 150MM, CONFORME NBR 7675, REVESTIMENTO INTERNO E EXTERNO EM PINTURA BETUMINOSA PARA TRANSPORTE DE ÁGUA BRUTA OU TRATADA. DEVEM SER FORNECIDOS ANEIS DE BORRACHA | UN - UNIDADE | 5,0000 | 666.0000 | 3330.00
12039 | HIPOCLORITO DE CALCIO 65% | KG - QUILOGRAMA | 16515,0000 | 18.4400 | 304536.60
12040 | MANGUEIRA HID R4T 08 EURO | UN - UNIDADE | 0,6000 | 186.3000 | 111.78
12041 | CAPA PRENSAVEL 4T 08 | UN - UNIDADE | 2,0000 | 16.2000 | 32.40
12042 | CORREIA IND A-042 | UN - UNIDADE | 2,0000 | 15.0000 | 30.00
12052 | FILTRO DE AR FAP9054 | UN - UNIDADE | 1,0000 | 29.0000 | 29.00
12056 | FILTRO DE AR C15300 | UN - UNIDADE | 3,0000 | 166.9333 | 500.80
12057 | FILTRO DE OLEO WO470 | UN - UNIDADE | 2,0000 | 43.0000 | 86.00
12058 | FILTRO DIESEL FCD4000 | UN - UNIDADE | 2,0000 | 145.0000 | 290.00
12059 | FILTRO DE AR WAP384 | UN - UNIDADE | 4,0000 | 146.2500 | 585.00
12060 | FILTRO DE AR WAP 384/S | UN - UNIDADE | 1,0000 | 95.0000 | 95.00
12061 | OLEO LUBRIFICANTE 68 - BALDE | UN - UNIDADE | 13,0000 | 259.0769 | 3368.00
12062 | OLEO ATF - BALDE | UN - UNIDADE | 4,0000 | 54.0000 | 216.00
12074 | ALCOOL DE USO DOMESTICO - 70º INPM - 1LT | UN - UNIDADE | 80,0000 | 6.0000 | 480.00
12101 | REGISTRO DE ESFERA, PVC, SOLDÁVEL, COM VOLANTE, DN 25 MM | UN - UNIDADE | 3900,0000 | 9.6600 | 37674.00
12102 | REGISTRO DE ESFERA, PVC, SOLDÁVEL, COM VOLANTE, DN 32 MM | UN - UNIDADE | 1977,0000 | 12.5300 | 24771.81
12103 | TUBO DE PVC SOLDÁVEL DN 25MM X 6M, NA COR MARRON | BARRA | 436,0000 | 20.4200 | 8903.12
12104 | TUBO DE PVC SOLDÁVEL DN 32MM X 6M, NA COR MARRON | BARRA | 10,0000 | 29.9100 | 299.10
12105 | JOELHO 90 GRAUS COM BUCHA DE LATÃO, PVC, SOLDÁVEL, NA COR MARRON DN 25 MM, X 3/4” | UN - UNIDADE | 3980,0000 | 6.0700 | 24158.60
12106 | JOELHO 90 GRAUS, PVC, SOLDÁVEL, NA COR MARRON, DN 32 MM | UN - UNIDADE | 1980,0000 | 1.7400 | 3445.20
12107 | TÊ PVC, SOLDÁVEL, NA COR MARRON, DN 25 MM | UN - UNIDADE | 1950,0000 | 1.2600 | 2457.00
12108 | ADAPTADOR COM FLANGE E ANEL DE VEDAÇÃO, PVC, SOLDÁVEL, DN 25 MM X 3/4 | UN - UNIDADE | 5978,0000 | 5.0500 | 30188.90
12109 | ADAPTADOR COM FLANGE E ANEL DE VEDAÇÃO, PVC, SOLDÁVEL, DN 32 MM X 1 | UN - UNIDADE | 1830,0000 | 7.8800 | 14420.40
12110 | TORNEIRA DE BOIA PARA CAIXA D'ÁGUA, ROSCÁVEL, 3/4" | UN - UNIDADE | 1978,0000 | 13.3300 | 26366.74
12123 | DISPOSITIVO DE SUPRESSAO, TIPO O.B FEMEA 3/4 FABRICADO EM METAL COM VEDANTE DE BORRACHA 60 SHORE 18MM | UN - UNIDADE | 2249,0000 | 2.0000 | 4498.00
12134 | COLA INSTANTANEA - 100G | UN - UNIDADE | 1,0000 | 81.0000 | 81.00
12156 | TERMINAL MANGUEIRA HID MJ 08-12 | UN - UNIDADE | 1,0000 | 25.0000 | 25.00
12157 | MANGUEIRA HID ABT6K-4S - 12 3/4 6000PS | UN - UNIDADE | 1,0000 | 210.0000 | 210.00
12158 | MANGUEIRA PVC CRISTAL 1/2 X 2,00MM | M - METRO | 4,2000 | 6.0000 | 25.20
12159 | TERMINAL MANGUEIRA GRAXA FF 1/8-04 | UN - UNIDADE | 1,0000 | 10.0000 | 10.00
12160 | TERMINAL MANGUEIRA HID MN 02-04 | UN - UNIDADE | 1,0000 | 8.0000 | 8.00
12164 | MANGUEIRA HIDRALICA TELEFONADA12 = 5/8 | UN - UNIDADE | 1,0000 | 140.0000 | 140.00
12165 | TERMINAL MANGUEIRA HD FG MATRICA FA90 26-10 | UN - UNIDADE | 2,0000 | 35.0000 | 70.00
12166 | ABRACADEIRA NYLON 7MM X 400MM BR | UN - UNIDADE | 100,0000 | 0.9000 | 90.00
12167 | TERMINAL MANGUEIRA HID MJ 10-12 | UN - UNIDADE | 1,0000 | 205.6500 | 205.65
12194 | FILTRO RACOR R28 30M | UN - UNIDADE | 2,0000 | 134.5000 | 269.00
12195 | FILTRO DIESEL FCD2045 | UN - UNIDADE | 2,0000 | 26.0000 | 52.00
12196 | FILTRO LUBRIFICANTE WO710 | UN - UNIDADE | 2,0000 | 118.5000 | 237.00
12197 | FILTRO LUBRIFICANTE PSL285 | UN - UNIDADE | 2,0000 | 167.5000 | 335.00
12198 | OLEO SAE 90 | UN - UNIDADE | 8,0000 | 449.6250 | 3597.00
12200 | FILTRO LUBRIFICANTE WO120 | UN - UNIDADE | 1,0000 | 25.0000 | 25.00
12201 | FILTRO DE AR EXTERNO C37480 | UN - UNIDADE | 1,0000 | 368.0000 | 368.00
12214 | ARRUELA LISA (I) 3/4 | UN - UNIDADE | 12,0000 | 1.9800 | 23.76
12227 | LUVA DE PVC LR Ø 25MM X 3/4 | UN - UNIDADE | 3929,0000 | 0.8300 | 3261.07
12228 | LUVA DE PVC LR Ø 50MM X1.1/2 | UN - UNIDADE | 20,0000 | 3.0000 | 60.00
12229 | CRUZETA PVC PBA BBB DN 65 X 65MM | UN - UNIDADE | 5,0000 | 85.3500 | 426.75
12230 | LUVE DE CORRER PVC PBA BBJE DN 65MM | UN - UNIDADE | 10,0000 | 64.3200 | 643.20
12231 | REDUCAO PVC PBA PBJE DN 65 X 50MM | UN - UNIDADE | 8,0000 | 30.2200 | 241.76
12232 | TE 90º PVC PBA BBBJE DN 65MM | UN - UNIDADE | 10,0000 | 28.9000 | 289.00
12233 | CRUZETA PVC PBA BBB JE DN 75 75MM | UN - UNIDADE | 10,0000 | 60.0000 | 600.00
12234 | CRUZETA DE REDUCAO PVC PBA BBB JE DN 100 X 50MM | UN - UNIDADE | 9,0000 | 110.0000 | 990.00
12235 | CRUZETA DE REDUCAO PVC PBA BBB JE DN 100 X 75MM | UN - UNIDADE | 10,0000 | 137.3300 | 1373.30
12236 | CRUZETA DE REDUCAO PVC PBA BBB JE DN 75 X 50MM | UN - UNIDADE | 15,0000 | 50.0000 | 750.00
12237 | COLAR DE TOMADA FERRO FUNDIDO PARA FERRO FUNDIDO Ø 100MM X ¾” ROSCA COMPLETO | UN - UNIDADE | 45,0000 | 40.9000 | 1840.50
12238 | COLAR DE TOMADA FERRO FUNDIDO PARA FERRO FUNDIDO Ø 150MM X ¾” ROSCA COMPLETO | UN - UNIDADE | 76,0000 | 51.5000 | 3914.00
12239 | COLAR DE TOMADA FERRO FUNDIDO PARA FERRO FUNDIDO Ø 200MM X ¾” ROSCA COMPLETO | UN - UNIDADE | 48,0000 | 65.1000 | 3124.80
12240 | COLAR DE TOMADA FERRO FUNDIDO PARA FERRO FUNDIDO Ø 250MM X ¾” ROSCA COMPLETO | UN - UNIDADE | 30,0000 | 80.5000 | 2415.00
12254 | ANEL DE BORRACHA QUADRADO PARA JUNTA GIBAULT DN 350MM | UN - UNIDADE | 20,0000 | 20.5000 | 410.00
12255 | ANEL DE BORRACHA QUADRADO PARA JUNTA GIBAULT DN 400MM | UN - UNIDADE | 20,0000 | 31.3000 | 626.00
12256 | ANEL DE BORRACHA QUADRADO PARA JUNTA GIBAULT DN 450MM | UN - UNIDADE | 20,0000 | 36.7000 | 734.00
12257 | ANEL DE BORRACHA QUADRADO PARA JUNTA GIBAULT DN 500MM | UN - UNIDADE | 20,0000 | 61.5000 | 1230.00
12258 | ANEL DE BORRACHA PARA TUBO PVC DEFOFO DN 300MM | UN - UNIDADE | 29,0000 | 20.1000 | 582.90
12270 | MANGUEIRA CHATA 4 AZ | M - METRO | 2,5000 | 47.2480 | 118.12
12293 | TERM MANGU HID FB90 16-16 | UN - UNIDADE | 1,0000 | 46.0000 | 46.00
12294 | TERM MANGU HID F45 16-16 | UN - UNIDADE | 1,0000 | 40.0000 | 40.00
12301 | FILTRO DE AR MOTOR WAP285 | UN - UNIDADE | 1,0000 | 84.0000 | 84.00
12310 | SOQUETE DE IMPACTO 1/2 JG 10-27MM | UN - UNIDADE | 1,0000 | 144.0000 | 144.00
12345 | MOLA DE PROTECAO 2 | UN - UNIDADE | 1,0000 | 44.6000 | 44.60
12350 | MANGUEIRA LARANJA 3/4 | M - METRO | 1,0000 | 59.4000 | 59.40
12353 | JUNTA FILTRO COMBUSTIVEL | UN - UNIDADE | 1,0000 | 16.6500 | 16.65
12371 | FILTRO DE AR WAP 284/S | UN - UNIDADE | 3,0000 | 95.0000 | 285.00
12372 | BUJAO CARTER | UN - UNIDADE | 5,0000 | 13.2240 | 66.12
12373 | FILTRO DE AR WAP 149 | UN - UNIDADE | 1,0000 | 255.0000 | 255.00
12374 | FILTRO DE AR WAP 149/S | UN - UNIDADE | 1,0000 | 118.0000 | 118.00
12375 | FILTRO DE OLEO WO 900 | UN - UNIDADE | 2,0000 | 100.0000 | 200.00
12376 | FILTRO DIESEL DIESEL FCD 2087 | UN - UNIDADE | 2,0000 | 115.0000 | 230.00
12378 | FILTRO DE AR WAP 103 | UN - UNIDADE | 1,0000 | 115.0000 | 115.00
12379 | FILTRO DE AR INTERNO WAP 103/S | UN - UNIDADE | 4,0000 | 49.5000 | 198.00
12446 | FILTRO DE OLEO DO MOTOR | UN - UNIDADE | 13,0000 | 84.9785 | 1104.72
12457 | JOGO PASTILHA DE FREIO - FORD RANGER | UN - UNIDADE | 3,0000 | 308.0433 | 924.13
12459 | MANGUEIRA HID R2AT IMPORT | M - METRO | 2,0000 | 565.1400 | 1130.28
12527 | TUBO GUIA EM AÇO D3 SCH.40-S AISI304 PARA BOMBA SUBMERSÍVEL AF 1600-6 SULZER OU SIMILAR. BARRA 6 M | UN - UNIDADE | 21,0000 | 649.6971 | 13643.64
12528 | TUBO GUIA EM AÇO D2 SCH40-S AISI304 PARA BOMBA SUBMERSÍVEL XFP 200J SULZER OU SIMILAR. BARRA 6 M | UN - UNIDADE | 231,0000 | 359.9829 | 83156.04
12529 | CORRENTE 1/2 45X76EXT AISI304 PARA BAMBA SUBMERSÍVEL XFP 200J CH2 SULZER OU SIMILAR CORTADA A CADA 10M | UN - UNIDADE | 100,0000 | 556.9000 | 55690.00
12530 | CORRENTE 3/4 68X114 AISI304 PARA BOMBA SUBMERSÍVEL AF 1600-6 SULZER OU SIMILAR CORTADA A CADA 10M | UN - UNIDADE | 30,0000 | 1171.4000 | 35142.00
12531 | CORRENTE 5/16 32X68 AISI304 PARA BOMBA SUBMERSÍVEL EJ 75BX-4 SULZER OU SIMILAR CORTADA A CADA 10M | UN - UNIDADE | 45,0000 | 257.5000 | 11587.50
12532 | CORRENTE 1/4 26X46EXT AISI304 PARA BOMBA SUBMERSÍVEL XFP 150G SULZER OU SIMILAR CORTADA A CADA 10M | UN - UNIDADE | 45,0000 | 162.9000 | 7330.50
12543 | PASTILHA DE FREIO JG, TR - MOTOCICLETA | UN - UNIDADE | 4,0000 | 23.4250 | 93.70
12549 | OLEO LUBRIFICANTE 10W 30 4TEMPOS | UN - UNIDADE | 15,0000 | 30.0000 | 450.00
12551 | FILTRO DIRECAO HIDRAULICA H601/10 | UN - UNIDADE | 1,0000 | 16.0000 | 16.00
12552 | FILTRO RACOR S3015 | UN - UNIDADE | 2,0000 | 130.0000 | 260.00
12553 | FILTRO VALVULA PU TB1374/13 | UN - UNIDADE | 1,0000 | 405.0000 | 405.00
12589 | VALVULA DE ESFERA DE 2" | UN - UNIDADE | 1,0000 | 221.4000 | 221.40
12604 | KIT FILTRO AR CONDICIONADO | UN - UNIDADE | 1,0000 | 285.0000 | 285.00
12609 | VIRABREQUIM FS 160/220/280/FR220 | UN - UNIDADE | 1,0000 | 2749.5000 | 2749.50
12627 | OLEO LUBRIFICANTE 5W 40 | UN - UNIDADE | 18,0000 | 66.0433 | 1188.78
12628 | FILTRO DE COMBUSTIVEL G052142A2 - VW SAVEIRO | UN - UNIDADE | 1,0000 | 36.9000 | 36.90
12629 | MASSA LUBRIFICANTE P/ VEICULO 90G - G052142A2 | UN - UNIDADE | 0,1600 | 676.9375 | 108.31
12634 | ANEL DE BORRACHA DN 65 DE 75 | UN - UNIDADE | 32,0000 | 1.8900 | 60.48
12635 | LUVA DE CORRER PBA DN 65 DE 75 | UN - UNIDADE | 17,0000 | 42.2300 | 717.91
12636 | LUVA DE CORRER PBA DN 140MM | UN - UNIDADE | 8,0000 | 169.9000 | 1359.20
12637 | ANEL DE BORRACHA PBA DN 140MM | UN - UNIDADE | 14,0000 | 5.3000 | 74.20
12640 | INFLADOR BICO DUPLO 8159F | UN - UNIDADE | 1,0000 | 35.0000 | 35.00
12641 | TERM MANGU HID FJ 45G 12-12 | UN - UNIDADE | 1,0000 | 45.0000 | 45.00
12687 | BOCAL HID 1BSP-6T2,0-30G-MOD-46.1 | UN - UNIDADE | 5,0000 | 689.7000 | 3448.50
12689 | GRAXA PARA ROLAMENTO BD 18KG | UN - UNIDADE | 1,0000 | 690.0000 | 690.00
12690 | FILTRO DE AR COND AKX1984 | UN - UNIDADE | 2,0000 | 36.5000 | 73.00
12691 | FILTRO AR DO MOTOR JFAH29 | UN - UNIDADE | 1,0000 | 59.0000 | 59.00
12692 | FILTRO LUBRIFICANTE JFO0H01 | UN - UNIDADE | 1,0000 | 30.0000 | 30.00
12693 | FILTRO LUBRIFICANTE WUNI0005 | UN - UNIDADE | 2,0000 | 22.0000 | 44.00
12694 | FILTRO HIDRAULICO P765325 | UN - UNIDADE | 1,0000 | 230.0000 | 230.00
12695 | FILTRO LUBRIFICANTE WO900 | UN - UNIDADE | 1,0000 | 95.0000 | 95.00
12696 | FILTRO LUBRIFICANTE W950/26 | UN - UNIDADE | 1,0000 | 109.0000 | 109.00
12697 | FILTRO DE AR MOTOR C37480 | UN - UNIDADE | 2,0000 | 378.0000 | 756.00
12698 | OLEO LUBRIFICANTE 85W 140 - GL 5LT | UN - UNIDADE | 1,0000 | 198.0000 | 198.00
12699 | GRAXEIRA | UN - UNIDADE | 1,0000 | 7.0200 | 7.02
12700 | FILTRO DE AR MOTOR | UN - UNIDADE | 3,0000 | 80.6767 | 242.03
12701 | FILTRO DE AR MOTOR (INTERNO) | UN - UNIDADE | 1,0000 | 95.0000 | 95.00
12706 | TELHA DE FIBROCENTRO 366 X 110CM X 6MM | UN - UNIDADE | 7,0000 | 89.9000 | 629.30
12707 | PARAFUSO P/ TELHA 5/16 X 110MM | UN - UNIDADE | 35,0000 | 0.8640 | 30.24
12708 | TUBO SOLDAVEL DE 32MM X 6M | UN - UNIDADE | 499,0000 | 29.7300 | 14835.27
12709 | TUBO SOLDAVEL DE 25MM X 6MT | UN - UNIDADE | 443,0000 | 11.4100 | 5054.63
12713 | ADAPTADOR HID M0 06 MJ 06 | UN - UNIDADE | 2,0000 | 15.0000 | 30.00
12757 | ABRACADEIRA CHAPA T. ALTO 52-55 | UN - UNIDADE | 2,0000 | 15.0000 | 30.00
12779 | INC-MANGUEIRA DE INCENDIO TIPO 2 - 1.1/2 X 15MT | UN - UNIDADE | 1,0000 | 751.5000 | 751.50
12803 | ABRACADEIRA REPARO DE TUBO - 323,9MM | UN - UNIDADE | 4,0000 | 1521.0100 | 6084.04
12804 | ABRACADEIRA REPARO DE TUBO - 355,5MM | UN - UNIDADE | 2,0000 | 1574.4700 | 3148.94
12805 | ABRACADEIRA REPARO DE TUBO - 406,4MM | UN - UNIDADE | 4,0000 | 1659.5300 | 6638.12
12806 | ABRACADEIRA REPARO DE TUBO - 508,0MM | UN - UNIDADE | 4,0000 | 1831.5875 | 7326.35
12807 | ABRACADEIRA REPARO DE TUBO - 609,6MM | UN - UNIDADE | 4,0000 | 2098.2250 | 8392.90
12830 | OLEO DE CAMBIO 75W80 | UN - UNIDADE | 2,0000 | 79.0000 | 158.00
12831 | FILTRO DE AR MOTOR C27902 | UN - UNIDADE | 1,0000 | 185.0000 | 185.00
12832 | FILTRO DE AR EXTERNO CF1550 | UN - UNIDADE | 1,0000 | 169.0000 | 169.00
12833 | FILTRO RACOR DIESEL FCD3090/2 | UN - UNIDADE | 1,0000 | 99.0000 | 99.00
12834 | OLEO DE MOTOR FLEX 15W40 | UN - UNIDADE | 2,0000 | 24.0000 | 48.00
12835 | FILTRO DIESEL MOTOR FCD2209 | UN - UNIDADE | 1,0000 | 110.0000 | 110.00
12836 | FILTRO LUBRIFICANTE WO480 | UN - UNIDADE | 2,0000 | 52.0000 | 104.00
12837 | FILTRO DE AR CONDICIONADO AKX4006 | UN - UNIDADE | 1,0000 | 43.0000 | 43.00
12838 | OLEO SEMI SINTETICO DIESEL 10W40 | UN - UNIDADE | 28,0000 | 32.0000 | 896.00
12839 | FILTRO ORIGINAL MOTOR E427D28 | UN - UNIDADE | 1,0000 | 137.0000 | 137.00
12840 | FILTRO DIESEL MOTOR FCD3091/1 | UN - UNIDADE | 1,0000 | 87.0000 | 87.00
12841 | OLEO DIFERENCIAL 85W140 | UN - UNIDADE | 1,0000 | 690.0000 | 690.00
12842 | FILTRO DE COMBUSTIVEL MOTOR DIESEL FCD2045 | UN - UNIDADE | 1,0000 | 25.0000 | 25.00
12843 | GRAXA GRANEL TIPO 3 | UN - UNIDADE | 15,0000 | 65.0000 | 975.00
12844 | OLEO LUBRIFICANTE 85W150 - DIFERENCIAL | UN - UNIDADE | 4,0000 | 64.0000 | 256.00
12845 | OLEO LUBRIFICANTE TGF CAMBIO DIESEL | UN - UNIDADE | 5,0000 | 71.0000 | 355.00
12846 | FILTRO DE OLEO MOTOR DIESEL FCD0120 | UN - UNIDADE | 1,0000 | 90.0000 | 90.00
12910 | TERMINAL MANGUEIRA HID EMENDA 12 | UN - UNIDADE | 2,0000 | 20.0000 | 40.00
12911 | LENCOL DE BORRACHA TEXT. 15MM X 100MM | M - METRO | 0,2000 | 1800.0000 | 360.00
12912 | LENCOL DE BORRACHA 2L ESP 5MM 1,2MT | M - METRO | 1,0000 | 220.0000 | 220.00
12913 | OLEO P/ MOTOR 10W40 | L - LITRO | 37,0000 | 38.0081 | 1406.30
12914 | OLEO LUB 10W30 4T | L - LITRO | 5,0000 | 32.0000 | 160.00
12916 | FILTRO DE KIT | UN - UNIDADE | 1,0000 | 91.7200 | 91.72
12959 | TUBO FERRO FUNDIDO, FLANGE/FLANGE - PN 10 - DN 400MM - L=1,000M | UN - UNIDADE | 8,0000 | 4027.3000 | 32218.40
12960 | TUBO FERRO FUNDIDO, FLANGE/FLANGE - PN 10 - DN 400MM - L=1,194M | UN - UNIDADE | 1,0000 | 3368.8000 | 3368.80
12961 | TUBO FERRO FUNDIDO, FLANGE/FLANGE - PN 10 - DN 400MM - L=1,300M | UN - UNIDADE | 1,0000 | 3556.8000 | 3556.80
12962 | TUBO FERRO FUNDIDO, FLANGE/FLANGE - PN 10 - DN 400MM - L=1,500M | UN - UNIDADE | 2,0000 | 3814.1000 | 7628.20
12963 | TUBO FERRO FUNDIDO, FLANGE/FLANGE - PN 10 - DN 400MM - L=1,892M | UN - UNIDADE | 1,0000 | 4483.6000 | 4483.60
12964 | TUBO FERRO FUNDIDO, FLANGE/FLANGE - PN 10 - DN 400MM - L=0,250M | UN - UNIDADE | 3,0000 | 2999.5000 | 8998.50
12965 | TUBO FERRO FUNDIDO, FLANGE/FLANGE - PN 10 - DN 400MM - L=4,180M | UN - UNIDADE | 1,0000 | 8374.4000 | 8374.40
12966 | TUBO FERRO FUNDIDO, FLANGE/FLANGE - PN 10 - DN 400MM - L=0,461M | UN - UNIDADE | 2,0000 | 2283.9000 | 4567.80
12967 | TUBO FERRO FUNDIDO, FLANGE/FLANGE - PN 10 - DN 400MM -L=0,821M | UN - UNIDADE | 2,0000 | 2749.6000 | 5499.20
12968 | TUBO FERRO FUNDIDO, FLANGE/FLANGE - PN 10 - DN 400MM - L=0,864M | UN - UNIDADE | 1,0000 | 3014.8000 | 3014.80
12969 | TUBO FERRO FUNDIDO, COM FLANGE E PONTA PARA JUNTA ELÁSTICA JGS - PN 10 - DN450MM - L=2,000M | UN - UNIDADE | 2,0000 | 5148.7000 | 10297.40
12970 | TUBO FERRO FUNDIDO, FLANGE/FLANGE - PN 10 - DN 500MM - L=0,500M | UN - UNIDADE | 9,0000 | 4111.0000 | 36999.00
12971 | TUBO FERRO FUNDIDO, FLANGE/FLANGE - PN 10 - DN 500MM - L=0,800M | UN - UNIDADE | 1,0000 | 3905.5000 | 3905.50
12972 | TUBO FERRO FUNDIDO, FLANGE/FLANGE - PN 10 - DN 500MM - L=1,700M | UN - UNIDADE | 1,0000 | 6372.2000 | 6372.20
12973 | TUBO FERRO FUNDIDO, FLANGE/FLANGE - PN 10 - DN 500MM - L=2,700M | UN - UNIDADE | 1,0000 | 9112.9000 | 9112.90
12974 | TUBO FERRO FUNDIDO, FLANGE/FLANGE - PN 10 - DN 500MM - L=3,200M | UN - UNIDADE | 6,0000 | 10483.3000 | 62899.80
12975 | TUBO FERRO FUNDIDO, FLANGE/FLANGE - PN 10 - DN 500MM - L=4,200M | UN - UNIDADE | 1,0000 | 13226.5000 | 13226.50
12976 | TUBO FERRO FUNDIDO, FLANGE/FLANGE - PN 10 - DN 500MM - L=5,800MV | UN - UNIDADE | 2,0000 | 14510.6000 | 29021.20
13085 | OLEO LUB 10W30 - MOTOCICLETA | L - LITRO | 2,0000 | 56.6300 | 113.26
13107 | FILTRO DE COMBUSTIVEL - SAVEIRO | UN - UNIDADE | 2,0000 | 34.5000 | 69.00
13108 | BUJAO DO CARTER VEICULAR | UN - UNIDADE | 1,0000 | 8.9300 | 8.93
13188 | LUVA DE CORRER PBA 200MM | UN - UNIDADE | 10,0000 | 300.0000 | 3000.00
13189 | ANEL PBA 200MM | UN - UNIDADE | 20,0000 | 15.0000 | 300.00
13193 | ABRACADEIRA CHAPA 32 162 X 174MM - 6.3/4 | UN - UNIDADE | 4,0000 | 18.0000 | 72.00
13266 | PARAFUSO ALLEN C/C M10 X 50MM CL.8.8 | UN - UNIDADE | 10,0000 | 3.1500 | 31.50
13274 | JUNTA TAMPA DO CARTER | UN - UNIDADE | 6,0000 | 6.7800 | 40.68
13275 | GRAXA N2 | UN - UNIDADE | 11,0000 | 40.4545 | 445.00
13276 | OLEO LUBRIFICANTE PEX 68-BD | UN - UNIDADE | 1,0000 | 330.0000 | 330.00
13277 | FILTRO DE AR EXTERNO WR191 | UN - UNIDADE | 1,0000 | 98.0000 | 98.00
13278 | FILTRO DE AR CONDICIONADO AKX35177 | UN - UNIDADE | 1,0000 | 42.0000 | 42.00
13279 | FILTRO LUBRIFICANTE WO156 | UN - UNIDADE | 1,0000 | 32.0000 | 32.00
13280 | OLEO LUBRIFICANTE 0W30 MOTOR | UN - UNIDADE | 7,0000 | 56.0000 | 392.00
13281 | FILTRO LUBRIFICANTE P502465 | UN - UNIDADE | 1,0000 | 198.0000 | 198.00
13282 | FILTRO DE AR EXTERNO WAP 149 | UN - UNIDADE | 2,0000 | 275.0000 | 550.00
13283 | FILTRO RACOR DIESEL WK1050/1 | UN - UNIDADE | 1,0000 | 119.0000 | 119.00
13284 | FILTRO DE COMBUSTIVEL FCD2238 | UN - UNIDADE | 1,0000 | 80.0000 | 80.00
13294 | TUBETE LONGO 3/4 PRETO | UN - UNIDADE | 500,0000 | 1.2700 | 635.00
13295 | PORCA PARA TUBETE 3/4 | UN - UNIDADE | 500,0000 | 5.1600 | 2580.00
13296 | ALICATE BOMBA DAGUA 12 | UN - UNIDADE | 5,0000 | 98.2800 | 491.40
13313 | MANG HID RIAT 16 | UN - UNIDADE | 6,4000 | 70.0000 | 448.00
13314 | CAPA PRENSAVEL INTERLOCK 16 | UN - UNIDADE | 1,0000 | 90.0000 | 90.00
13352 | FLUIDO DE FREIO DOT 3 200ML | UN - UNIDADE | 1,0000 | 9.0000 | 9.00
13353 | ARRUELA MOTOR | UN - UNIDADE | 2,0000 | 1.0000 | 2.00
13354 | OLEO MOTOR 5W30 | UN - UNIDADE | 3,5000 | 46.0000 | 161.00
13355 | FILTRO HIDRAULICO P551425 | UN - UNIDADE | 1,0000 | 225.0000 | 225.00
13356 | OLEO LUBRIFICANTE 15W40 CH-4 | UN - UNIDADE | 1,0000 | 460.0000 | 460.00
13357 | FILTRO DE AR INTERNO WAP149/S | UN - UNIDADE | 1,0000 | 125.0000 | 125.00
13358 | FILTRO DE COMBUSTIVEL FCD 3091/1 | UN - UNIDADE | 1,0000 | 88.0000 | 88.00
13359 | FILTRO DE AR EXTERNO C27-902 | UN - UNIDADE | 2,0000 | 120.0000 | 240.00
13360 | FILTRO DIESEL PU1059X | UN - UNIDADE | 1,0000 | 154.0000 | 154.00
13361 | FILTRO RACOR R120LJ | UN - UNIDADE | 2,0000 | 230.0000 | 460.00
13362 | FILTRO DE OLEO ORIGINAL E427HD28 | UN - UNIDADE | 2,0000 | 140.0000 | 280.00
13363 | OLEO 10W40 | UN - UNIDADE | 28,0000 | 33.0000 | 924.00
13364 | TUBO PRETO C/C 219,10 X 4,75 X 6000MM - 188,53KG/BR LTB | BARRA | 25,0000 | 4200.0000 | 105000.00
|  | TOTAIS DO ALMOXARIFADO | 1 - ALMOXARIFADO CENTRAL | TOTAL QUANTIDADE | 1.328.127,7475
|  |  |  | TOTAL VALOR | 13.310.795,99
ALMOXARIFADO: | 2 - ALMOXARIFADO FGTS
CÓDIGO | DESCRIÇÃO | UNIDADE | QUANTIDADE | VAL. UNIT. | VALOR TOTAL
4 | BALANÇA | UN - UNIDADE | 1,0000 | 6830.0000 | 6830.00
1651 | TE 90º FºFº BBB JE2GS DN 400MM, REVESTIDO COM TINTA BETUMINOSA | UN - UNIDADE | 1,0000 | 1020.2200 | 1020.22
4311 | MEDIDOR ULTRASSONICO DE VAZAO TIPO FIXO PARA REDE DN 50MM | UN - UNIDADE | 1,0000 | 3500.0000 | 3500.00
4734 | FLANGE CEGO FERRO DUCTIL PN 10 DN 300MM | UN - UNIDADE | 2,0000 | 181.6800 | 363.36
4747 | REDUCAO FERRO DUCTIL PBJGS DN 150 X 100 | UN - UNIDADE | 10,0000 | 121.2900 | 1212.90
4751 | REDUCAO FERRO DUCTIL PBJGS DN 250 X 200MM | UN - UNIDADE | 4,0000 | 218.1125 | 872.45
4781 | TE 90 FERRO DUCTIL BBB JGS DN 100MM | UN - UNIDADE | 19,0000 | 138.3816 | 2629.25
6715 | HIDRANTE DE COLUNA COMPLETO DN 100MM, CONFORME NBR 5667, INCLUIDO CURVA DISSIMETRICA FLANGEADA, EXTREMIDADE FLANGE BOLSA, REGISTRO DE GAVETA FLANGEADO COM CABECOTE (NBR 14968) E TAMPA PARA REGISTRO (NBR 13747) - COMPLETO | UN - UNIDADE | 7,0000 | 2148.9129 | 15042.39
7165 | FLANGE FERRO DUCTIL SEM ROSCA PN 10/16 DN 450MM | UN - UNIDADE | 8,0000 | 63.5000 | 508.00
8338 | CRUZETA DE REDUÇÃO 90º FOFO PARAFOFO BBBJE DN 200 X 75MM | UN - UNIDADE | 11,0000 | 366.3000 | 4029.30
8477 | CLP S7 1200 MOD 1214C DC/DC/RDY COD REF 6AV6 647 - 0AA11 3AX0 SIEMENS OU SIMILAR | UN - UNIDADE | 5,0000 | 4941.7500 | 24708.75
8479 | MODULO DE ENTRADA ANALOGICA 4X13BIT S71200 REF 6ES7 231 4HD32 0XB0 | UN - UNIDADE | 4,0000 | 2654.2000 | 10616.80
8531 | TE DE RED. 90º FOFO JTAS FLANGE DN 300 X 200MM REV. TINTA BETUM. | UN - UNIDADE | 1,0000 | 1455.3000 | 1455.30
8559 | CRUZETA DE REDUÇÃO FOFO BBB JE 2GS DN 250 X 80MM | UN - UNIDADE | 4,0000 | 326.4025 | 1305.61
8560 | CRUZETA DE REDUÇÃO FOFO BBB JE 2GS DN 300 X 80MM | UN - UNIDADE | 7,0000 | 383.2814 | 2682.97
8561 | CRUZETA DE REDUÇÃO FOFO BBB JGS DN 100 X 50MM | UN - UNIDADE | 83,0000 | 191.0000 | 15853.00
8562 | CRUZETA DE REDUÇÃO FOFO BBB JGS DN 100 X 75MM | UN - UNIDADE | 2,0000 | 200.0000 | 400.00
8563 | CRUZETA DE REDUÇÃO FOFO BBB JGS DN 75 X 50MM | UN - UNIDADE | 18,0000 | 150.0006 | 2700.01
8564 | CRUZETA DE REDUÇÃO FOFO BBB JE DN 200 X 80MM 2GJGS | UN - UNIDADE | 20,0000 | 364.0755 | 7281.51
8565 | CRUZETA DE REDUÇÃO FOFO P/ DEFOFO BBJE DN 150 X 100MM 2GJGS | UN - UNIDADE | 6,0000 | 331.7567 | 1990.54
8566 | CRUZETA DE REDUÇÃO FOFO P/ DEFOFO BBJE DN 150 X 80MM 2GJGS | UN - UNIDADE | 22,0000 | 258.2309 | 5681.08
8567 | CRUZETA DE REDUÇÃO FOFO P/ DEFOFO BBJE DN 200 X 150MM 2GJGS | UN - UNIDADE | 2,0000 | 444.1800 | 888.36
8571 | CRUZETA FOFO BBB J2GS DN 250MM NBR 7675 E 13747 | UN - UNIDADE | 2,0000 | 563.8500 | 1127.70
8572 | CRUZETA FOFO BBB JE2GS DN 150MM NBR 7675 E 13747 | UN - UNIDADE | 6,0000 | 283.5867 | 1701.52
8573 | CRUZETA FOFO BBB JE2GS DN 200MM NBR 7675 E 13747 | UN - UNIDADE | 2,0000 | 506.1600 | 1012.32
8576 | CURVA 45º FOFO COM FLANGES 100MM | UN - UNIDADE | 1,0000 | 102.9600 | 102.96
8578 | CURVA 90º FOFO BB JE2GS DN 150MM CFE.NBR 7675 E 13747 | UN - UNIDADE | 5,0000 | 156.3180 | 781.59
8580 | EXTREMIDADE FERRO FUNDIDO PARA PONTA E FLANGE Ø 75MM | UN - UNIDADE | 12,0000 | 119.2317 | 1430.78
8581 | EXTREMIDADE F.DUCTIL PN10 DN 100MM BOLSA E FLANGE NBR 7675 | UN - UNIDADE | 21,0000 | 104.9400 | 2203.74
8582 | EXTREMIDADE FERRO FUNDIDO FBJC Ø 100MM | UN - UNIDADE | 64,0000 | 118.0414 | 7554.65
8584 | JUNÇÃO 45º FOFO DN 100MM REV.C/ TINTA BETUM. J/ JUNTAS FLANGE | UN - UNIDADE | 2,0000 | 175.7650 | 351.53
8588 | LUVA DE CORRERFOFO P/ FºFº BB JM DN 75MM REVEST. BETUMINOSO | UN - UNIDADE | 26,0000 | 236.0000 | 6136.00
8589 | LUVA DE CORRER FOFO BB JM DN 100MM REVEST. BETUMINOSO | UN - UNIDADE | 25,0000 | 237.0000 | 5925.00
8590 | LUVA DE CORRER FOFO P/FOFO BB JM DN 250MM REVEST. BETUMINOSO | UN - UNIDADE | 1,0000 | 473.0000 | 473.00
8593 | REDUÇÃO FOFO PB JE2GS DN 150 X 100MM REVEST. TINTA BETUMINOSA | UN - UNIDADE | 51,0000 | 93.6992 | 4778.66
8594 | REDUÇÃO FOFO PB JE2GS DN 250 X 150MM REVEST. TINTA BETUMINOSA | UN - UNIDADE | 2,0000 | 157.0150 | 314.03
8596 | REDUÇÃO FOFO PB C/ JTA FLANGES DN 150 X 80MM REVEST. BETUMINOSO | UN - UNIDADE | 10,0000 | 84.2830 | 842.83
8597 | REDUÇÃO Fº DUCTIL PONTA E FLANGE JGS DN 400 X 250MM | UN - UNIDADE | 2,0000 | 1010.0000 | 2020.00
8598 | REDUÇÃO CONCENT. FOFO/JTAS T-FLANGE DN 100 X 50MM PN10 NBR 7675 | UN - UNIDADE | 2,0000 | 139.9200 | 279.84
8600 | REDUÇÃO Fº DUCTIL COM FLANGE E BOLSA JE2GS DN 150 X 100MM | UN - UNIDADE | 3,0000 | 383.0000 | 1149.00
8603 | REDUÇÃO Fº DUCTIL COM FLANGE E BOLSA JE2GS DN 350 X 300MM | UN - UNIDADE | 1,0000 | 1203.0000 | 1203.00
8605 | REDUÇÃO Fº DUCTIL COM FLANGE E BOLSA JE2GS DN 450 X 400MM | UN - UNIDADE | 2,0000 | 2012.0000 | 4024.00
8606 | REDUÇÃO Fº DUCTIL COM PONTA E BOLSA JE2GS DN 100 X 75MM | UN - UNIDADE | 49,0000 | 79.0900 | 3875.41
8607 | REDUÇÃO Fº DUCTIL COM PONTA E BOLSA JE2GS DN 200 X 100MM | UN - UNIDADE | 58,0000 | 149.6748 | 8681.14
8608 | REDUÇÃO Fº DUCTIL COM PONTA E BOLSA JE2GS DN 300 X 150MM | UN - UNIDADE | 1,0000 | 978.0500 | 978.05
8610 | REDUÇÃO Fº DUCTIL COM PONTA E BOLSA JE2GS DN 600 X 400MM | UN - UNIDADE | 5,0000 | 1133.0000 | 5665.00
8611 | MACROMEDIDOR ELETROMAG. Ø 75MM ÁGUA TRATADA | UN - UNIDADE | 13,0000 | 4954.0000 | 64402.00
8613 | MACROMEDIDOR ELETROMAG. Ø 250MM ÁGUA TRATADA | UN - UNIDADE | 2,0000 | 8530.0000 | 17060.00
8615 | LUVA FOFO BB JE2GS DN 100MM NBR 7675 REVEST. BETUM. | UN - UNIDADE | 63,0000 | 94.0868 | 5927.47
8617 | LUVA FOFO BBJE 2GS DN 350MM REVEST. BETUMINOSO NBR 7675 | UN - UNIDADE | 4,0000 | 499.7375 | 1998.95
8618 | LUVA FOFO BBJE 2GS DN 400MM REVEST. BETUMINOSO NBR 7675 | UN - UNIDADE | 2,0000 | 631.0000 | 1262.00
8619 | REDUÇÃO FOFO PN 10 DN 300 X 150MM | UN - UNIDADE | 11,0000 | 497.2591 | 5469.85
8620 | REDUÇÃO FOFO PN 10 DN 350 X 300MM | UN - UNIDADE | 3,0000 | 591.9100 | 1775.73
8623 | REGISTRO Fº DUCTIL C/ FLANGES (RGFC) PN 10 DN 100MM | UN - UNIDADE | 67,0000 | 346.9600 | 23246.32
8625 | REGISTRO CHATO COM FLANGES COM CABEÇOTE FOFO DN 350 | UN - UNIDADE | 2,0000 | 6555.0000 | 13110.00
8626 | REGISTRO DE DERIVAÇÃO TAP 1" BSPT X 1.1/4 | UN - UNIDADE | 73,0000 | 221.0000 | 16133.00
8628 | REGISTRO DE GAVETA Fº DUCTIL P/PVC RGBJE DN 50MM C/ CABEÇOTE | UN - UNIDADE | 18,0000 | 213.7711 | 3847.88
8629 | TE 90º FOFO BBB JE2GS DN 150MM REV.TINTA BETUM. | UN - UNIDADE | 1,0000 | 190.1700 | 190.17
8630 | TE 90º PVC LR 25 X 3/4 C/ROSCA E BUCHA LATÃO BOLSA CENTRAL | UN - UNIDADE | 345,0000 | 2.4100 | 831.45
8632 | TE DE RED. 90º FOFO BBB C/JTAS JE2GS DN 200 X 80MM | UN - UNIDADE | 27,0000 | 439.4159 | 11864.23
8634 | TE DE RED. 90º FOFO BBB C/JTAS JE2GS DN 150 X 100MM | UN - UNIDADE | 3,0000 | 181.6233 | 544.87
8635 | TE DE RED. 90º FOFO BBB C/JTAS JE2GS DN 150 X 80MM | UN - UNIDADE | 75,0000 | 174.5028 | 13087.71
8637 | TE DE RED. 90º FOFO BBB C/ JTAS JE2GS DN 200 X 150MM | UN - UNIDADE | 2,0000 | 270.6300 | 541.26
8638 | TE DE RED. 90º FOFO BBB C/ JTAS JE2GS DN 250 X 80MM | UN - UNIDADE | 3,0000 | 302.0233 | 906.07
8642 | TE DE REDUÇÃO 90º FOFO BBBJE 2GS DN 350 X 100MM NBR 7675 | UN - UNIDADE | 4,0000 | 779.5200 | 3118.08
8643 | TE DE REDUÇÃO Fº DUCTIL BBB JE2GS DN 100 X 75MM | UN - UNIDADE | 1,0000 | 160.0000 | 160.00
8645 | TOCO FOFO JTA FLANGE DN 100MM L=1,50M REV. TINTA BETUM. | UN - UNIDADE | 5,0000 | 358.3540 | 1791.77
8646 | ULTRAQUICK NG TP D FD DE (MIN) 97MM X DE (MAX) 127M | UN - UNIDADE | 10,0000 | 859.6900 | 8596.90
8647 | TUBO FOFO PBJE AJE K-7 350MM X 6M | UN - UNIDADE | 9,0000 | 1501.0000 | 13509.00
8648 | TUBOFOFO JE PONTA/FLANGE PN10 DN 75MM L= 0,75M NBR 7675 | UN - UNIDADE | 1,0000 | 350.0000 | 350.00
8649 | TUBOFOFO JE PONTA/FLANGE PN10 DN 75MM L= 1,0M NBR 7675 | UN - UNIDADE | 25,0000 | 446.0000 | 11150.00
8653 | TUBO FLANGE E PONTA DN 400 L= 0,70 | UN - UNIDADE | 2,0000 | 911.0000 | 1822.00
8656 | TUBO FLANGEADO FOFO DN 400 L= 5,80M | UN - UNIDADE | 15,0000 | 5400.0000 | 81000.00
8657 | TUBO FOFO K-9 PONTA/BOLSA JGS DN 100MM L= 1,00M | UN - UNIDADE | 2,0000 | 315.0000 | 630.00
8659 | TUBO CILINDRICO FOFO K9 PTA/PTA P/JTAS 2GS DN 400MM L= 5,80M | UN - UNIDADE | 7,0000 | 2660.0000 | 18620.00
8661 | TUBOFOFO JE FLANGE/FLANGE PN10 DN 450MM L= 4,50M NBR 7675 | UN - UNIDADE | 1,0000 | 2850.0000 | 2850.00
8664 | TOCO FOFO PONTA JE 2GS E FLANGE PN 10 DN 100MM L= 1,54M | UN - UNIDADE | 1,0000 | 321.3300 | 321.33
9361 | TUBO FºFº PONTA/FLANGE DN 100MM X 1,00 | UN - UNIDADE | 9,0000 | 237.5000 | 2137.50
9362 | TUBO FºFº PONTA/FLANGE DN 400MM X 0,38 | UN - UNIDADE | 3,0000 | 240.0000 | 720.00
9366 | TUBO FºFº PONTA/FLANGE DN 300MM X 0,38 | UN - UNIDADE | 1,0000 | 570.0000 | 570.00
9369 | TUBO FºFº PONTA/FLANGE DN 400MM X 0,30 | UN - UNIDADE | 3,0000 | 640.0000 | 1920.00
9371 | TUBO FºFº PONTA/FLANGE DN 400MM X 0,49 | UN - UNIDADE | 2,0000 | 910.0000 | 1820.00
9372 | TUBO FºFº PONTA/FLANGE DN 400MM X 0,49 | UN - UNIDADE | 3,0000 | 911.0000 | 2733.00
9388 | TUBO FºFº FLANGES DN 300MM L= 2,20 | UN - UNIDADE | 1,0000 | 1234.7800 | 1234.78
9389 | TUBO FºFº FLANGES DN 300MM L= 2,00 | UN - UNIDADE | 1,0000 | 1084.3200 | 1084.32
9393 | TUBO FºFº FLANGES DN 300MM L= 1,60 | UN - UNIDADE | 1,0000 | 1084.3200 | 1084.32
|  | TOTAIS DO ALMOXARIFADO | 2 - ALMOXARIFADO FGTS | TOTAL QUANTIDADE | 1.412,0000
|  |  |  | TOTAL VALOR | 513.605,51
ALMOXARIFADO: | 3 - ALMOXARIFADO PAC II
CÓDIGO | DESCRIÇÃO | UNIDADE | QUANTIDADE | VAL. UNIT. | VALOR TOTAL
1 | ADAPTADOR | UN - UNIDADE | 1,0000 | 3264.6000 | 3264.60
407 | TUBO CORRUGADO DE POLIETILENO, ALTA DENSIDADE, DN 600MM, 5 METROS UTIL | BARRA | 17,0000 | 1626.6900 | 27653.73
1645 | REGISTRO DE GAVETA FERRO DUCTIL PARA PVC PBJE DEN 250 MM COM CABECOTE | UN - UNIDADE | 2,0000 | 1366.6700 | 2733.34
1649 | TE 90º FºFº BBB JE2GS DN 250MM, REVESTIDO COM TINTA BETUMINOSA | UN - UNIDADE | 4,0000 | 615.4400 | 2461.76
1653 | TE DE REDUCAO FERRO DUCTIL BBB JGS DN 200 X 100MM | UN - UNIDADE | 3,0000 | 329.2100 | 987.63
1755 | MANTA GEOTEXTIL, RT-07, NAO-TECIDO, FILAMENTOS CONT., AGULHADO, 100% POLIESTER, BOB. 2,30 OU X 200M | M² - METRO QUADRADO | 9200,0000 | 2.0500 | 18860.00
2422 | TUBO CORRUGADO DE POLIETILENO, DE ALTA DENSIDADE DN 150MM X 6,0 METROS | BARRA | 132,0000 | 472.1411 | 62322.63
2426 | JUNTA DE DESMONTAGEM TRAVADA AXIALMENTE FD DN 100MM | UN - UNIDADE | 1,0000 | 777.6400 | 777.64
2471 | TUBO CORRUGADO DE POLIETILENO, ALTA DENSIDADE, DN 100MM DE 6,0 METROS | UN - UNIDADE | 316,0000 | 106.3600 | 33609.76
2717 | TOCO COM FLANGES - DN 450MM L= 0,50M | UN - UNIDADE | 3,0000 | 1551.2000 | 4653.60
3191 | TOCO COM FLANGES PN10 DN3 350 X L 0,25M | UN - UNIDADE | 1,0000 | 709.0000 | 709.00
3193 | TUBO PONTA/BOLSA K-7 DN 100MM X L 1,00 - MONTAGEM HIDRANTE | UN - UNIDADE | 26,0000 | 320.0000 | 8320.00
3196 | TUBO FLANGE/BOLSA PN10 DN 350MM X L 0,80M | UN - UNIDADE | 2,0000 | 880.0000 | 1760.00
3202 | TUBO COM FLANGE/PONTA PN10 DN 300MM X L 0,40M | UN - UNIDADE | 3,0000 | 480.0000 | 1440.00
3213 | TUBO COM FLANGES PN10 DN 250 X L 4,50M | UN - UNIDADE | 1,0000 | 2600.0000 | 2600.00
3214 | TUBO COM FLANGES PN10 DN 250 X L 5,80M | UN - UNIDADE | 1,0000 | 3200.0000 | 3200.00
3219 | TUBO COM FLANGES PN10 DN 350MM X L 0,80M | UN - UNIDADE | 1,0000 | 900.0000 | 900.00
3225 | TUBO COM FLANGES PN10 DN 300MM X L 1,00M | UN - UNIDADE | 5,0000 | 960.0000 | 4800.00
3230 | TUBO COM FLANGES PN10 DN 300MM X L 5,10M | UN - UNIDADE | 1,0000 | 3600.0000 | 3600.00
3231 | TUBO COM FLANGES PN10 DN 300MM X 5,80M | UN - UNIDADE | 6,0000 | 3800.0000 | 22800.00
3233 | TUBO FLANGE/PONTA PN10 DN 300MM X L 1,00M | UN - UNIDADE | 1,0000 | 1058.0600 | 1058.06
3244 | CAP EM FERRO FUNDIDO DUCTIL COM BOLSA DE JUNTA ELASTICA, CONFORME ESPECIFICADO NA NBR 7675, COM DIAMETRO NOMINAL DE 400MM | UN - UNIDADE | 2,0000 | 641.6400 | 1283.28
3250 | CURVA 90 COM FLANGES PN10 DN 150MM | UN - UNIDADE | 6,0000 | 293.3200 | 1759.92
3268 | FLANGE CEGO DN 300MM | UN - UNIDADE | 1,0000 | 342.9300 | 342.93
3273 | JUNTA GIBAULT DN 400MM | UN - UNIDADE | 2,0000 | 769.9700 | 1539.94
3280 | REDUCAO COM FLANGES EXCENTRICA DN 200MM/150MM | UN - UNIDADE | 3,0000 | 446.4500 | 1339.35
3281 | REDUCAO COM FLANGES CONCENTRICA DN 150MM/100MM | UN - UNIDADE | 3,0000 | 325.0500 | 975.15
3289 | REDUCAO PONTA/BOLSA JGS DN 200MM/150MM | UN - UNIDADE | 1,0000 | 219.9900 | 219.99
3297 | TE BBB JGS RE DN 250X100MM - MONTAGEM HIDRANTE | UN - UNIDADE | 1,0000 | 521.9400 | 521.94
3301 | TE COM FLANGE - DN 350/200MM | UN - UNIDADE | 1,0000 | 1600.3300 | 1600.33
3306 | TE BBB JGS RE DN 300MM X 200MM | UN - UNIDADE | 2,0000 | 750.5600 | 1501.12
3314 | PARAFUSO TIPO FLANGE DIM 24X110 | UN - UNIDADE | 286,0000 | 11.0100 | 3148.86
3317 | TE COM FLANGES RE DN 400 X 250MM - PECA ESPECIAL EM ACO CARBONO OU FERRO FUNDIDO | UN - UNIDADE | 2,0000 | 2767.1700 | 5534.34
3318 | TE COM BOLSA/FLANGE RED JTI PN10 DN 400MM X 100MM - MONTAGEM VENTOSA | UN - UNIDADE | 4,0000 | 900.0000 | 3600.00
3340 | VALVULA DE ALIVIO F/F PN10 DN 150 | UN - UNIDADE | 2,0000 | 3750.0000 | 7500.00
3341 | VALVULA DE RETENCAO FECHAMENTO RAPIDO TIPO WAFER - DN 150MM | UN - UNIDADE | 1,0000 | 732.0000 | 732.00
3343 | VALVULA DE RETENCAO FECHAMENTO RAPIDO WAFER DN 250MM | UN - UNIDADE | 1,0000 | 1273.0000 | 1273.00
3344 | VALVULA DE RETENCAO FECHAMENTO RAPIDO TIPO WAFER DN 300MM | UN - UNIDADE | 1,0000 | 1773.0000 | 1773.00
3346 | VALVULA DE RETENCAO FECHAMENTO RAPIDO TIPO WAFER DN 350MM | UN - UNIDADE | 1,0000 | 2669.0000 | 2669.00
3347 | VALVULA DE RETENCAO FECHAMENTO RAPIDO TIPO WAFER DN 400 - CONTROLE DE LINHA | UN - UNIDADE | 1,0000 | 3183.0000 | 3183.00
3350 | KIT MACROMEDIDOR DE INSERCAO PARA TUBULACAO DE AGUA DN 100 A DN 500. | UN - UNIDADE | 4,0000 | 30000.0000 | 120000.00
3352 | MEDIDOR DE NIVEL ULTRASSONICO DE RESERVATORIO RG 15M | UN - UNIDADE | 4,0000 | 3000.0000 | 12000.00
3357 | CURVA 90 COM FLANGES/PE DE APOIO PN10 DN 300MM | UN - UNIDADE | 1,0000 | 918.0500 | 918.05
3698 | TE DE REDUCAO COM FLANGES DN 300X250MM - FERRO DUCTIL | UN - UNIDADE | 1,0000 | 1421.3400 | 1421.34
3700 | CURVA 90MM COM FLANGES DN 250 - FERRO DUCTIL | UN - UNIDADE | 6,0000 | 644.3133 | 3865.88
3711 | MANCAL INTERMEDIARIO 1 1/8 FERRO DUCTIL | UN - UNIDADE | 2,0000 | 299.7500 | 599.50
3723 | VALVULA DE RETENCAO DE FERRO FUNDIDO DUCTIL TIPO PORT. UNICA COM FLANGES DN 250MM | UN - UNIDADE | 2,0000 | 3300.0000 | 6600.00
3730 | TUBO PVC DEFOFO LISO, JEI, 1 MPA, DN 400MM, PARA REDE PRESSURIZADA DE ESGOTO (NBR 7665) (CONSIDERAND | BARRA | 12,0000 | 1498.0000 | 17976.00
3746 | VALVULA BORBOLETA TRIEXCENTRICA FF C/ VOLANTE ACIONAMENTO MANUAL (CONTROLE DE LINHA-PN10 DN400 | UN - UNIDADE | 4,0000 | 7251.2500 | 29005.00
3793 | TUBO CORRUGADO DE PEAD COM INTERIOR LISO P/ REDE DE ESGOTO C/ ANEL 6M - ISO21138-3 DN MINIMO 600MM | BARRA | 19,0000 | 1492.7000 | 28361.30
3857 | PAINEIS ELETRICOS DA CAPTACAO DE AGUA BRUTA | UN - UNIDADE | 1,0000 | 402607.0200 | 402607.02
3858 | PAINEIS ELETRICOS DA CAPTACAO DO OPERACIONAL MONTE LIBANO | UN - UNIDADE | 1,0000 | 64465.5500 | 64465.55
4273 | TUBO COLETOR ESGOTO PVC OCRE PBJEI DN 200MM X 6M | BARRA | 59,0000 | 150.1912 | 8861.28
4436 | REDUCAO CONCENTRICA COM FLANGES FOFO DN 200X100 30,500KG | UN - UNIDADE | 1,0000 | 690.0000 | 690.00
4437 | CURVA DE 90 COM FLANGES FOFO DN 350 87,000KG | UN - UNIDADE | 5,0000 | 1880.0000 | 9400.00
4440 | JUNTA DE DESMONTAGEM TRAVADA AXIALMENTE FOFO DN 500 68,500KG | UN - UNIDADE | 3,0000 | 3846.0000 | 11538.00
4441 | JUNTA DE DESMONTAGEM TRAVADA AXIALMENTE FOFO DN 350 46,300KG | UN - UNIDADE | 2,0000 | 1800.0000 | 3600.00
4446 | VALVULA DE RETENCAO PORTINHOLA UNICA COM FLANGES FOFO DN 350 84,000KG | UN - UNIDADE | 2,0000 | 2793.0100 | 5586.02
4467 | TE COM FLANGES FOFO DN 350 133,000KG | UN - UNIDADE | 3,0000 | 2112.0000 | 6336.00
4709 | CURVA 22.30 FERRO DUCTIL BB JGS DN 500MM | UN - UNIDADE | 1,0000 | 1897.0100 | 1897.01
4716 | CURVA 45 FERRO DUCTIL BB JGS DN 350MM | UN - UNIDADE | 1,0000 | 944.0000 | 944.00
4719 | CURVA 45 FERRO DUCTIL BB JGS DN 500MM | UN - UNIDADE | 10,0000 | 1641.1890 | 16411.89
4725 | CURVA 90 FERRO DUCTIL BB JGS DN 300MM | UN - UNIDADE | 1,0000 | 930.0000 | 930.00
4735 | FLANGE CEGO FERRO DUCTIL PN 10 DN 350MM | UN - UNIDADE | 1,0000 | 453.5100 | 453.51
4781 | TE 90 FERRO DUCTIL BBB JGS DN 100MM | UN - UNIDADE | 2,0000 | 176.0000 | 352.00
4787 | TE 90 FERRO DUCTIL BBB JGS DN 500MM | UN - UNIDADE | 1,0000 | 4077.6900 | 4077.69
4929 | JUNTA GIBAUT FERRO DUCTIL PARA FºFº DN 250 MM COMPLETA | UN - UNIDADE | 1,0000 | 329.9900 | 329.99
4957 | CURVA 11 15 FERRO FUNDIDO DUCTIL BOLSA / BOLSA JGS DN 400MM - EPOXI VERMELHO | UN - UNIDADE | 1,0000 | 736.0000 | 736.00
5007 | PARAFUSO COM PORCA PARA FLANGE 20 X 90 PN10 DN 350MM | UN - UNIDADE | 20,0000 | 6.5000 | 130.00
5018 | TUBO FERRO FUNDIDO DUCTIL PONTA / FLANGE PN10 DN10 DN 300MM L= 0,40M - EXPOXI VERMELHO | UN - UNIDADE | 1,0000 | 480.0000 | 480.00
5020 | TUBO FERRO FUNDIDO DUCTIL PONTA / FLANGE PN10 DN 300MM L= 2,00M - EXPOXI VERMELHO | UN - UNIDADE | 1,0000 | 1400.0000 | 1400.00
5038 | CURVA 45 FERRO FUNDIDO DUCTIL BOLSA / BOLSA JGS DN 250MM - EPOXI VERMELHO | UN - UNIDADE | 1,0000 | 557.6300 | 557.63
5056 | TE 90 FERRO FUNDIDO DUCTIL BBB JGS DN 150MM - EPOXI VERMELHO | UN - UNIDADE | 3,0000 | 262.3100 | 786.93
5081 | TOCO FERRO FUNDIDO DUCTIL COM FLANGES DN 150MM L= 0,25M - EPOXI VERMELHO | UN - UNIDADE | 3,0000 | 210.0100 | 630.03
6704 | PARAFUSO PARA JUNTA FLANGEADA - COM PORCAS, PARA FLANGE, DIAMETRO 27X120MM. PARAFUSOS DE AÇO, GALVANIZADO A FOGO, CONFORME NBR 7675 | UN - UNIDADE | 78,0000 | 16.9200 | 1319.76
6705 | PARAFUSO PARA JUNTA FLANGEADA - COM PORCAS, PARA FLANGE, DIAMETRO 24X110MM. PARAFUSOS DE AÇO, GALVANIZADO A FOGO, CONFORME NBR 7675 | UN - UNIDADE | 1513,0000 | 11.3200 | 17127.16
6713 | TE DE REDUÇÃO EM FERRO FUNDIDO DUCTIL COM BOLSAS DE JUNTA ELÁSTICA, CONFORME ESPECIFICADO NA NBR 7675, COM DIÂMETRO NOMINAL DE 300 X 150 MM | UN - UNIDADE | 1,0000 | 956.2600 | 956.26
6715 | HIDRANTE DE COLUNA COMPLETO DN 100MM, CONFORME NBR 5667, INCLUIDO CURVA DISSIMETRICA FLANGEADA, EXTREMIDADE FLANGE BOLSA, REGISTRO DE GAVETA FLANGEADO COM CABECOTE (NBR 14968) E TAMPA PARA REGISTRO (NBR 13747) - COMPLETO | UN - UNIDADE | 12,0000 | 2504.5758 | 30054.91
6716 | SENSOR - SENSOR DE NIVEL DE MEDICAO DE AREIA POR BORBULHAMENTO COM PLACA DE CONTROLE AUTOMATICO COM SISTEMA DE INDICACAO E ALARME PARA DESARENACAO DE AGUA CAPTADA DE RIOS. | UN - UNIDADE | 26,0000 | 6378.5715 | 165842.86
6725 | JUNCAO ESPECIAL DE ACO DE FERRO FUNDIDO DUCTIL COM FLANGES, PN10, DN 500X400MM | UN - UNIDADE | 1,0000 | 4575.0000 | 4575.00
6727 | VALVULA DE RETENCAO - CORPO MONTANTE E JUSANTE TIPO “WAFER”, FUNDIDO EM PEÇA ÚNICA, EM FERRO NODULAR ASTM A 536 GR - OBTURADOR CIRCULAR COM ANÉIS CONCÊNTRICOS DE PERFIL HIDRODINAMICO, EM POLIURETANO - MOLA HELICOIDAL POR COMPRESSÃO EM AÇO INOXIDÁVEL | UN - UNIDADE | 3,0000 | 6730.0000 | 20190.00
6733 | CURVA 11 GR 15' EM FERRO FUNDIDO DUCTIL COM FLANGES CONFORME ESPECIFICADO NA NBR 7675, PN 10, COM DIAMETRO NOMINAL DE 500 MM | UN - UNIDADE | 1,0000 | 1524.7700 | 1524.77
6741 | 9. TE EM FERRO FUNDIDO DUCTIL COM FLANGES CONFORME ESPECIFICADO NA NBR 7675, PN 10, COM DIAMETRO NOMINAL DE 500 X 500 X 500 MM | UN - UNIDADE | 1,0000 | 3400.0000 | 3400.00
6753 | TOCO EM FERRO FUNDIDO DUCTIL FLANGE/PONTA, PN10, DIAMETRO NOMINAL 400MM, COMPRIMENTO IGUAL A 1,00M. | UN - UNIDADE | 3,0000 | 906.0000 | 2718.00
7258 | VALVULA BORBOLETA, CORPO CURTO, FF, FLANGEADA - FF PN10 DN 300MM TRIECENTRICA COM VOLANTE E AUTADOR ELETRICO ON-OFF | UN - UNIDADE | 4,0000 | 16994.8925 | 67979.57
7259 | VALVULA BORBOLETA, CORPO CURTO, FF, FLANGEADA - FF PN10 DN 400MM TRIECENTRICA COM VOLANTE E AUTADOR ELETRICO ON-OFF | UN - UNIDADE | 17,0000 | 20100.7353 | 341712.50
7339 | MEDIDOR DE VAZAO ULTRASSONICO FIXO CLAMP-ON DN 400MM | UN - UNIDADE | 1,0000 | 19950.0000 | 19950.00
7651 | REDUCAO JGS B/B 400 X 300MM | UN - UNIDADE | 3,0000 | 1000.0000 | 3000.00
7652 | CAP JGS DN 400 | UN - UNIDADE | 1,0000 | 479.0000 | 479.00
7842 | CURVA 45º FERRO DUCTIL BBJE 600MM | UN - UNIDADE | 1,0000 | 2097.0000 | 2097.00
7858 | CURVA 90º Fº DUCTIL COM FLANGES PN 10 Ø 450MM | UN - UNIDADE | 15,0000 | 2132.0000 | 31980.00
7973 | PARAFUSO COM PORCA PARA FLANGE 20X100 PN10 | UN - UNIDADE | 371,0000 | 7.5700 | 2808.47
8117 | HIDRÔMETRO UNIJATO 3/4" CLASSE "B" RELOJOARIA INCLINADA ÀS 45º, CUPULA DE VIDRO TEMPERADO BASE METÁLICA, LACRE DE SEGURANÇA CONTRA FRAUDES AO MECANISMO INTERNO VAZÃO MÁXIMA DE 1,5M³/H - VAZÃO NOMINAL 0,75M³/H, SEM CONEXÕES. | UN - UNIDADE | 310,0000 | 73.0000 | 22630.00
8356 | CONTATOR AUXILIAR K 2NA 220V 60HZ REF: CA2KN22M7 | UN - UNIDADE | 2,0000 | 769.7100 | 1539.42
8480 | CRUZETA DE REDUÇÃO 90º F.DUCTIL BBBJE 150 X 50MM ANEL AJE | UN - UNIDADE | 6,0000 | 270.0000 | 1620.00
8482 | CURVA 45º FOFO FLANGE/FLANGE PN 10 DN 150MM | UN - UNIDADE | 5,0000 | 324.0000 | 1620.00
8485 | CURVA 90º FOFO C/FLANGE PN 10 DN 300MM CFE.NBR 7675 | UN - UNIDADE | 10,0000 | 1116.7930 | 11167.93
8486 | CURVA 90º FOFO C/FLANGE PN 10 DN 350MM CFE.NBR 7675 | UN - UNIDADE | 1,0000 | 1530.0000 | 1530.00
8487 | CURVA 90º FOFO C/FLANGE PN 10 DN 400MM CFE.NBR 7675 | UN - UNIDADE | 26,0000 | 1660.0000 | 43160.00
8488 | TE BBB JGS RE DN 200 X 150 | UN - UNIDADE | 3,0000 | 407.2200 | 1221.66
8489 | REDUÇÃO FOFO PBJE 2GS DN 150 X 80MM REVEST. TINTA BETUMINOSA | UN - UNIDADE | 1,0000 | 127.0600 | 127.06
8497 | REDUÇÃO CONCENTRICA FOFO JTAS FLANGES DN 300 X 100MM | UN - UNIDADE | 1,0000 | 810.0000 | 810.00
8498 | REDUÇÃO CONCENTRICA FOFO JTAS FLANGES PN 10 DN 500 X 400MM | UN - UNIDADE | 3,0000 | 4419.0000 | 13257.00
8499 | REDUÇÃO EXCENTRICA C/ FLANGES FOFO DN 400 X 250MM | UN - UNIDADE | 1,0000 | 1110.0000 | 1110.00
8500 | REDUÇÃO FOFO PB JGS DN 250 X 75MM | UN - UNIDADE | 1,0000 | 179.8500 | 179.85
8501 | REDUÇÃO FOFO PB JGS DN 300 X 100MM | UN - UNIDADE | 1,0000 | 282.6300 | 282.63
8502 | JUNTA DE DESMONTAGEM TRAVADA AXIALMENTE FD DN 300MM | UN - UNIDADE | 10,0000 | 2086.8850 | 20868.85
8503 | JUNTA GIBAULT FOFO P/ FOFO DN 350MM NBR 7675 | UN - UNIDADE | 1,0000 | 710.0000 | 710.00
8504 | EXTREMIDADE FOFO FLANGE PN10 X BOLSA JGS DN 350MM | UN - UNIDADE | 2,0000 | 721.0000 | 1442.00
8508 | TUBO FOFO K-7 JTAS FLANGE/ FLANGE PN 10 DN 300MM L= 3,00M | UN - UNIDADE | 24,0000 | 2468.0400 | 59232.96
8509 | TUBO FOFO K-7 PONTA/ FLANGE PN 10 DN 150MM L= 4,50M | UN - UNIDADE | 1,0000 | 1330.7700 | 1330.77
8511 | TUBO FOFO JTAS FLANGES DN 450MM L= 0,70M REV. BETUMINOSO | UN - UNIDADE | 3,0000 | 1510.6000 | 4531.80
8517 | TUBO FD JTAS PONTA/ PONTA DN 900MM NBR 15420 EPOXI VERM. | UN - UNIDADE | 1,0000 | 16342.9200 | 16342.92
8519 | TE FOFO C/JTAS FLANGES DN 350MM | UN - UNIDADE | 1,0000 | 1950.0000 | 1950.00
8520 | TE FOFO C/ JTAS FLANGES DN 400MM NBR7675 REVEST.INT.E EST.BETU | UN - UNIDADE | 1,0000 | 2404.0000 | 2404.00
8522 | TOCO FOFO JTA FLANGE DN 300MM L= 0,80M REV. TINTA BETUM. | UN - UNIDADE | 10,0000 | 1148.0000 | 11480.00
8523 | TOCO FOFO JTA FLANGE DN 350MM L= 0,50M REV. BETUM. | UN - UNIDADE | 1,0000 | 1295.0000 | 1295.00
8524 | TOCO FOFO JTA FLANGE DN 400MM L= 0,50M REV. BETUM. | UN - UNIDADE | 6,0000 | 1213.3000 | 7279.80
8525 | TOCO FOFO JTA FLANGE DN 400MM L= 0,60M REV. TINTA BETUM. | UN - UNIDADE | 1,0000 | 1430.8000 | 1430.80
8527 | TOCO FOFO JTAS FLANGE/ FLANGE PN 10 DN 250MM L= 0,20M | UN - UNIDADE | 1,0000 | 479.0000 | 479.00
8528 | TE DE RED. 90º FOFO BBB C/JTAS JE 2GS DN 150 X 80MM | UN - UNIDADE | 5,0000 | 280.1900 | 1400.95
8529 | TE DE RED. 90º FOFO BBB C/ JTAS JE 2 GS DN 250 X 80MM | UN - UNIDADE | 1,0000 | 386.8800 | 386.88
8531 | TE DE RED. 90º FOFO JTAS FLANGE DN 300 X 200MM REV. TINTA BETUM. | UN - UNIDADE | 1,0000 | 1417.0000 | 1417.00
8532 | TE DE RED. 90º FOFO JTAS FLANGE DN 400 X 200MM REV. TINTA BETUM. | UN - UNIDADE | 1,0000 | 1976.0000 | 1976.00
8533 | TE DE RED. 90º FOFO JTAS FLANGES DN 450MM X 400MM | UN - UNIDADE | 1,0000 | 3120.0000 | 3120.00
8537 | TUBO FOFO K-7 JTAS FLANGE/ FLANGE PN 10 DN 300MM L= 5,20M | UN - UNIDADE | 1,0000 | 3349.6500 | 3349.65
8538 | TUBO FOFO K-7 JTAS FLANGE/ FLANGE PN 10 DN 300MM L= 5,80M | UN - UNIDADE | 1,0000 | 3395.4600 | 3395.46
8540 | TUBO FOFO K-7 JTAS FLANGE/ FLANGE PN 10 DN 350MM L= 5,80M | UN - UNIDADE | 15,0000 | 3944.6300 | 59169.45
8541 | TUBO FOFO K-7 JTAS FLANGE/ FLANGE PN 10 DN 400MM L= 0,80M | UN - UNIDADE | 4,0000 | 1590.4000 | 6361.60
8544 | TUBO FOFO K-7 JTAS FLANGE/ FLANGE PN 10 DN 450MM L= 4,50M | UN - UNIDADE | 1,0000 | 4737.5000 | 4737.50
8545 | TUBO FOFO K-7 JTAS FLANGE/ FLANGE PN 10 DN 450MM L= 5,80M | UN - UNIDADE | 8,0000 | 5302.1700 | 42417.36
8546 | TUBO FOFO K-7 PONTA FLANGE PN 10 DN 300MM L= 0,50M | UN - UNIDADE | 2,0000 | 607.0000 | 1214.00
8547 | TUBO FOFO K-7 PONTA/ FLANGE PN 10 DN 300MM L= 1,00M | UN - UNIDADE | 2,0000 | 1145.0000 | 2290.00
8548 | TUBO FOFO K-7 PONTA/ FLANGE PN 10 DN 350MM L= 0,50M | UN - UNIDADE | 4,0000 | 1295.0000 | 5180.00
8551 | VALVULA DE RETENÇÃO P/ ESGOTO VA 406 FLANGES DN 250MM | UN - UNIDADE | 3,0000 | 3680.0000 | 11040.00
8552 | VALVULA DE RETENÇÃO P/ ESGOTO VA 406 FLANGES DN 300MM | UN - UNIDADE | 3,0000 | 5700.0000 | 17100.00
8553 | VALVULA DE RETENÇÃO T.HORIZ. F.RAPIDO DN 300MM | UN - UNIDADE | 1,0000 | 4750.0000 | 4750.00
8638 | TE DE RED. 90º FOFO BBB C/ JTAS JE2GS DN 250 X 80MM | UN - UNIDADE | 1,0000 | 302.0200 | 302.02
8789 | TUBO FOFO FLANGE/ FLANGE DN 450MM L= 1,50M | UN - UNIDADE | 1,0000 | 2892.0000 | 2892.00
9012 | MEDIDOR DE VAZÃO ULTRASSÔNICO FIXO CLAMP – ON DN 300MM (VER FOTO NO TERMO DE REFERÊNCIA) | UN - UNIDADE | 2,0000 | 19975.0000 | 39950.00
9374 | TUBO FºFº PONTA/FLANGE DN 700MM X 4,20 | UN - UNIDADE | 1,0000 | 1700.0000 | 1700.00
9380 | TUBO FºFº FLANGES DN 350MM L= 3,60 | UN - UNIDADE | 1,0000 | 3264.6000 | 3264.60
9381 | TUBO FºFº FLANGES DN 450MM L= 3,70 | UN - UNIDADE | 1,0000 | 4456.6800 | 4456.68
9384 | TUBO FºFº FLANGES DN 350MM L= 3,00 | UN - UNIDADE | 1,0000 | 2843.0100 | 2843.01
9403 | TUBO PONTA/ BOLSA FERRO FUNDIDO DN 450MM X 1,50 | UN - UNIDADE | 9,0000 | 445.1800 | 4006.62
9409 | TE DE REDUÇÃO FOFO BBB JTAS GS DN 150 X 50MM | UN - UNIDADE | 3,0000 | 229.8500 | 689.55
9410 | TE FOFO C/ JUNTAS FLANGES DN 500 X 500MM | UN - UNIDADE | 1,0000 | 3025.0000 | 3025.00
9417 | TUBO FºFº FLANGES DN 300MM L= 3,00 | UN - UNIDADE | 24,0000 | 2468.0400 | 59232.96
9575 | REDUCAO CONCENTRICA F/F PN 10 DN 400X200 PN 40 - PECA ESPECIAL EM ACO CARBONO OU FERRO FUNDIDO | UN - UNIDADE | 1,0000 | 4697.0000 | 4697.00
9600 | JUNTA DE DESMONTAGEM TRAVADA AXIALMENTE FºFº PN 10 DN 150MM | UN - UNIDADE | 2,0000 | 965.0000 | 1930.00
9601 | JUNTA DE DESMONTAGEM TRAVADA AXIALMENTE FºFº PN 10 DN 300MM | UN - UNIDADE | 2,0000 | 1943.0000 | 3886.00
9602 | JUNTA DE DESMONTAGEM TRAVADA AXIALMENTE FºFº PN 10 DN 400MM | UN - UNIDADE | 4,0000 | 3612.0000 | 14448.00
9617 | TUBO FOFO FLANGE/FLANGE PN10 DN 300MM L= 0,25M | UN - UNIDADE | 8,0000 | 1087.5700 | 8700.56
9620 | TUBO FOFO FLANGE/FLANGE PN10 DN 300MM L= 0,70M | UN - UNIDADE | 6,0000 | 1508.6800 | 9052.08
9621 | TUBO FOFO FLANGE/FLANGE PN10 DN 300MM L= 0,73M | UN - UNIDADE | 1,0000 | 1317.9000 | 1317.90
9631 | TUBO FOFO FLANGE/FLANGE PN10 DN 400MM L= 0,25M | UN - UNIDADE | 12,0000 | 1541.5100 | 18498.12
9633 | TUBO FOFO FLANGE/FLANGE PN10 DN 400MM L= 0,46M | UN - UNIDADE | 1,0000 | 1688.1900 | 1688.19
9635 | TUBO FOFO FLANGE/FLANGE PN10 DN 400MM L= 0,76M | UN - UNIDADE | 1,0000 | 1897.7700 | 1897.77
9636 | TUBO FOFO FLANGE/FLANGE PN10 DN 400MM L= 1,16M | UN - UNIDADE | 1,0000 | 2177.2100 | 2177.21
9638 | TUBO FOFO FLANGE/FLANGE PN10 DN 400MM L= 1,25M | UN - UNIDADE | 1,0000 | 2832.0000 | 2832.00
9639 | TUBO FOFO FLANGE/FLANGE PN10 DN 400MM L= 1,54M | UN - UNIDADE | 1,0000 | 3198.2700 | 3198.27
9642 | TUBO FOFO FLANGE/FLANGE PN10 DN 400MM L= 2,32M | UN - UNIDADE | 2,0000 | 3572.0000 | 7144.00
9645 | TUBO FOFO FLANGE/FLANGE PN10 DN 400MM L= 2,90M | UN - UNIDADE | 1,0000 | 3944.3700 | 3944.37
9646 | TUBO FOFO FLANGE/FLANGE PN10 DN 400MM L= 3,00M | UN - UNIDADE | 1,0000 | 4007.5600 | 4007.56
9647 | TUBO FOFO FLANGE/FLANGE PN10 DN 400MM L= 4,18M | UN - UNIDADE | 1,0000 | 5059.9000 | 5059.90
9650 | TUBO FOFO FLANGE/FLANGE PN10 DN 400MM L= 5,80M | UN - UNIDADE | 7,0000 | 5536.9500 | 38758.65
9651 | TUBO FOFO PONTA/BOLSA DN MM L=6,00 M | UN - UNIDADE | 5,0000 | 1868.8700 | 9344.35
9652 | TUBO FOFO PONTA/PONTA, CILINDRICO DN 150MM L= 2,45M | UN - UNIDADE | 1,0000 | 1390.6100 | 1390.61
9653 | TUBO FOFO PONTA/PONTA, CILINDRICO DN 200MM L= 0,29M | UN - UNIDADE | 1,0000 | 557.0700 | 557.07
9654 | TUBO FOFO PONTA/PONTA, CILINDRICO DN 250MM L= 1,43M | UN - UNIDADE | 1,0000 | 1573.2000 | 1573.20
9659 | ARRUELA DE BORRACHA PARA FLANGE PN10 DN 150MM | UN - UNIDADE | 4,0000 | 9.2800 | 37.12
9661 | ARRUELA DE BORRACHA PARA FLANGE PN10 DN 250MM | UN - UNIDADE | 17,0000 | 16.5700 | 281.69
9662 | ARRUELA DE BORRACHA PARA FLANGE PN10 DN 300MM | UN - UNIDADE | 4,0000 | 23.9200 | 95.68
9664 | ARRUELA DE BORRACHA PARA FLANGE PN10 DN 400MM | UN - UNIDADE | 6,0000 | 33.1400 | 198.84
9670 | VALVULA BORBOLETA C/ ATUADOR ELETRICO E VOLANTE DN 150 | UN - UNIDADE | 1,0000 | 9320.0000 | 9320.00
9671 | VALVULA BORBOLETA C/ ATUADOR ELETRICO E VOLANTE DN 200 | UN - UNIDADE | 1,0000 | 13380.0000 | 13380.00
9672 | VALVULA BORBOLETA C/ ATUADOR ELETRICO E VOLANTE DN 300 | UN - UNIDADE | 6,0000 | 21350.0000 | 128100.00
9675 | VALVULA DE RETENCAO FECHAMENTO RAPIDO DN 400 | UN - UNIDADE | 1,0000 | 8026.3100 | 8026.31
9677 | TUBO PVC DEFOFO DN 250MM L=6,00M | UN - UNIDADE | 15,0000 | 1244.9000 | 18673.50
11719 | CURVA 90° FLANGEADA 150MM | UN - UNIDADE | 1,0000 | 433.9000 | 433.90
11720 | CURVA 90° FLANGEADA 250MM | UN - UNIDADE | 6,0000 | 1115.8000 | 6694.80
11722 | CURVA 90° FLANGEADA 400MM | UN - UNIDADE | 2,0000 | 6075.3000 | 12150.60
11723 | CURVA 90°COM PÉ DE CRIVO FLANGEADA 250MM | UN - UNIDADE | 2,0000 | 1456.8000 | 2913.60
11724 | EXTREMIDADE BOLSA E FLANGE 250MM | UN - UNIDADE | 1,0000 | 650.9000 | 650.90
11725 | JUNTA DE DESMONTAGEM 250MM | UN - UNIDADE | 2,0000 | 2120.1000 | 4240.20
11726 | JUNTA DE DESMONTAGEM 400MM | UN - UNIDADE | 1,0000 | 3855.9000 | 3855.90
11727 | TOCO FLANGEADO 1500MM - 1,10M | UN - UNIDADE | 1,0000 | 1159.2000 | 1159.20
11728 | TOCO FLANGEADO 250MM - 1,00M | UN - UNIDADE | 2,0000 | 1785.4000 | 3570.80
11729 | TOCO FLANGEADO 250MM - 1,90M | UN - UNIDADE | 2,0000 | 2312.3000 | 4624.60
11731 | TOCO FLANGEADO 400MM - 0,50M | UN - UNIDADE | 1,0000 | 2014.7000 | 2014.70
11732 | TOCO FLANGEADO 400MM - 0,80M | UN - UNIDADE | 1,0000 | 2696.7000 | 2696.70
11733 | TUBO FLANGEADO 250MM - 5,80M | UN - UNIDADE | 2,0000 | 5114.4000 | 10228.80
11734 | TUBO FLANGEADO 300MM - 5,80M | UN - UNIDADE | 1,0000 | 6201.0000 | 6201.00
11736 | TE FOFO BBB 400MM | UN - UNIDADE | 1,0000 | 2386.7000 | 2386.70
11737 | REDUCAO FOFO PB 400 X 250MM | UN - UNIDADE | 1,0000 | 1159.2000 | 1159.20
11738 | VALVULA - DO TIPO DE GAVETA COM CUNHA DE BORRACHA, FLANGEADA, FERRO FUNDIDO DUCTIL, COM DIAMETRO NOMINAL DE 150MM, PN 10, SEM BY-PASS, CORPO CURTO COM VOLANTE E ATUADOR ELETRICO | UN - UNIDADE | 1,0000 | 34004.7000 | 34004.70
11739 | VALVULA - DO TIPO DE GAVETA COM CUNHA DE BORRACHA, FLANGEADA, FERRO FUNDIDO DUCTIL, COM DIAMETRO NOMINAL DE 250MM, PN 10, SEM BY-PASS, CORPO CURTO COM VOLANTE E ATUADOR ELETRICO | UN - UNIDADE | 2,0000 | 50521.3000 | 101042.60
11740 | VALVULA - DO TIPO DE GAVETA COM CUNHA DE BORRACHA, FLANGEADA, FERRO FUNDIDO DUCTIL, COM DIÂMETRO NOMINAL DE 400MM, PN 10, SEM BY-PASS, CORPO CURTO COM VOLANTE E ATUADOR ELETRICO | UN - UNIDADE | 1,0000 | 69952.7000 | 69952.70
11741 | CURVA 45° BB DEFOFO 250MM | UN - UNIDADE | 2,0000 | 404.6000 | 809.20
11742 | LUVA DE CORRER BB DEFOFO 250MM | UN - UNIDADE | 1,0000 | 280.1000 | 280.10
11743 | LUVA DE CORRER BB DEFOFO 400MM | UN - UNIDADE | 1,0000 | 904.9000 | 904.90
11744 | TÊ BBB DEFOFO 250MM | UN - UNIDADE | 1,0000 | 529.1000 | 529.10
11745 | TUBO PVC PB DEFOFO 400MM - 6M | UN - UNIDADE | 16,0000 | 3050.2000 | 48803.20
11748 | CURVA 90° FOFO BB 400MM | UN - UNIDADE | 2,0000 | 3595.6000 | 7191.20
|  | TOTAIS DO ALMOXARIFADO | 3 - ALMOXARIFADO PAC II | TOTAL QUANTIDADE | 12.983,0000
|  |  |  | TOTAL VALOR | 2.906.088,77
ALMOXARIFADO: | 4 - ALMOXARIFADO PAC
CÓDIGO | DESCRIÇÃO | UNIDADE | QUANTIDADE | VAL. UNIT. | VALOR TOTAL
2663 | JUNTA DE DESMONTAGEM TRAVADA AXIALMENTE DN 700MM, CORPO, PISTÃO E CONTRA FLANGE CONFECCIONADO EM FERRO FUNDIDO DÚCTIL (NBR 6916 CLASSE 42012). PINTURA DE FUNDO COM PRIMER EPÓXI DE ALTA ESPESSURA, BI-COMPONENTE, CURADO COM POLIAMIDA E SEM PIGMENTOS AN | UN - UNIDADE | 2,0000 | 6440.4900 | 12880.98
2717 | TOCO COM FLANGES - DN 450MM L= 0,50M | UN - UNIDADE | 2,0000 | 4128.0000 | 8256.00
2718 | TOCO PONTA FLANGE - DN 450MM L= 0,55M | UN - UNIDADE | 2,0000 | 1712.0000 | 3424.00
2720 | TUBO FLANGEADO - DN 450MM - L= 1,20M | UN - UNIDADE | 1,0000 | 2867.0000 | 2867.00
2721 | TUBO FLANGEADO - DN 450MM - L= 1,65M | UN - UNIDADE | 1,0000 | 3212.0000 | 3212.00
2722 | TUBO FLANGEADO - DN 450MM - L= 1,90M | UN - UNIDADE | 1,0000 | 3212.0000 | 3212.00
2725 | TUBO FºFº F/P K7 - DN 450MM - L= 0,50 | UN - UNIDADE | 1,0000 | 1678.0000 | 1678.00
2726 | TUBO FºFº P/B K7 - DN 500MM | M - METRO | 42,0000 | 604.0000 | 25368.00
2731 | CURVA 90º FºFº FF DN 450 | UN - UNIDADE | 4,0000 | 2136.0000 | 8544.00
2734 | REDUCAO COM FLANGES JGS DN 250 X 150 | UN - UNIDADE | 2,0000 | 513.0000 | 1026.00
2735 | REDUCAO COM FLANGES CONCENTRICAS - DN 200/150 | UN - UNIDADE | 2,0000 | 472.0000 | 944.00
2741 | VALVULA DE RETENCAO FECHAMENTO RAPIDO TIPO WAFER DN 450MM | UN - UNIDADE | 1,0000 | 4826.0000 | 4826.00
2742 | VENTOSA TRIPLICE FUNCAO FLANGES PN 10 DN 150MM | UN - UNIDADE | 1,0000 | 3526.0000 | 3526.00
3222 | TUBO COM FLANGES PN10 DN 400MM X L 0,50M | UN - UNIDADE | 2,0000 | 1000.0000 | 2000.00
3225 | TUBO COM FLANGES PN10 DN 300MM X L 1,00M | UN - UNIDADE | 3,0000 | 960.0000 | 2880.00
3229 | TUBO COM FLANGES PN10 DN 300MM X L 4,80M | UN - UNIDADE | 1,0000 | 3161.0000 | 3161.00
3231 | TUBO COM FLANGES PN10 DN 300MM X 5,80M | UN - UNIDADE | 17,0000 | 3148.0000 | 53516.00
3240 | TUBO FLANGE/PONTA PN10 DN 300MM X L 0,40M | UN - UNIDADE | 9,0000 | 480.0000 | 4320.00
3313 | PARAFUSO TIPO FLANGE DIM 20X100 | UN - UNIDADE | 577,0000 | 7.5000 | 4327.50
3349 | HIDRANTE COLUNA FERRO DUCTIL COMPLETA DN 100MM, CONFORME NBR 5667 | UN - UNIDADE | 11,0000 | 2148.9136 | 23638.05
3352 | MEDIDOR DE NIVEL ULTRASSONICO DE RESERVATORIO RG 15M | UN - UNIDADE | 4,0000 | 5188.0000 | 20752.00
3699 | JUNTA DE DESMONTAGEM TRAVADA DN 250MM - FERRO DUCTIL | UN - UNIDADE | 1,0000 | 786.6700 | 786.67
3718 | TUBO COM FLANGE E PONTA DN 300MM L= 2,00M - FERRO DUCTIL | UN - UNIDADE | 1,0000 | 1364.0000 | 1364.00
3948 | BOMBA SUBMERSIVEL ABS-EJ40B | UN - UNIDADE | 1,0000 | 19071.4500 | 19071.45
3949 | CHAVE DE NIVEL MODELO 160-T-5-M30-2-RO-3 | UN - UNIDADE | 1,0000 | 5570.9000 | 5570.90
3954 | INVERSOR DE FREQUENCIA PFCPUFDEST= 0,00% | UN - UNIDADE | 1,0000 | 20958.8000 | 20958.80
4710 | CURVA 22.30 FERRO DUCTIL BB JGS DN 600MM | UN - UNIDADE | 1,0000 | 2926.9000 | 2926.90
4958 | CURVA 11 15 FERRO FUNDIDO DUCTIL BOLSA / BOLSA JGN DN 600MM 135,600KG - EPOXI VERMELHO | UN - UNIDADE | 7,0000 | 1707.0000 | 11949.00
4962 | ANEL DE BORRACHA PARA TUBO PVC REDE ESGOTO EB 644 DN 400 | UN - UNIDADE | 1085,0000 | 39.0000 | 42315.00
5020 | TUBO FERRO FUNDIDO DUCTIL PONTA / FLANGE PN10 DN 300MM L= 2,00M - EXPOXI VERMELHO | UN - UNIDADE | 1,0000 | 1216.7100 | 1216.71
5089 | TOCO FERRO FUNDIDO DUCTIL PONTA / FLANGES DN 400MM L= 0,38M - EPOXI VERMELHO | UN - UNIDADE | 1,0000 | 1200.0000 | 1200.00
5979 | CURVA 45º COM FLANGES - PN10 - DN 500MM | UN - UNIDADE | 1,0000 | 3230.0000 | 3230.00
5983 | JUNTA DE DESMONTAGEM - TRAVADA AXIALMENTE- FERRO FUNDIDO - DN 500MM | UN - UNIDADE | 1,0000 | 3964.0000 | 3964.00
5988 | TUBO CLASSE K7 PONTA E BOLSA COM JUNTA ELÁSTICA JGS - DN500MM L=6,0M | UN - UNIDADE | 1,0000 | 6624.0000 | 6624.00
6002 | VÁLVULA BORBOLETA COM FLANGES E VOLANTE NA POSIÇÃO 1 - PN10 - DN500MM | UN - UNIDADE | 1,0000 | 18183.0000 | 18183.00
6129 | TUBO PRFV DN 300MM | M - METRO | 132,0000 | 267.2800 | 35280.96
6134 | MACROMEDIDOR DE VAZÃO TIPO INSERÇÃO DN 300 | UN - UNIDADE | 1,0000 | 33200.0000 | 33200.00
6171 | TOCO FºFº DÚCTIL F/F PN10 300MM - L=1,90M | UN - UNIDADE | 2,0000 | 3284.0000 | 6568.00
6179 | TOCO FºFº DÚCTIL F/B K7 PN10 DN 300MM - L= 5,80M | UN - UNIDADE | 2,0000 | 3188.0000 | 6376.00
6662 | VALVULA DE GAVETA COM CUNHA METALICA E ATUADOR ELETRICO - DN450MM | UN - UNIDADE | 2,0000 | 42500.0000 | 85000.00
6707 | CURVA 45 GR EM FERRO FUNDIDO DUCTIL COM BOLSAS DE JUNTA ELASTICA, CONFORME ESPECIFICADO NA NBR 7675, COM DIAMETRO NOMINAL DE 500MM | UN - UNIDADE | 2,0000 | 1495.6200 | 2991.24
6715 | HIDRANTE DE COLUNA COMPLETO DN 100MM, CONFORME NBR 5667, INCLUIDO CURVA DISSIMETRICA FLANGEADA, EXTREMIDADE FLANGE BOLSA, REGISTRO DE GAVETA FLANGEADO COM CABECOTE (NBR 14968) E TAMPA PARA REGISTRO (NBR 13747) - COMPLETO | UN - UNIDADE | 1,0000 | 2926.0000 | 2926.00
7337 | TE DE REDUCAO 90 FERRO DUCTIL JGS DN 400 X 100MM BBF | UN - UNIDADE | 1,0000 | 1246.7200 | 1246.72
7338 | MEDIDOR DE VAZAO ULTRASSONICO FIXO CLAMP-ON DN 250MM | UN - UNIDADE | 1,0000 | 16250.0000 | 16250.00
7339 | MEDIDOR DE VAZAO ULTRASSONICO FIXO CLAMP-ON DN 400MM | UN - UNIDADE | 1,0000 | 16250.0000 | 16250.00
7916 | LUVA DE CORRER FOFO P/ FºFº BB JM DN 400MM REVEST. BETUMINOSO | UN - UNIDADE | 5,0000 | 1223.7300 | 6118.65
8486 | CURVA 90º FOFO C/FLANGE PN 10 DN 350MM CFE.NBR 7675 | UN - UNIDADE | 2,0000 | 744.4150 | 1488.83
8511 | TUBO FOFO JTAS FLANGES DN 450MM L= 0,70M REV. BETUMINOSO | UN - UNIDADE | 1,0000 | 1170.0000 | 1170.00
8523 | TOCO FOFO JTA FLANGE DN 350MM L= 0,50M REV. BETUM. | UN - UNIDADE | 1,0000 | 951.1200 | 951.12
8525 | TOCO FOFO JTA FLANGE DN 400MM L= 0,60M REV. TINTA BETUM. | UN - UNIDADE | 1,0000 | 1070.4100 | 1070.41
8532 | TE DE RED. 90º FOFO JTAS FLANGE DN 400 X 200MM REV. TINTA BETUM. | UN - UNIDADE | 1,0000 | 2364.5900 | 2364.59
8566 | CRUZETA DE REDUÇÃO FOFO P/ DEFOFO BBJE DN 150 X 80MM 2GJGS | UN - UNIDADE | 93,0000 | 258.2383 | 24016.16
8571 | CRUZETA FOFO BBB J2GS DN 250MM NBR 7675 E 13747 | UN - UNIDADE | 9,0000 | 563.8444 | 5074.60
8572 | CRUZETA FOFO BBB JE2GS DN 150MM NBR 7675 E 13747 | UN - UNIDADE | 10,0000 | 270.5430 | 2705.43
8593 | REDUÇÃO FOFO PB JE2GS DN 150 X 100MM REVEST. TINTA BETUMINOSA | UN - UNIDADE | 92,0000 | 93.2595 | 8579.87
8594 | REDUÇÃO FOFO PB JE2GS DN 250 X 150MM REVEST. TINTA BETUMINOSA | UN - UNIDADE | 1,0000 | 149.7000 | 149.70
8595 | REDUÇÃO FOFO PB JE2GS DN 200 X 150MM REVEST. TINTA BETUMINOSA | UN - UNIDADE | 4,0000 | 119.6675 | 478.67
8596 | REDUÇÃO FOFO PB C/ JTA FLANGES DN 150 X 80MM REVEST. BETUMINOSO | UN - UNIDADE | 18,0000 | 84.2822 | 1517.08
8598 | REDUÇÃO CONCENT. FOFO/JTAS T-FLANGE DN 100 X 50MM PN10 NBR 7675 | UN - UNIDADE | 2,0000 | 137.7800 | 275.56
8608 | REDUÇÃO Fº DUCTIL COM PONTA E BOLSA JE2GS DN 300 X 150MM | UN - UNIDADE | 64,0000 | 195.4363 | 12507.92
8621 | REDUÇÃO FOFO PV JE2GS DN 200 X 80MM REVEST. TINTA BETUMINOSA | UN - UNIDADE | 15,0000 | 324.8273 | 4872.41
8624 | REGISTRO CHATO COM FLANGES COM CABEÇOTE FOFO DN 150 | UN - UNIDADE | 3,0000 | 660.0000 | 1980.00
8626 | REGISTRO DE DERIVAÇÃO TAP 1" BSPT X 1.1/4 | UN - UNIDADE | 11,0000 | 221.0000 | 2431.00
8629 | TE 90º FOFO BBB JE2GS DN 150MM REV.TINTA BETUM. | UN - UNIDADE | 4,0000 | 190.1675 | 760.67
8632 | TE DE RED. 90º FOFO BBB C/JTAS JE2GS DN 200 X 80MM | UN - UNIDADE | 63,0000 | 439.4019 | 27682.32
8635 | TE DE RED. 90º FOFO BBB C/JTAS JE2GS DN 150 X 80MM | UN - UNIDADE | 83,0000 | 174.5071 | 14484.09
8638 | TE DE RED. 90º FOFO BBB C/ JTAS JE2GS DN 250 X 80MM | UN - UNIDADE | 33,0000 | 302.0161 | 9966.53
8668 | COMPORTA CIRC. SENTIDO DUPLO DE FLUXO DN 300MM-FERRO DUCTIL | UN - UNIDADE | 2,0000 | 16806.7200 | 33613.44
8669 | COMPORTA CIRC. SENTIDO DUPLO DE FLUXO DN 400MM = FERRO DUCTIL | UN - UNIDADE | 1,0000 | 19608.7200 | 19608.72
8670 | CRUZETA DE RED. EM AÇO ESP. A-36 C/FLANG. DN 600 X 250MM | UN - UNIDADE | 6,0000 | 4642.5000 | 27855.00
8671 | CRUZETA DE RED. EM AÇO ESP. A-36 C/FLANGE.DN 600 X 450MM | UN - UNIDADE | 3,0000 | 6132.2900 | 18396.87
8672 | CRUZETA DE RED. EM AÇO ESP. A-36 C/FLANGE DN 600 X 500MM | UN - UNIDADE | 1,0000 | 6976.1000 | 6976.10
8673 | CRUZETA DE REDUÇÃO 90º FOFO BBBJE 2GS DN 300 X 200 | UN - UNIDADE | 1,0000 | 689.9200 | 689.92
8675 | CRUZETA DE REDUÇÃO FOFO BBB JE2GS DN 200 X 100MM | UN - UNIDADE | 4,0000 | 389.3700 | 1557.48
8676 | CRUZETA DE REDUÇÃO FOFO BBB JE2GS DN 250 X 80MM | UN - UNIDADE | 11,0000 | 326.4036 | 3590.44
8677 | CRUZETA DE REDUÇÃO FOFO BBB JG2GS DN 400 X 200MM | UN - UNIDADE | 5,0000 | 1398.4820 | 6992.41
8678 | CRUZETA DE REDUÇÃO FOFO BBBJE DN 200 X 80MM 2GJGS | UN - UNIDADE | 43,0000 | 364.0672 | 15654.89
8679 | CURVA 11.15º C/JTAS FLANGES PN 10 DN 450MM | UN - UNIDADE | 1,0000 | 3155.5500 | 3155.55
8681 | CURVA 45º FOFO BB JE2GS DN 600MM CFE.NBR 7675 E 13747 | UN - UNIDADE | 1,0000 | 2135.2700 | 2135.27
8682 | CURVA 45º FOFO C/ JUNTA FLANGE DN 450MM CFE. NBR 7675 ISO 2531 | UN - UNIDADE | 4,0000 | 1047.4650 | 4189.86
8685 | CURVA 90º FOFO BB JE2GS DN 300MM CFE.NBR 7675 E 13747 | UN - UNIDADE | 4,0000 | 483.6775 | 1934.71
8687 | CURVA 90º FOFO BB JE2GS DN 600MM CFE.NBR 7675 E 13747 | UN - UNIDADE | 4,0000 | 3159.1850 | 12636.74
8688 | CURVA 90º FOFO BBJE 2GS DN 500MM | UN - UNIDADE | 1,0000 | 2963.5000 | 2963.50
8689 | CURVA 90º FOFO C/FLANGE PN 10 DN 150MM CFE.NBR 7675 | UN - UNIDADE | 4,0000 | 205.2625 | 821.05
8692 | CURVA 90º FOFO C/ JUNTA FLANGE DN 400MM CFE.NBR 7675 | UN - UNIDADE | 2,0000 | 1559.4000 | 3118.80
8693 | CURVA 90º FOFO C/JUNTA FLANGE DN 700MM CFE.NBR 7675 | UN - UNIDADE | 2,0000 | 5588.9600 | 11177.92
8698 | FLANGE FOFO JUNTAS PN10 ISO 2531 DN 600MM C/ REVEST. BETUMINOSO | UN - UNIDADE | 4,0000 | 717.0600 | 2868.24
8699 | JUNÇÃO 45º C/ FLANGES DN 450MM PEÇA ESP. AÇO DIN 2632 PN10 | UN - UNIDADE | 3,0000 | 3780.0000 | 11340.00
8700 | JUNÇÃO 45º FOFO C/ JUNTAS FLANGES DN 150MM NBR 7675 | UN - UNIDADE | 2,0000 | 489.8850 | 979.77
8703 | JUNÇÃO DE RED. 45º C/ FLANGES PEÇA ESP. AÇO DN 350 X 250 L= 0,60M | UN - UNIDADE | 2,0000 | 2340.0000 | 4680.00
8704 | JUNÇÃO DE RED. 45º C/ FLANGES PEÇA ESP. AÇO DN 350 X 300MM | UN - UNIDADE | 1,0000 | 2385.0000 | 2385.00
8706 | JUNÇÃO DE RED. FOFO 45º C/ FLANGES DN 600 X 450MM | UN - UNIDADE | 1,0000 | 3600.0000 | 3600.00
8707 | JUNÇÃO FLANGEADA EM AÇO DN 350 X 250MM | UN - UNIDADE | 3,0000 | 2680.2000 | 8040.60
8708 | JUNTA DE DESMONTAGEM TRAVADA AXIALMENTE DN 400MM | UN - UNIDADE | 3,0000 | 3001.1333 | 9003.40
8711 | JUNTA GIBAULT FOFO P/ FOFO DN 600MM CFE. NBR 7675 | UN - UNIDADE | 1,0000 | 1435.0600 | 1435.06
8712 | JUNTA MECANICA ESPECIAL EM AÇO A-36 DN 450MM | UN - UNIDADE | 3,0000 | 4785.0000 | 14355.00
8713 | LUVA DE CORRER FOFO P/ FOFO BB JM DN 450MM REVEST. BETUMINOSA | UN - UNIDADE | 1,0000 | 1677.1600 | 1677.16
8716 | REDUÇÃO C/ FLANGES ESPECIAL EM AÇO DN 100 X 40MM L= 0,20 | UN - UNIDADE | 1,0000 | 608.2700 | 608.27
8717 | REDUÇÃO C/ FLANGES ESPECIAL EM AÇO DN 150 X 125MM L= 0,20M | UN - UNIDADE | 2,0000 | 1421.9000 | 2843.80
8719 | REDUÇÃO CONCENT. FOFO/JTAS T-FLANGE PN 10 DN 500MM X 450MM | UN - UNIDADE | 1,0000 | 1717.8300 | 1717.83
8722 | REDUÇÃO CONCENTRICA FOFO C/ JTAS TIPO FLANGES DN 450 X 350MM | UN - UNIDADE | 1,0000 | 1327.2000 | 1327.20
8723 | REDUÇÃO EM AÇO C/ FLANGES CONCENTRICA DN 100 X 40MM | UN - UNIDADE | 2,0000 | 264.6000 | 529.20
8726 | REDUÇÃO EM AÇO ESPECIAL A-36 DN 450 X 200MM L= 0,30M | UN - UNIDADE | 1,0000 | 1710.0000 | 1710.00
8727 | REDUÇÃO EM AÇO ESPECIAL A-36 DN 450 X 200MM L = 0,43M | UN - UNIDADE | 1,0000 | 1892.8000 | 1892.80
8728 | TE 90º FOFO BBB JE2GS DN 600MM REVEST. TINTA BETUM | UN - UNIDADE | 1,0000 | 4900.0000 | 4900.00
8730 | TE 90º FOFO JTAS FLANGE DN 600MM REV. TINTA BETUM. | UN - UNIDADE | 1,0000 | 4076.2700 | 4076.27
8731 | TE 90º FOFO JTAS FLANGE DN 700MM REV. TINTA BETUM. | UN - UNIDADE | 1,0000 | 6186.3600 | 6186.36
8732 | TE 90º FOFO JUNTAS FLANGES DN 450MM NORMA 2632 | UN - UNIDADE | 1,0000 | 5220.0000 | 5220.00
8737 | REGISTRO DE GAVETA FO DUCTIL DN 450MM C/ VTE NBR 6916 | UN - UNIDADE | 4,0000 | 17893.9575 | 71575.83
8741 | REDUÇÃO FOFO PTA/FLANGE DN 250 X 200MM | UN - UNIDADE | 2,0000 | 480.0000 | 960.00
8742 | REDUÇÃO FOFO PTA/FLANGE DN 400 X 250MM | UN - UNIDADE | 12,0000 | 1035.0000 | 12420.00
8743 | REGISTRO CUNHA MET. OVAL FO DUCTIL DN 500MM CORPO CURTO C/ VTE | UN - UNIDADE | 4,0000 | 20900.5450 | 83602.18
8744 | REGISTRO CUNHA MET. OVAL FO DUCTIL DN 600MM CORPO CURTO C/ VTE | UN - UNIDADE | 4,0000 | 26265.6975 | 105062.79
8747 | REDUÇÃO ESP. EM AÇO C/ FLANGES DN 450 X 250MM L=0,30 DIN2632 | UN - UNIDADE | 3,0000 | 2160.0000 | 6480.00
8749 | REDUÇÃO ESP. EM AÇO C/ FLANGES DN 500 X 300MM L= 0,30 DIN2632 | UN - UNIDADE | 4,0000 | 2880.0000 | 11520.00
8751 | REDUÇÃO FOFO PB JE2GS DN 200 X 100MM REVEST. TINTA BETUMINOSA | UN - UNIDADE | 2,0000 | 100.7100 | 201.42
8753 | TE DE RED. ESPECIAL EM AÇO A-36 C/ FLANGES DN 600 X 400MM | UN - UNIDADE | 1,0000 | 7971.6000 | 7971.60
8755 | TE DE RED. 90º FOFO BBBJE 2GS DN 500 X 100MM | UN - UNIDADE | 2,0000 | 1344.0900 | 2688.18
8756 | TE DE RED. 90º FOFO BBBJE 2GS DN 600 X 100MM | UN - UNIDADE | 1,0000 | 2814.7800 | 2814.78
8758 | TE DE RED. 90º FOFO BOLSAS X FLANGE DN 400 X 100MM | UN - UNIDADE | 1,0000 | 749.5400 | 749.54
8760 | TE DE RED. 90º FOFO JTAS FLANGE DN 600 X 400MM REV. TINTA BETUM. | UN - UNIDADE | 1,0000 | 4386.2500 | 4386.25
8761 | TE DE RED. 90º FOFO JTAS. FLANGE DN 450 X 200MM REV. TINTA BETUM. | UN - UNIDADE | 2,0000 | 1943.2900 | 3886.58
8763 | TE DE RED. ESP. EM AÇO C/ FLANGES DN 750 X 400MM NORMA DIN 2632 | UN - UNIDADE | 1,0000 | 8100.0000 | 8100.00
8764 | TE FOFO C/ JTAS FLANGES DN 200MM NBR 7675 REVEST. INT. E EXT. BETUM. | UN - UNIDADE | 2,0000 | 609.5700 | 1219.14
8770 | TOCO FERRO DUCTIL PONTA/ BOLSA DN 300MM L=1,00M EPOXI VERMELHO | UN - UNIDADE | 2,0000 | 492.0000 | 984.00
8771 | TOCO FOFO JTA FLANGE DN 450MM L=0,48M REV. TINTA BETUM. | UN - UNIDADE | 1,0000 | 1332.1800 | 1332.18
8772 | TOCO FOFO JTA FLANGE DN 450MM L=0,50M REV. TINTA BETUM. | UN - UNIDADE | 2,0000 | 1332.1750 | 2664.35
8773 | TOCO FOFO JTA FLANGE DN 600MM L=0,85M REV. TINTA BETUM. | UN - UNIDADE | 2,0000 | 1855.2600 | 3710.52
8774 | TOCO FOFO JTA FLANGE DN 600MM L=1,39 REV. TINTA BETUM. | UN - UNIDADE | 1,0000 | 2174.6200 | 2174.62
8775 | TOCO FOFO JTA FLANGES DN 450MM L= 1,70M REVEST. BETUMINOSO | UN - UNIDADE | 1,0000 | 1530.0000 | 1530.00
8776 | TOCO FOFO JTA FLANGES DN 450MM L= 2,10M REVEST. BETUMINOSO | UN - UNIDADE | 1,0000 | 1800.0000 | 1800.00
8778 | TOCO FOFO PONTA JE2GS E FLANGE PN 10 DN 600MM L=0,52M | UN - UNIDADE | 7,0000 | 1265.1129 | 8855.79
8779 | TUBO CILINDRICO FOFO K-9 PONTA/PONTA DN 400MM L= 0,50M | UN - UNIDADE | 4,0000 | 687.7800 | 2751.12
8780 | TUBO CILINDRICO FOFO K-9 PONTA/ PONTA DN 400MM L=2,00M | UN - UNIDADE | 1,0000 | 1209.7700 | 1209.77
8784 | TUBO FD P/ ESGOTO P.B. INT. JE BOR. NITRILICA DN 300MM X 6MT | UN - UNIDADE | 4,0000 | 2582.4400 | 10329.76
8785 | TUBO FLANGEADO FOFO DN 150 - L= 1,30 | UN - UNIDADE | 1,0000 | 627.0000 | 627.00
8786 | TUBO FODUCTIL K-7 PONTA/BOLSA DN 350MM X 6M JTA GS NBR 7675 | UN - UNIDADE | 2,0000 | 2880.0000 | 5760.00
8787 | TUBO FODUCTIL K-7 PONTA/ BOLSA DN 450MM JTA GS NBR 7675 | UN - UNIDADE | 5,0000 | 3600.0000 | 18000.00
8788 | TUBO FOFO FLANGE/ FLANGE DN 300MM L=0,85M NBR 7675 | UN - UNIDADE | 1,0000 | 1785.1700 | 1785.17
8789 | TUBO FOFO FLANGE/ FLANGE DN 450MM L= 1,50M | UN - UNIDADE | 1,0000 | 2892.0000 | 2892.00
8790 | TUBO FOFO JTA PONTA/ BOLSA PN 10 DN 100MM X 2,00M NBR 7675 | UN - UNIDADE | 1,0000 | 165.8800 | 165.88
8791 | TUBO FOFO JTA PONTA/ BOLSA PN 10 DN 250MM X 6,00M NBR 7675 | UN - UNIDADE | 2,0000 | 301.3500 | 602.70
8792 | TUBO FOFO JTAS FLANGE FLANGE PN 10 DN 700MM X 0,60M NBR 7675 | UN - UNIDADE | 2,0000 | 6262.8500 | 12525.70
8793 | TUBO FOFO JTAS FLANGE FLANGE PN 10 DN 700MM X 1,00M NBR 7675 | UN - UNIDADE | 1,0000 | 6262.8500 | 6262.85
8795 | TUBO FOFO JTAS FLANGES DN 400MM L= 0,70M REV. BETUMINOSO | UN - UNIDADE | 1,0000 | 990.0000 | 990.00
8796 | TUBO FOFO JTAS FLANGES DN 450MM L=2,20M REV. BETUMINOSO | UN - UNIDADE | 1,0000 | 1800.0000 | 1800.00
8797 | TUBO FOFO JTAS FLANGES DN 450MM L= 2,80M REV. BETUMINOSO | UN - UNIDADE | 1,0000 | 2520.0000 | 2520.00
8798 | TUBO FOFO JTAS FLANGES DN 600MM L=0,65M REV. BETUMINOSO | UN - UNIDADE | 1,0000 | 1890.0000 | 1890.00
8799 | TUBO FOFO JTAS FLANGES DN 600MM L= 1,55M REV. BETUMINOSO | UN - UNIDADE | 2,0000 | 2610.0000 | 5220.00
8800 | TUBO FOFO JTAS FLANGES DN 600MM L=1,80M REV. BETUMINOSO | UN - UNIDADE | 2,0000 | 2610.0000 | 5220.00
8801 | TUBO FOFO JTAS PONTA FLANGE PN 10 DN 700MM X 0,50M NBR 7675 | UN - UNIDADE | 4,0000 | 4815.3000 | 19261.20
8802 | TUBO FOFO JTAS PONTA/ FLANGE PN 10 DN 400MM X 0,60M NBR 7675 | UN - UNIDADE | 7,0000 | 1575.7871 | 11030.51
8803 | TUBO FOFO K-7 PONTA/ BOLSA JGS DN 400MM L= 1,00M REV. BET. | UN - UNIDADE | 4,0000 | 540.0000 | 2160.00
8805 | TUBO FOFO K-9 PONTA/BOLSA JGS DN 100MM L=1,00M | UN - UNIDADE | 12,0000 | 315.0000 | 3780.00
8806 | TUBO FOFO K7 PBJGS DN 250MM X 6M | UN - UNIDADE | 1,0000 | 1368.3600 | 1368.36
8807 | TUBO FOFO K7 PBJGS DN 500MM X 6M | UN - UNIDADE | 10,0000 | 1583.8910 | 15838.91
8810 | TUBO FOFO PONTA/ FLANGE PN 10 DN 450 X L=0,55M NBR 7675 | UN - UNIDADE | 3,0000 | 3150.0000 | 9450.00
8816 | VALVULA AUT. DE ALIVIO FOFO ASTM A536 "Y" FLANGES PN 10 DN 150 | UN - UNIDADE | 1,0000 | 26500.0000 | 26500.00
8817 | VALVULA BORB. FOFO NODULAR FLANGEADA PN 10 DN 450MM C/ VOL. | UN - UNIDADE | 1,0000 | 12453.0000 | 12453.00
8818 | VALVULA DE RET. FOFO NODULAR DN 150MM PORTINHOLA UNICA | UN - UNIDADE | 1,0000 | 490.1300 | 490.13
8819 | VALVULA DE RET. FOFO NODULAR DN 250MM PORTINHOLA UNICA | UN - UNIDADE | 4,0000 | 1257.7400 | 5030.96
8820 | VALVULA DE RET. FOFO NODULAR DN 350MM PORTINHOLA UNICA | UN - UNIDADE | 1,0000 | 2.9900 | 2.99
9360 | TUBO FºFº PONTA/FLANGE DN 100MM X 2,00 | UN - UNIDADE | 1,0000 | 701.4300 | 701.43
9364 | TUBO FºFº PONTA/FLANGE DN 350MM X 0,42 | UN - UNIDADE | 1,0000 | 1343.7200 | 1343.72
9365 | TUBO FºFº PONTA/FLANGE DN 350MM X 0,40 | UN - UNIDADE | 1,0000 | 480.0000 | 480.00
9368 | TUBO FºFº PONTA/FLANGE DN 400MM X 0,40 | UN - UNIDADE | 2,0000 | 1569.8200 | 3139.64
9373 | TUBO FºFº PONTA/FLANGE DN 200MM X 0,45 | UN - UNIDADE | 1,0000 | 819.8000 | 819.80
9375 | TUBO FºFº PONTA/FLANGE DN 500MM X 0,45 | UN - UNIDADE | 1,0000 | 2017.0700 | 2017.07
9382 | TUBO FºFº FLANGES DN 350MM L= 2,05 | UN - UNIDADE | 1,0000 | 2689.4900 | 2689.49
9383 | TUBO FºFº FLANGES DN 350MM L= 1,30 | UN - UNIDADE | 1,0000 | 1129.5900 | 1129.59
9386 | TUBO FºFº FLANGES DN 400MM L= 1,60 | UN - UNIDADE | 1,0000 | 1480.5900 | 1480.59
9390 | TUBO FºFº FLANGES DN 700MM L= 1,00 | UN - UNIDADE | 1,0000 | 6252.8500 | 6252.85
9391 | TUBO FºFº FLANGES DN 700MM L= 1,50 | UN - UNIDADE | 1,0000 | 7012.7000 | 7012.70
9392 | TUBO FºFº FLANGES DN 700MM L= 1,80 | UN - UNIDADE | 1,0000 | 6262.8500 | 6262.85
9394 | TUBO FºFº FLANGES DN 600MM L= 2,00 | UN - UNIDADE | 1,0000 | 4651.4600 | 4651.46
9397 | TUBO PONTA/ BOLSA FERRO FUNDIDO DN 200MM X 1,50 | UN - UNIDADE | 1,0000 | 496.8000 | 496.80
9401 | TUBO PONTA/ BOLSA FERRO FUNDIDO DN 600MM X 6,00 | UN - UNIDADE | 1,0000 | 4750.0000 | 4750.00
9402 | TUBO PONTA/ BOLSA FERRO FUNDIDO DN 250MM X 6,00 | UN - UNIDADE | 2,0000 | 1800.0000 | 3600.00
9404 | TUBO PONTA/ BOLSA FERRO FUNDIDO DN 400MM X 1,00 | UN - UNIDADE | 2,0000 | 540.0000 | 1080.00
9405 | TUBO PONTA/ BOLSA FERRO FUNDIDO DN 450MM X 6,00 | UN - UNIDADE | 1,0000 | 3600.0000 | 3600.00
9406 | TE DE RED. COM FLANGES DN 100 X 80MM | UN - UNIDADE | 1,0000 | 272.0000 | 272.00
9407 | TE DE RED. COM FLANGES DN 150 X 80MM | UN - UNIDADE | 1,0000 | 356.0000 | 356.00
9414 | CURVA LONGA 90º PONTA/ BOLSA PVC DEFOFO DN 300MM | UN - UNIDADE | 42,0000 | 235.2200 | 9879.24
9415 | CURVA 45º FLANGE DN 200MM | UN - UNIDADE | 3,0000 | 404.8000 | 1214.40
|  | TOTAIS DO ALMOXARIFADO | 4 - ALMOXARIFADO PAC | TOTAL QUANTIDADE | 2.801,0000
|  |  |  | TOTAL VALOR | 1.536.735,51
|  | TOTAIS DO ALMOXARIFADO | 4 - ALMOXARIFADO PAC | TOTAL QUANTIDADE | 1345323,7475
|  |  |  | TOTAL VALOR | 18.267.225,78

## Emissao em 03-01-25
Estado de MATO GROSSO | 2025-01-03 09:24
SANEAR SERVIÇO DE SANEAMENTO AMBIENTAL DE RONDONÓPOLIS TEREZINHA SILVA DE SOUZA
ALMOXARIFADO: | 1 - ALMOXARIFADO CENTRAL
CÓDIGO | DESCRIÇÃO | UNIDADE | QUANTIDADE | VAL. UNIT. | VALOR TOTAL
1 | ADAPTADOR | UN - UNIDADE | 2,0000 | 198.0000 | 396.00
3 | ANEL | UN - UNIDADE | 2,0000 | 14.0700 | 28.14
9 | COTOVELO | UN - UNIDADE | 2,0000 | 11.7000 | 23.40
19 | JUNTA | UN - UNIDADE | 3,0000 | 50.8800 | 152.64
35 | ABRAÇADEIRA | UN - UNIDADE | 100,0000 | 0.7200 | 72.00
36 | ACOPLAMENTO | UN - UNIDADE | 1,0000 | 216.9000 | 216.90
37 | AÇUCAR CRISTAL - PCT C/ 2KG | UN - UNIDADE | 173,0000 | 7.1100 | 1230.03
39 | ADOÇANTE DIETETICO LIQUIDO C/ 100ML | UN - UNIDADE | 19,0000 | 3.3900 | 64.41
41 | AGUA SANITÁRIA UNIDADE C/ 1 LT - QUIBOA OU SIMILAR | UN - UNIDADE | 19,0000 | 3.6500 | 69.35
51 | AREIA LAVADA (M³) | M³ - METRO CÚBICO | 447,0000 | 59.2816 | 26498.88
52 | ARQUIVO MORTO POLIONDA AZUL - PRE MONTADO | UN - UNIDADE | 659,0000 | 9.3464 | 6159.31
53 | ARRUELA P/ FLANGES DI=605MM DE=682MM E=3,0MM MASSA=0,35KG | UN - UNIDADE | 20,0000 | 5.2885 | 105.77
58 | BATERIA | UN - UNIDADE | 4,0000 | 564.5225 | 2258.09
59 | BICO | UN - UNIDADE | 2,0000 | 49.0500 | 98.10
64 | BORRACHA BRANCA PARA LÁPIS C/ SUPORTE TIPO TS-2000 – REFERÊNCIA MARCA (BIC/FABER CASTELL/PENTEL) OU OUTRA DE QUALIDADE E DESEMPENHO IGUAL OU SUPERIOR. | UN - UNIDADE | 131,0000 | 0.8500 | 111.35
71 | CABEÇOTE | UN - UNIDADE | 1,0000 | 542.7000 | 542.70
76 | CAFÉ EM PO PACOTE C/ 500G - MARCA QUITADA, BRASILEIRO OU SIMILAR | UN - UNIDADE | 528,0000 | 19.5122 | 10302.44
80 | CAL HIDRATADA | KG - QUILOGRAMA | 11340,0000 | 2.2300 | 25288.20
81 | CAL COMPOSTO P/ ARGAMASSA | UN - UNIDADE | 25,0000 | 11.2400 | 281.00
88 | CAPA DE PAPEL P/CD | UN - UNIDADE | 100,0000 | 0.0800 | 8.00
96 | CHÁ MATE CX C/250 GR | UN - UNIDADE | 206,0000 | 4.7600 | 980.56
104 | CIMENTO SACO C/ 50KG | UN - UNIDADE | 10,0000 | 48.7000 | 487.00
114 | CONECTOR | UN - UNIDADE | 4,0000 | 64.8000 | 259.20
117 | COPO DESCARTÁVEL 180ML PP CX C/ 2500 UNIDADES CONFORME NBR 14.865/2002 | UN - UNIDADE | 210,0000 | 112.6901 | 23664.93
119 | CORREIA | UN - UNIDADE | 2,0000 | 105.7500 | 211.50
120 | CORRETIVO A BASE DE ÁGUA - FRC C/ 18ML - REFERÊNCIA MARCA (BIC/FABER CASTELL/ ACRILEX) OU OUTRA DE QUALIDADE E DESEMPENHO IGUAL OU SUPERIOR. | UN - UNIDADE | 46,0000 | 1.6100 | 74.06
124 | DESINFETANTE FRASCO C/ 2LT - MARCA SUMMER OU SIMILAR | UN - UNIDADE | 125,0000 | 4.2000 | 525.00
125 | DETERGENTE LIQUIDO TESTADO DERMATOLOGICAMENTE FRASCO C/ 500ML - MARCA YPE OU MINUANO | UN - UNIDADE | 93,0000 | 3.1300 | 291.09
135 | ELÁSTICO P/DINHEIRO PCT C/ 1KG | UN - UNIDADE | 11,0000 | 32.6900 | 359.59
137 | ELEMENTO FILTRANTE | UN - UNIDADE | 11,0000 | 228.2736 | 2511.01
142 | ENZILIMP | KG - QUILOGRAMA | 90,0000 | 84.0000 | 7560.00
143 | ESCOVA DE LAVAR EM NYLON OVAL | UN - UNIDADE | 25,0000 | 4.4200 | 110.50
146 | ESPONJA DE LÃ DE AÇO - 60G PCT C/ 8 UNIDADES | UN - UNIDADE | 235,0000 | 2.0000 | 470.00
149 | ESTRIBO P/ TRAVA | UN - UNIDADE | 10,0000 | 10.6350 | 106.35
153 | FITA ISOLANTE | UN - UNIDADE | 1,0000 | 5.4000 | 5.40
157 | FLANELA PARA LIMPEZA P/ LIMPEZA 100% ALGODAO 38CM X 58CM | UN - UNIDADE | 81,0000 | 4.2800 | 346.68
159 | FÓSFORO PCT C/ 10CX | UN - UNIDADE | 18,0000 | 3.2439 | 58.39
161 | KIT GAXETA | KG - QUILOGRAMA | 2,0000 | 179.8750 | 359.75
164 | GRAMPO PARA GRAMPEADOR 26/6 CX C/ 5000 - GALVANIZADO | UN - UNIDADE | 112,0000 | 4.1323 | 462.82
165 | GRAMPO PARA TRAVA | UN - UNIDADE | 24,0000 | 86.3504 | 2072.41
167 | GRAXA | UN - UNIDADE | 8,0000 | 35.0000 | 280.00
168 | GUARDANAPO DE PAPEL 21,5CM X23CM PCT COM 50 UNIDADES | UN - UNIDADE | 177,0000 | 1.5600 | 276.12
171 | INSETICIDA AEROSOL C/ 300ML | UN - UNIDADE | 109,0000 | 10.5000 | 1144.50
184 | LIMPA ALUMÍNIO FRASCO C/ 500ML | UN - UNIDADE | 52,0000 | 4.4600 | 231.92
197 | MACHO AÇO RAP 3 PEÇAS DORMER 1/2-13 UNIC | UN - UNIDADE | 2,0000 | 67.8200 | 135.64
208 | PASTA MOLHA DEDO - 12G | UN - UNIDADE | 133,0000 | 1.7300 | 230.09
212 | PANO MULTI USO LIMPEZA - 50CM X 33CM PCT C/ 05 UNIDADES | UN - UNIDADE | 151,0000 | 3.8300 | 578.33
232 | PRANCHETA MANUAL EM DURATEX | UN - UNIDADE | 209,0000 | 3.5800 | 748.22
242 | RELÉ | UN - UNIDADE | 1,0000 | 34.5100 | 34.51
245 | ROLAMENTO VEICULAR | UN - UNIDADE | 4,0000 | 540.0000 | 2160.00
247 | SABONETE 90GR - MARCA PROTEX, YPE OU PALMOLIVE | UN - UNIDADE | 76,0000 | 2.4400 | 185.44
255 | SOQUETE | UN - UNIDADE | 7,0000 | 32.0143 | 224.10
261 | TAMPA DE CONCRETO ARMADO PARA FOSSA 1,20 X 10CM | UN - UNIDADE | 9,0000 | 180.0000 | 1620.00
268 | TIJOLO CERAMICO 8 FUROS 9X19X19 | UN - UNIDADE | 1820,0000 | 1.4000 | 2548.00
271 | TOMADA | UN - UNIDADE | 1,0000 | 50.4000 | 50.40
276 | UNIÃO | UN - UNIDADE | 9,0000 | 34.8000 | 313.20
277 | VARETA P/SOLDA | UN - UNIDADE | 50,0000 | 0.7422 | 37.11
278 | VASSOURA ANGULAR COM CABO | UN - UNIDADE | 37,0000 | 12.0000 | 444.00
287 | CARRETEL | UN - UNIDADE | 4,0000 | 201.0225 | 804.09
292 | FILTRO | UN - UNIDADE | 5,0000 | 174.9780 | 874.89
378 | MOTOCOMPRESSOR | UN - UNIDADE | 1,0000 | 540.0000 | 540.00
423 | HIPOCLORITO DE CALCIO - TABLETES | KG - QUILOGRAMA | 715,0000 | 29.8500 | 21342.75
455 | MANGUEIRA | M - METRO | 24,0000 | 1131.4700 | 27155.28
456 | ENGATE | UN - UNIDADE | 1,0000 | 108.9000 | 108.90
460 | TABUA | UN - UNIDADE | 7,0000 | 81.0000 | 567.00
462 | KIT VEICULAR | UN - UNIDADE | 1,0000 | 1703.7000 | 1703.70
476 | TENSOR | UN - UNIDADE | 1,0000 | 193.5000 | 193.50
489 | COADOR GIGANTE - DIAMETRO 18CM | KIT | 247,0000 | 8.9113 | 2201.10
490 | DESODORIZADOR DE AMBIENTE SPRAY UNIDADE COM 360ML | UN - UNIDADE | 25,0000 | 9.0000 | 225.00
495 | CANECAO EM ALUMINIO CABO MADEIRA CAPACIDADE DE 5LT | UN - UNIDADE | 3,0000 | 40.0000 | 120.00
505 | ROLDANA 4" | UN - UNIDADE | 32,0000 | 37.5000 | 1200.00
516 | SOLENOIDE | UN - UNIDADE | 1,0000 | 931.5000 | 931.50
521 | DILUENTE | L - LITRO | 5,0000 | 81.0000 | 405.00
526 | DISCO DE FREIO | UN - UNIDADE | 4,0000 | 325.0800 | 1300.32
527 | PASTILHA DE FREIO | UN - UNIDADE | 7,0000 | 38.1429 | 267.00
538 | FIO | M - METRO | 6,0000 | 2.0700 | 12.42
539 | SIRENE | UN - UNIDADE | 1,0000 | 112.5000 | 112.50
543 | ARREBITE | UN - UNIDADE | 2,0000 | 29.7000 | 59.40
544 | LIXA | UN - UNIDADE | 1,0000 | 6.1600 | 6.16
553 | DESCARBONIZANTE | UN - UNIDADE | 1,0000 | 72.9800 | 72.98
556 | TAMPA PECA VEICULAR | UN - UNIDADE | 11,0000 | 114.3727 | 1258.10
558 | INTERRUPTOR | UN - UNIDADE | 3,0000 | 254.7000 | 764.10
597 | VALVULAVEICULAR | UN - UNIDADE | 31,0000 | 53.6052 | 1661.76
605 | OIL | UN - UNIDADE | 27,0000 | 64.1059 | 1730.86
608 | ANEL VEICULAR | UN - UNIDADE | 51,0000 | 23.6837 | 1207.87
612 | ALAVANCA VEICULAR | UN - UNIDADE | 9,0000 | 56.6000 | 509.40
614 | CABO VEICULAR | UN - UNIDADE | 2,0000 | 109.6200 | 219.24
618 | PA PARA LIXO PEQUENA COM CABO | UN - UNIDADE | 97,0000 | 4.9700 | 482.09
621 | TESOURA | UN - UNIDADE | 1,0000 | 216.0000 | 216.00
622 | JOGO MATERIAL VEICULAR | UN - UNIDADE | 5,0000 | 60.0300 | 300.15
623 | JUNTA MATERIAL VEICULAR | UN - UNIDADE | 26,0000 | 63.4327 | 1649.25
624 | CUBO VEICULAR | UN - UNIDADE | 1,0000 | 61.2000 | 61.20
626 | PIVO | UN - UNIDADE | 2,0000 | 196.2000 | 392.40
634 | LANTERNA | UN - UNIDADE | 2,0000 | 108.9000 | 217.80
642 | ACOPLADOR | UN - UNIDADE | 1,0000 | 95.0000 | 95.00
646 | TIRANTE | UN - UNIDADE | 8,0000 | 8.8200 | 70.56
648 | INSERTO | UN - UNIDADE | 31,0000 | 2.6013 | 80.64
650 | PA DE BICO COM CABO RETO | UN - UNIDADE | 17,0000 | 44.1000 | 749.70
663 | RELE AUXILIAR | UN - UNIDADE | 1,0000 | 28.8000 | 28.80
664 | JOGO DE REPARO | CJ - CONJUNTO | 8,0000 | 504.5625 | 4036.50
675 | FILTRO DE AR | UN - UNIDADE | 3,0000 | 65.4967 | 196.49
685 | FLUIDO DE FREIO DOT3 500ML | UN - UNIDADE | 2,0000 | 40.0400 | 80.08
686 | GRAXA DE PINO | UN - UNIDADE | 2,0000 | 390.0000 | 780.00
687 | OLEO HIDRAULICO VG-68 - BD 20LT | UN - UNIDADE | 9,0000 | 450.8000 | 4057.20
688 | OLEO LUBRIFICANTE | UN - UNIDADE | 20,6000 | 70.2995 | 1448.17
691 | ARRUELA DE BORRACHA P/ VEDAÇÃO HIDROMETRO 3/4 | UN - UNIDADE | 119657,0000 | 0.1133 | 13555.41
692 | CRUZETA CARDAN CARGO VW | UN - UNIDADE | 1,0000 | 513.0000 | 513.00
697 | ADITIVO PARA RADIADOR | UN - UNIDADE | 12,0000 | 49.8125 | 597.75
701 | TAPETE UNIVERSAL | UN - UNIDADE | 2,0000 | 729.0000 | 1458.00
711 | DIAFRAGMA 7 24 | UN - UNIDADE | 5,0000 | 60.8400 | 304.20
726 | COLA PARA LONA DE FREIO | UN - UNIDADE | 1,0000 | 46.9800 | 46.98
728 | KIT AMORTECEDOR DIANTEIRO DIREITO | UN - UNIDADE | 2,0000 | 702.0000 | 1404.00
743 | RETENTOR HASTE CAMBIO | UN - UNIDADE | 1,0000 | 18.7400 | 18.74
750 | CORREIA DO ALTERNADOR 8PK-1443 | UN - UNIDADE | 1,0000 | 112.5000 | 112.50
753 | INTERRUPTOR FREIO VW26.260 | UN - UNIDADE | 2,0000 | 163.6850 | 327.37
756 | VALVULA DRENO | UN - UNIDADE | 4,0000 | 73.8000 | 295.20
778 | BARRA/VERGALHAO P/ CONSTRUCAO CA-50 6,3MM X 12M | UN - UNIDADE | 107,0000 | 30.4800 | 3261.36
779 | BARRA/VERGALHAO P/ CONSTRUCAO CA-50 10MM X 12M | UN - UNIDADE | 43,0000 | 69.2900 | 2979.47
782 | OLEO DIESEL COMUM | L - LITRO | 21969,1888 | 6.0302 | 132478.97
783 | ETANOL | L - LITRO | 34912,1798 | 3.6156 | 126228.77
784 | GASOLINA COMUM | L - LITRO | 12081,9539 | 5.6422 | 68168.22
817 | CUNHA | UN - UNIDADE | 6,0000 | 26.1167 | 156.70
821 | JOGO PORTAL 4X14CM | UN - UNIDADE | 5,0000 | 114.8820 | 574.41
828 | CORRENTE ELO | M - METRO | 2,0000 | 94.5000 | 189.00
836 | TERMINAL (VEICULAR) | UN - UNIDADE | 13,0000 | 16.7331 | 217.53
839 | TRAVA | UN - UNIDADE | 1,0000 | 1.3000 | 1.30
842 | PEDRISCO LAVADO (M³) | M³ - METRO CÚBICO | 189,0000 | 153.2324 | 28960.92
860 | BARRA/VERGALHAO P/ CONSTRUCAO CA-50 8MM X 12M | BARRA | 112,0000 | 47.8188 | 5355.70
863 | ARAME RECOZIDO N18 PCT 1KG | KG - QUILOGRAMA | 1,0000 | 20.5800 | 20.58
864 | COLUNA DE FERRO 3/8 (7X17) X 6M | UN - UNIDADE | 105,0000 | 192.2510 | 20186.35
865 | COLUNA DE FERRO 5/16 (7X14) X 6M | UN - UNIDADE | 1,0000 | 103.7200 | 103.72
874 | TIJOLO CERAMICO DE 6 FUROS (9X14X19) | UN - UNIDADE | 4060,0000 | 1.2800 | 5196.80
875 | TIJOLINHO MACICO COMUN | UN - UNIDADE | 1734,0000 | 0.8200 | 1421.88
876 | ELEMENTO VAZADO DIAGONAL EM CERAMICA | UN - UNIDADE | 1476,0000 | 4.8300 | 7129.08
887 | CABO DE ROLO 23CM | UN - UNIDADE | 10,0000 | 8.7100 | 87.10
891 | FITA CREPE 50 X 50M | UN - UNIDADE | 25,0000 | 11.3040 | 282.60
894 | PARAFUSO SEXTAVADO ACO 5/8 X 3 ROSCA PARCIAL | UN - UNIDADE | 85,0000 | 4.5695 | 388.41
895 | PORCA SEXTAVADA DE ACO TIPO SIMPLES 5/8 | UN - UNIDADE | 200,0000 | 1.2000 | 240.00
897 | PORCA SEXTAVADA AUTO TRAVANTE 5/8 | UN - UNIDADE | 50,0000 | 1.7100 | 85.50
898 | PARAFUSO SEXTAVADO ACO 5/8 X 2.1/2 ROSCA PARCIAL | UN - UNIDADE | 4,0000 | 13.0625 | 52.25
899 | PARAFUSO SEXTAVADO ZINCADO 5/8X3 ROSCA INTEIRA | UN - UNIDADE | 58,0000 | 2.4000 | 139.20
900 | PORCA SEXTAVADA ZINCADA 5/8 | UN - UNIDADE | 562,0000 | 1.3593 | 763.90
906 | LINHA DE PEDREIRO ROLO C/ 100M | UN - UNIDADE | 17,0000 | 8.6000 | 146.20
910 | MARTELO P/ CARPINTEIRO DE 29MM (COM ORELHA) | UN - UNIDADE | 15,0000 | 27.8000 | 417.00
928 | BLOCO DE CONCRETO 14 X19 X 39CM | UN - UNIDADE | 4041,0000 | 5.0000 | 20205.00
930 | CAIBRO 6CM X 6CM X 4MT | M - METRO | 49,0000 | 35.6700 | 1747.83
931 | CAIBRO 4CM X 5CM X 5MT | M - METRO | 14,0000 | 30.0000 | 420.00
932 | SARRAFO DE 5CM X 6M | M - METRO | 2,0000 | 11.2000 | 22.40
945 | ESCOVA DE ACO COM CABO 4 | UN - UNIDADE | 12,0000 | 8.4000 | 100.80
958 | VASSOURAO GARY NYLON COM CABO | UN - UNIDADE | 43,0000 | 33.2949 | 1431.68
963 | CADEADO LATAO 35MM | UN - UNIDADE | 57,0000 | 19.0793 | 1087.52
969 | BARRA ROSCADA POLIDA 3/4 X 1M | UN - UNIDADE | 9,0000 | 105.3622 | 948.26
973 | PORCA SEXTAVADO 3/4 | UN - UNIDADE | 200,0000 | 1.2475 | 249.49
974 | PORCA SEXTAVADO 5/16 | UN - UNIDADE | 300,0000 | 0.1063 | 31.90
983 | LIMPADOR MULTI-USO ORIGINAL- FRASCO C/ 500 ML | UN - UNIDADE | 31,0000 | 5.1100 | 158.41
1005 | ANTICORROSIVO PARA RADIADOR | UN - UNIDADE | 4,0000 | 12.0000 | 48.00
1006 | TAMPA DO RADIADOR | UN - UNIDADE | 2,0000 | 57.1500 | 114.30
1009 | FREIO | UN - UNIDADE | 4,0000 | 526.5000 | 2106.00
1060 | FILTRO DE AR INTERNO CF 500/1 | UN - UNIDADE | 3,0000 | 95.6667 | 287.00
1064 | BROCA A.R 12MM | UN - UNIDADE | 55,0000 | 15.0909 | 830.00
1090 | ANEL ORING 22-35 | UN - UNIDADE | 3,0000 | 7.2000 | 21.60
1110 | ADESIVO SILICONE 50GR CINZA ALTA TEMPERATURA | UN - UNIDADE | 2,0000 | 56.2050 | 112.41
1133 | PONTEIRA | UN - UNIDADE | 2,0000 | 276.4100 | 552.82
1134 | FLANGE VEICULAR | UN - UNIDADE | 2,0000 | 330.3000 | 660.60
1136 | LAMPADA DO FAROL | UN - UNIDADE | 3,0000 | 164.1733 | 492.52
1181 | TECLA VIDRO ELETRICO FIESTA | UN - UNIDADE | 3,0000 | 130.5000 | 391.50
1189 | BUCHA OLHAL AMORTECEDOR | UN - UNIDADE | 2,0000 | 360.0000 | 720.00
1199 | FILTRO DE AR INTERNO | UN - UNIDADE | 2,0000 | 92.0000 | 184.00
1206 | THINNER 1,0 L | L - LITRO | 2,0000 | 48.6000 | 97.20
1209 | FITA ADESIVA 45MM X 45MM TRANSPARENTE PARA EMBALAGEM | UN - UNIDADE | 225,0000 | 3.7300 | 839.25
1210 | FITA CREPE 25 X 50 | UN - UNIDADE | 45,0000 | 4.9544 | 222.95
1213 | TESOURA EM ACO INOX | UN - UNIDADE | 15,0000 | 7.7500 | 116.25
1216 | CAPA PLASTICA PARA ENCADERNACAO A4 - PRETA | UN - UNIDADE | 1053,0000 | 0.1924 | 202.60
1220 | GRAXA PARA CHASSIS BD 20KG | UN - UNIDADE | 3,0000 | 390.0000 | 1170.00
1223 | OLEO LUBRIFICANTE 85W 140 | L - LITRO | 65,0000 | 40.3077 | 2620.00
1224 | OLEO 5W 30 | L - LITRO | 23,5000 | 55.6443 | 1307.64
1229 | PISTAO DA BOMBA ALIMENTADORA VW | UN - UNIDADE | 1,0000 | 148.5000 | 148.50
1231 | BUCHA VW | UN - UNIDADE | 4,0000 | 63.0000 | 252.00
1232 | BICO INJETOR VW | UN - UNIDADE | 3,0000 | 600.9000 | 1802.70
1233 | KIT VEDACAO | UN - UNIDADE | 1,0000 | 78.7500 | 78.75
1240 | BOCAL HIDR. 3/8 BSP-6T2.0-30G MOD-4.1 | UN - UNIDADE | 4,0000 | 489.1775 | 1956.71
1263 | COXIM TRASEIRO MOTOR C/PINO | UN - UNIDADE | 4,0000 | 842.4025 | 3369.61
1276 | ALAVANCA DE ACO DE 1,80M | UN - UNIDADE | 22,0000 | 113.0000 | 2486.00
1298 | ADAPTADOR HIDRAULICO MN 06 MJ 10 | UN - UNIDADE | 3,0000 | 14.9567 | 44.87
1303 | LUVA UNIAO 6005 1 4 (VEICULAR) | UN - UNIDADE | 2,0000 | 39.6000 | 79.20
1305 | REGISTRO ESFERA 1 NPT | UN - UNIDADE | 1,0000 | 202.5000 | 202.50
1306 | TUBO NYLON 6 X 4 | UN - UNIDADE | 3,0000 | 12.9000 | 38.70
1310 | COXIM MOTOR DIANTEIRO | UN - UNIDADE | 4,0000 | 375.7125 | 1502.85
1320 | LUVA VEICULAR | UN - UNIDADE | 4,0000 | 125.1000 | 500.40
1321 | TELHA S/ AMIANTO 3,66 X 1,10CM 6MM | UN - UNIDADE | 8,0000 | 99.9000 | 799.20
1371 | LAMPADA H4 (VEICULAR) | UN - UNIDADE | 9,0000 | 23.3600 | 210.24
1401 | ARRUELA DE PRESSAO 09,53/8'' | UN - UNIDADE | 4,0000 | 0.7200 | 2.88
1406 | THINNER 5 LITROS | UN - UNIDADE | 31,0000 | 80.0200 | 2480.62
1422 | HASTE ACIONAMENTO CILINDRO/EMBREAGEM C/REGULAGEM | UN - UNIDADE | 1,0000 | 91.6200 | 91.62
1445 | FILTRO DE AR CF300/1 EFA948 | UN - UNIDADE | 1,0000 | 46.0000 | 46.00
1470 | TE SOLDAVEL 60MM | UN - UNIDADE | 20,0000 | 25.1700 | 503.40
1499 | COXIM ESCAPAMENTO INTERMEDIARIO | UN - UNIDADE | 3,0000 | 1.3500 | 4.05
1502 | FLUIDO PARA RADIADOR | UN - UNIDADE | 3,0000 | 15.0000 | 45.00
1504 | BATERIA 180 AMPERES | UN - UNIDADE | 1,0000 | 1499.4000 | 1499.40
1505 | LAMPADA H3 (VEICULAR) | UN - UNIDADE | 10,0000 | 23.1150 | 231.15
1506 | LAMPADA (VEICULAR) | UN - UNIDADE | 25,0000 | 11.3220 | 283.05
1522 | RESERVATORIO D AGUA P/RADIADOR | UN - UNIDADE | 4,0000 | 326.4750 | 1305.90
1523 | RETENTOR DO CUBO RODA TRASEIRA | UN - UNIDADE | 1,0000 | 108.0000 | 108.00
1552 | CAPA PRENSAVEL 10 | UN - UNIDADE | 37,0000 | 14.2659 | 527.84
1553 | CAPA PRENSAVEL 12 | UN - UNIDADE | 116,0000 | 15.8891 | 1843.14
1554 | CAPA PRENSAVEL 16 | UN - UNIDADE | 132,0000 | 21.4984 | 2837.79
1559 | TERM MANG HID EMENDA 10 | UN - UNIDADE | 2,0000 | 21.0000 | 42.00
1560 | TERM MANG HID EMENDA 12 | UN - UNIDADE | 1,0000 | 20.0000 | 20.00
1561 | TERM MANG HID EMENDA 16 | UN - UNIDADE | 1,0000 | 29.7300 | 29.73
1562 | TERM MANG HID FJ 10-10 | UN - UNIDADE | 14,0000 | 24.9843 | 349.78
1564 | TERM MANG HID FJ 12-12 | UN - UNIDADE | 19,0000 | 29.1405 | 553.67
1565 | TERM MANG HID MN 16-16 | UN - UNIDADE | 30,0000 | 29.9290 | 897.87
1572 | ANEL DE BORRACHA JE P/PVC PBA DN - 125MM DE - 140MM | UN - UNIDADE | 70,0000 | 2.4806 | 173.64
1575 | CURVA 90º LONGA MACHO PVC ROSCAVEL 3/4 | UN - UNIDADE | 68,0000 | 3.9500 | 268.60
1579 | FITA VEDA ROSCA 18MM X 25M C/ NBR 16368 | UN - UNIDADE | 9497,0000 | 2.5000 | 23742.50
1583 | LUVA DE PVC LR Ø 40MM X1.1/4 SD MISTA NBR 5648 | UN - UNIDADE | 39,0000 | 4.9744 | 194.00
1584 | LUVA DE PVC LR Ø 50MM X1.1/2 SD MISTA NBR 5648 | UN - UNIDADE | 17,0000 | 10.0000 | 170.00
1586 | LUVA DE PVC LR Ø 25MM X 3/4 MISTA | UN - UNIDADE | 363,0000 | 2.3300 | 845.79
1587 | LUVA DUPLA DE COMPRESSAO EM POLIPROPILENO PP DN 20MM | UN - UNIDADE | 2950,0000 | 1.8095 | 5338.00
1591 | REGISTRO DE ESFERA PVC ROSCAVEL 3/4 TIPO VS | UN - UNIDADE | 64,0000 | 8.1875 | 524.00
1593 | REGISTRO DE ESFERA PVC ROSCAVEL 1.1/2 TIPO VS | UN - UNIDADE | 10,0000 | 17.0000 | 170.00
1595 | TE 90º PVC LR 20MM X 1/2 | UN - UNIDADE | 23,0000 | 1.0726 | 24.67
1598 | TE 90º PBA BBBJE DN 50MM X 50MM | UN - UNIDADE | 825,0000 | 27.5000 | 22687.50
1601 | TE 90º PVC SOLDAVEL DE Ø 32MM | UN - UNIDADE | 1893,0000 | 2.3900 | 4524.27
1604 | TUBO PVC PBA PBJEI CL15 DN 50MM X 6M | BARRA | 2953,0000 | 41.8200 | 123494.46
1605 | TUBO PVC PBA PBJEI CL15 DN 75MM X 6M | BARRA | 326,0000 | 86.1581 | 28087.54
1606 | TUBO PVC PBA PBJEI CL15 DN 100MMX6M | BARRA | 192,0000 | 142.4000 | 27340.80
1609 | CAIXA DE PROTECAO UNID MEDICAO PADRAO SANEAR EM POLIPROPILENO OU POLICARBONATO | UN - UNIDADE | 3182,0000 | 51.8590 | 165015.25
1610 | ANEL DE BORRACHA AJE PN10 PARA FºFº DN 250MM | UN - UNIDADE | 12,0000 | 14.5750 | 174.90
1622 | COLAR DE TOMADA FºFº PARA FºFº Ø 200MM X 3/4 ROSCA COMPLETO | UN - UNIDADE | 4,0000 | 91.9900 | 367.96
1623 | COLAR DE TOMADA FºFº PARA FºFº Ø 250MM X 3/4 ROSCA COMPLETO | UN - UNIDADE | 15,0000 | 106.9000 | 1603.50
1624 | CURVA 90º FºFº FERRO DUCTIL BBJE JGS DN 150MM | UN - UNIDADE | 1,0000 | 208.2000 | 208.20
1635 | CAP/TAMPAO FºFº PARA DEFOFO JE 2GS DN 400MM | UN - UNIDADE | 1,0000 | 757.6500 | 757.65
1637 | APLICADOR RIGIDO DE DISPOSITIVO DE SUPRESSAO DE AGUA 30CM | UN - UNIDADE | 19,0000 | 41.0000 | 779.00
1638 | APLICADOR FLEXIVEL DE DISPOSITIVO DE SUPRESSAO DE AGUA 90CM | UN - UNIDADE | 52,0000 | 62.5817 | 3254.25
1645 | REGISTRO DE GAVETA FERRO DUCTIL PARA PVC PBJE DEN 250 MM COM CABECOTE | UN - UNIDADE | 3,0000 | 1505.3700 | 4516.11
1649 | TE 90º FºFº BBB JE2GS DN 250MM, REVESTIDO COM TINTA BETUMINOSA | UN - UNIDADE | 2,0000 | 655.2500 | 1310.50
1651 | TE 90º FºFº BBB JE2GS DN 400MM, REVESTIDO COM TINTA BETUMINOSA | UN - UNIDADE | 2,0000 | 1669.0200 | 3338.04
1653 | TE DE REDUCAO FERRO DUCTIL BBB JGS DN 200 X 100MM | UN - UNIDADE | 3,0000 | 317.4900 | 952.47
1655 | TE DE REDUCAO FERRO DUCTIL BBB JGS DN 400 X 100MM | UN - UNIDADE | 4,0000 | 749.5400 | 2998.16
1676 | NITROGENIO STRADA | L - LITRO | 1,0000 | 135.0000 | 135.00
1711 | CURVA LONGA 45º PVC ESGOTO SERIE NORMAL DN 50MM | UN - UNIDADE | 1024,0000 | 7.8000 | 7987.20
1718 | JOELHO 45º PVC RIGIDO SERIE R PB JE DN 100MM - NBR 5688 | UN - UNIDADE | 303,0000 | 34.9000 | 10574.70
1731 | ANEL DE BORRACHA PARA TUBO ESGOTO PVC OCRE DN 100MM | UN - UNIDADE | 154,0000 | 2.3984 | 369.35
1732 | ANEL DE BORRACHA PARA TUBO ESGOTO PVC OCRE DN 150MM | UN - UNIDADE | 256,0000 | 4.5995 | 1177.48
1733 | ANEL DE BORRACHA PARA TUBO ESGOTO PVC OCRE DN 200MM | UN - UNIDADE | 278,0000 | 5.0432 | 1402.00
1734 | ANEL DE BORRACHA PARA TUBO ESGOTO PVC OCRE DN 250MM | UN - UNIDADE | 270,0000 | 12.5185 | 3380.00
1735 | ANEL DE BORRACHA PARA TUBO ESGOTO PVC OCRE DN 300MM | UN - UNIDADE | 244,0000 | 12.8000 | 3123.20
1736 | ANEL DE BORRACHA PARA TUBO ESGOTO PVC OCRE DN 400MM | UN - UNIDADE | 14,0000 | 100.0000 | 1400.00
1754 | JUNTA DE DESMONTAGEM TRAVADA AXIALMENTE PN10 800MM | UN - UNIDADE | 1,0000 | 9642.5000 | 9642.50
1767 | BANCO CAPACITOR 30KVAR 380V | UN - UNIDADE | 1,0000 | 1006.1100 | 1006.11
1770 | CELULA CAPACITIVA MONOFASICA 1,67 KVA/220V C/ RESISTENCIA EQUIV. | UN - UNIDADE | 3,0000 | 25.0000 | 75.00
1773 | CELULA CAPACITIVA COM RESISTENCIA 30S.3.33FVA 220V | UN - UNIDADE | 2,0000 | 95.8900 | 191.78
1777 | REFELTOR 160W COM LAMPADA VAPOR SODIO E REATOR EXTERNO 220V | UN - UNIDADE | 10,0000 | 105.3200 | 1053.20
1786 | BOIA DE CONTROLE DE NIVEL ELETROMECANICA | UN - UNIDADE | 11,0000 | 76.7400 | 844.14
1787 | BOTAO IMPULSAO VERDE LUMINOSO Ø22 - HARMONY XB4 | UN - UNIDADE | 9,0000 | 22.8778 | 205.90
1788 | BOTAO IMPULSAO VERMELHO LUMINOSO Ø22 - HARMONY XB4 | UN - UNIDADE | 7,0000 | 28.7714 | 201.40
1789 | BOTAO IMPULSAO AMARELO LUMINOSO Ø22 - HARMONY XB4 | UN - UNIDADE | 6,0000 | 33.1917 | 199.15
1791 | INTERRUPTOR SELETOR COMPLETO PRETO DE Ø22 3 POSIÇOES ESTATICO 2NA | UN - UNIDADE | 5,0000 | 79.3400 | 396.70
1792 | INTERRUPTOR SELETOR COMPLETO PRETO DE Ø22 2 POSIÇOES ESTATICO 1NA+1NF | UN - UNIDADE | 10,0000 | 38.0050 | 380.05
1793 | PLUG 2P +T INDUSTRIAL 6A 16AMPERES | UN - UNIDADE | 2,0000 | 20.6000 | 41.20
1795 | PLUG 3P+T INDUSTRIAL 6H 32 AMPERES | UN - UNIDADE | 15,0000 | 43.4547 | 651.82
1796 | TOMADA 3P+T INDUSTRIAL 6A 32 AMPERES | UN - UNIDADE | 10,0000 | 32.1290 | 321.29
1797 | PLUG 2P+T 20A SN07320PT | UN - UNIDADE | 26,0000 | 10.0200 | 260.52
1798 | ACOPLAMENTO 2P+T 20A SN07320PT | UN - UNIDADE | 13,0000 | 8.3800 | 108.94
1801 | BUCHA S10 | UN - UNIDADE | 9,0000 | 0.1644 | 1.48
1802 | PARAFUSO ROSCA SOBERBA CABECA TIPO PANELA FENDADO - 4,2 / 32MM | UN - UNIDADE | 150,0000 | 0.2833 | 42.50
1803 | PARAFUSO ROSCA SOBERBA CABECA TIPO PANELA FENDADO - 4,8/45MM | UN - UNIDADE | 168,0000 | 0.3690 | 62.00
1804 | PARAFUSO ROSCA SOBERBA CABECA TIPO PANELA FENDADO - 6,3/50MM | UN - UNIDADE | 150,0000 | 0.4433 | 66.50
1805 | CABO DE COBRE PARAL. FLEXIVEL IKV 2X1,50MM² | M - METRO | 297,0000 | 2.7000 | 801.90
1807 | CABO DE COBRE PARAL. FLEXIVEL 1KV 2X4,00MM² | M - METRO | 400,0000 | 6.1500 | 2460.00
1820 | CABO DE COBRE PP 3X2,50MM | M - METRO | 274,0000 | 7.9900 | 2189.26
1821 | CABO DE COBRE PP 3X4,00MM² | M - METRO | 430,0000 | 9.9900 | 4295.70
1824 | CABO DE COBRE PP 3X16MM² | M - METRO | 508,0000 | 45.9287 | 23331.80
1825 | CABO DE COBRE PP 3X25MM² | M - METRO | 300,0000 | 70.9967 | 21299.00
1826 | CABO DE COBRE PP 3X35MM² | M - METRO | 490,0000 | 98.6939 | 48360.00
1829 | CABO FLEXIVEL 1KV 1,5MM ISOLACAO | M - METRO | 600,0000 | 1.9300 | 1158.00
1830 | CABO FLEXIVEL 1KV 2,5MM ISOLACAO | M - METRO | 145,0000 | 2.8900 | 419.05
1831 | CABO FLEXIVEL 1KV 4,0MM ISOLACAO | M - METRO | 595,0000 | 4.3500 | 2588.25
1832 | CABO FLEXIVEL 1KV 6MM ISOLACAO | M - METRO | 556,0000 | 6.2300 | 3463.88
1833 | CABO FLEXIVEL 1KV 10MM ISOLACAO | M - METRO | 600,0000 | 10.3900 | 6234.00
1834 | CABO FLEXIVEL 1KV 16MM ISOLACAO | M - METRO | 406,0000 | 14.9500 | 6069.70
1835 | CABO FLEXIVEL 1KV 25MM ISOLACAO AZUL | M - METRO | 700,0000 | 23.9643 | 16775.00
1836 | CABO FLEXIVEL 1KV 35MM ISOLACAO | M - METRO | 1300,0000 | 30.8478 | 40102.09
1838 | CABO FLEXIVEL 1KV 70MM ISOLACAO | M - METRO | 262,0000 | 75.4800 | 19775.76
1839 | CABO FLEXIVEL 1KV 95MM ISOLACAO PRETO | M - METRO | 280,0000 | 93.0200 | 26045.60
1846 | GRAMPO TERRA DUPLO EM BRONZE CONIMEL/GTD002-1 | UN - UNIDADE | 6,0000 | 27.0500 | 162.30
1848 | CONECTOR SACKS TIPO BTWP 10,0MM | UN - UNIDADE | 25,0000 | 3.8916 | 97.29
1849 | CONECTOR SACKS TIPO BTWP 16,0MM | UN - UNIDADE | 10,0000 | 31.0000 | 310.00
1850 | CONECTOR SACKS TIPO BTWP 2,5MM | UN - UNIDADE | 29,0000 | 5.5362 | 160.55
1853 | CONECTOR SACKS TIPO BTWP 6,0MM | UN - UNIDADE | 5,0000 | 9.0000 | 45.00
1854 | CONECTOR SPLIT BONLT 16MM | UN - UNIDADE | 10,0000 | 11.0000 | 110.00
1855 | CONECTOR SPLIT BONLT 25MM | UN - UNIDADE | 25,0000 | 4.0000 | 100.00
1856 | CONECTOR SPLIT BONLT 35MM | UN - UNIDADE | 25,0000 | 16.6800 | 417.00
1863 | TAMPA 01 MODULO RJ11/45 CONDULETE TOP 1 | UN - UNIDADE | 7,0000 | 12.9900 | 90.93
1865 | DISJUNTOR TRIFASICO 90 AMP. NEMA | UN - UNIDADE | 2,0000 | 185.2100 | 370.42
1866 | DISJUNTOR TRIPOLAR 70AMP. NEMA | UN - UNIDADE | 4,0000 | 185.2100 | 740.84
1881 | DISJUNTOR TIPO DIN BIPOLAR C20A | UN - UNIDADE | 6,0000 | 35.9900 | 215.94
1882 | DISJUNTOR TIPO DIN BIPOLAR C16A | UN - UNIDADE | 7,0000 | 35.9900 | 251.93
1886 | DISJUNTOR TIPO DIN MONOPOLAR 16 A | UN - UNIDADE | 7,0000 | 10.9900 | 76.93
1892 | DISJUNTOR TIPO DIN TRIPOLAR 6A | UN - UNIDADE | 5,0000 | 42.2940 | 211.47
1902 | DISJ. MOTOR 80/100A 3RV1041 MA10 C/ CONTATO AUX 1NAF 3RV1901-1D | UN - UNIDADE | 2,0000 | 1064.5200 | 2129.04
1905 | ELO FUSIVEL 10A TIPO K | UN - UNIDADE | 54,0000 | 6.9900 | 377.46
1906 | ELO FUSIVEL 15A TIPO K | UN - UNIDADE | 58,0000 | 7.1000 | 411.80
1907 | ELO FUSIVEL 25A TIPO K | UN - UNIDADE | 60,0000 | 8.5000 | 510.00
1909 | CHAVE FUSIVEL TIPO XS 15 KV | UN - UNIDADE | 22,0000 | 517.0400 | 11374.88
1911 | PORTA FUZIVEL PARA CHAVE XS 15KV | UN - UNIDADE | 1,0000 | 113.1600 | 113.16
1915 | FIO DE COBRE FLEXIVEL 750KV 1,5MM | M - METRO | 1,0000 | 6.3000 | 6.30
1923 | FUSIVEL NH TAMANHO 00 80 AMPERES | UN - UNIDADE | 10,0000 | 20.2300 | 202.30
1925 | FUSIVEL NH TAMANHO 01 100 AMPERES | UN - UNIDADE | 36,0000 | 66.5678 | 2396.44
1926 | FUSIVEL NH TAMANHO 01 160 AMPERES | UN - UNIDADE | 13,0000 | 28.1500 | 365.95
1927 | FUSIVEL PROTLSTOR Z300080 TENSAO 690V CORRENTE 800A A,177M | UN - UNIDADE | 3,0000 | 908.0000 | 2724.00
1929 | FUZIVEL DE VIDRO AG20 1,0 A | UN - UNIDADE | 10,0000 | 0.6000 | 6.00
1931 | FUZIVEL DE VIDRO AG20 2,0 A | UN - UNIDADE | 3,0000 | 0.6000 | 1.80
1933 | FUZIVEL DE VIDRO AG20 3,0 A | UN - UNIDADE | 9,0000 | 2.8833 | 25.95
1935 | FUSIVEL NH TAMANHO 02 250 AMPERES | UN - UNIDADE | 5,0000 | 90.2860 | 451.43
1936 | FITA ISOLANTE BAIXA TENSAO 19MM X 20M X1 9MM | UN - UNIDADE | 684,0000 | 31.9300 | 21840.12
1944 | TIMER DIGITAL DIARI/SEM 220 RTST - 20 100ª | UN - UNIDADE | 9,0000 | 498.3000 | 4484.70
1948 | INTERRUPTOR P/ EMBUTIR S2 C/ ESPELHO DE PVC - LINHA TOP 1 | UN - UNIDADE | 10,0000 | 6.5000 | 65.00
1950 | MICRO INTERRUPTOR FIM DE CURSO REF: MG 2603 | UN - UNIDADE | 8,0000 | 33.5938 | 268.75
1951 | LUMINARIA EM ALUMINIO P/ 250W E 40 | UN - UNIDADE | 7,0000 | 49.5000 | 346.50
1964 | LAMPADA FLUORESCENTE 32W / T8 | UN - UNIDADE | 61,0000 | 6.8500 | 417.85
1965 | LAMPADA FLUORESCENTE 40W / 10 | UN - UNIDADE | 87,0000 | 10.3300 | 898.71
1968 | REATOR ELET. ALTO FATOR DE POT. 2X14/20W BIVOLT | UN - UNIDADE | 20,0000 | 25.1300 | 502.60
1971 | SOQUETE TIPO CEBOLINHA PARA LAMPADAS T5 | UN - UNIDADE | 40,0000 | 4.5820 | 183.28
1972 | SOQUETE DE PORCELANA E-27 | UN - UNIDADE | 60,0000 | 4.3250 | 259.50
1973 | SOQUETE DE PORCELANA E-40 | UN - UNIDADE | 25,0000 | 13.1900 | 329.75
1974 | RELE FOTO-ELETRICO 220V / 1200W COM BASE | UN - UNIDADE | 39,0000 | 39.9900 | 1559.61
1988 | LAMPADAS TUBULARES LED 10W / T8 / 600MM / BIVOLT | UN - UNIDADE | 61,0000 | 16.8400 | 1027.24
1989 | LAMPADA SUPERLED MR16 12V / 4W (DICROICA) | UN - UNIDADE | 10,0000 | 20.7900 | 207.90
1990 | BASE GU5.3 PARA LAMPADAS DICROICA | UN - UNIDADE | 10,0000 | 4.8240 | 48.24
1999 | PROTETOR DE SURTO REF: VAL MS 120 ST BASE VAL-MS-BE | UN - UNIDADE | 2,0000 | 70.4800 | 140.96
2009 | TERMINAL DE COMPRESSAO 10MM T. ARGOLA | UN - UNIDADE | 250,0000 | 1.0894 | 272.34
2010 | TERMINAL DE COMPRESSAO 35MM T. ARGOLA | UN - UNIDADE | 400,0000 | 2.0600 | 824.00
2011 | TERMINAL DE COMPRESSAO 50MM T. ARGOLA | UN - UNIDADE | 400,0000 | 3.3600 | 1344.00
2012 | TERMINAL DE COMPRESSAO 95MM T. ARGOLA | UN - UNIDADE | 487,0000 | 5.9700 | 2907.39
2013 | TERMINAL PRE ISOLADO GARFO 1,5 - 2,5MM | UN - UNIDADE | 50,0000 | 0.1684 | 8.42
2020 | TRANSFORMADOR DE CORRETE 200/5A | UN - UNIDADE | 5,0000 | 139.9660 | 699.83
2022 | TRANSFORMADOR DE COMANDO 380V. T.SEC.220V P 75VA RF:4AM3495-0BD30-OC | UN - UNIDADE | 4,0000 | 147.7050 | 590.82
2023 | TRANSFORMADOR DE CORRENTE 50/5A CL EXATIDAO 3C2,5 4NF01 12-2BC20 | UN - UNIDADE | 1,0000 | 167.6100 | 167.61
2032 | CONTATOR AUXILIAR 220V 2NA+2NF REF: 3RH1122-1AN10 | UN - UNIDADE | 7,0000 | 163.6500 | 1145.55
2037 | TRILHO P/ CONTATOR 35MM | UN - UNIDADE | 30,0000 | 12.5853 | 377.56
2120 | ASPIRADOR DE PO E AGUA 1800W / 220V | UN - UNIDADE | 1,0000 | 1572.0700 | 1572.07
2187 | REGULADOR VOLTAGEM | UN - UNIDADE | 1,0000 | 445.5000 | 445.50
2217 | ESPONJA MULTI-USO DUPLA FACE DE 110 X 70MM X 20MM | UN - UNIDADE | 167,0000 | 2.0000 | 334.00
2263 | SUPORTE RECAMBIAVEL | UN - UNIDADE | 4,0000 | 166.5000 | 666.00
2281 | CUMEEIRA SEM AMIANTO ARTICULADA 110 X 6MM | UN - UNIDADE | 7,0000 | 60.0000 | 420.00
2289 | PARAFUSO SEXT. ACO 3/8 X 1 UNC | UN - UNIDADE | 65,0000 | 1.4495 | 94.22
2294 | PARAFUSO SEXT UNC ACO 15,9 ROSCA PARCIAL 5/8'' X 2.1/2'' | UN - UNIDADE | 8,0000 | 13.0625 | 104.50
2297 | OLEO LUBRIFICANTE SAE 75W 90 | L - LITRO | 2,0000 | 50.0000 | 100.00
2302 | BUZINA (VEICULAR) | UN - UNIDADE | 2,0000 | 86.9650 | 173.93
2314 | OLEO LUBRIFICANTE SAE 50 | L - LITRO | 8,0000 | 47.0000 | 376.00
2324 | MALHA POP 15 X 15 4,2MM 2 X 3M | UN - UNIDADE | 77,0000 | 96.3800 | 7421.26
2328 | TÊ DE SERVIÇO INTEGR.PP 50 X 3/4 20 NTS 175 NORMA SABESP | UN - UNIDADE | 3549,0000 | 18.0000 | 63882.00
2345 | TINTA ACRILICA GELO 18L | UN - UNIDADE | 8,0000 | 255.0000 | 2040.00
2373 | MARRETA COM CABO 0,5 KG | UN - UNIDADE | 5,0000 | 23.7000 | 118.50
2392 | CAVADEIRA ARTICULADA COM CABO DE MADEIRA 120 CM COM BATENTE METALICO | UN - UNIDADE | 16,0000 | 95.9000 | 1534.40
2393 | ANCINHO CURVO LEVE 14D | UN - UNIDADE | 14,0000 | 22.3000 | 312.20
2394 | PARAFUSO CAB.PANELA 5.5 X 50 ZINC FENDA C/BUCHA | UN - UNIDADE | 138,0000 | 0.3000 | 41.40
2401 | ADAPTADOR PVC DEFOFO PVC PBA 150 X140MM DE 150 X 160MM | UN - UNIDADE | 8,0000 | 128.0000 | 1024.00
2406 | LUVA DE TRANSICAO PVC PBA DEFOFO DN 250MM | UN - UNIDADE | 7,0000 | 264.0000 | 1848.00
2408 | BUCHA DE REDUÇÃO PVC SOLDAVEL LONGA 75X60MM | UN - UNIDADE | 11,0000 | 53.0000 | 583.00
2412 | BARRA ROSCADA 3/4 GALVANIZADA 1M | UN - UNIDADE | 4,0000 | 110.9950 | 443.98
2434 | SABAO BARRA 200G 1KG - PCT COM/ 5UNIDADES - MARCA YPE, MINUANO,TOP | UN - UNIDADE | 143,0000 | 12.0267 | 1719.82
2447 | TAMPAO DE FERRO FUNDIDO DUCTIL, 45KG, COM TRAVAS, CARGA MAXIMA 40000KG, DIAM ABERTO 600MM, PERSONALIZADO COM A LOGOMARCA SOLICITADA PARA POCO DE VISITA DE REDE DE ESGOTO EM CONFORMIDADE COM A NBR-10160 | UN - UNIDADE | 172,0000 | 400.0000 | 68800.00
2454 | FLANGE CEGO FERRO DUCTIL PN 10 DN 700MM | UN - UNIDADE | 1,0000 | 1646.0300 | 1646.03
2460 | VALVULA DE RETENCAO TIPO PORTINHOLA UNICA C/FLANGES DN 300MM FERRO DUCTIL | UN - UNIDADE | 2,0000 | 5700.0000 | 11400.00
2468 | TUBO ACO | UN - UNIDADE | 2,0000 | 156.7000 | 313.40
2507 | LAMPADA (VEICULAR) | UN - UNIDADE | 38,0000 | 18.6429 | 708.43
2525 | OLEO DE TRANSMISSAO | L - LITRO | 2,0000 | 48.6000 | 97.20
2535 | MOTOR DE PARTIDA (VEICULAR) | UN - UNIDADE | 1,0000 | 1900.0300 | 1900.03
2536 | CHAVE DE PARTIDA (VEICULAR) | UN - UNIDADE | 1,0000 | 133.2000 | 133.20
2539 | INTERRUPTOR DE OLEO SENSOR (VEICULAR) | UN - UNIDADE | 1,0000 | 81.0000 | 81.00
2547 | PORCA SEXTAVA 1/2 UNC | UN - UNIDADE | 10,0000 | 6.5270 | 65.27
2559 | ABRACADEIRA FLEX 12-16 9MM | UN - UNIDADE | 5,0000 | 2.5380 | 12.69
2565 | ADAPTADOR HIDRAULICO MN 06 MJ 08 | UN - UNIDADE | 1,0000 | 12.0000 | 12.00
2566 | ADAPTADOR HIDRAULICO MN 06 MJ 10 | UN - UNIDADE | 1,0000 | 15.0000 | 15.00
2572 | CAPA PRENSAVEL 08 | UN - UNIDADE | 17,0000 | 12.0553 | 204.94
2573 | MANGUEIRA HID R2AT 16 IMPORT | M - METRO | 17,1000 | 90.0000 | 1539.00
2580 | TERM MANG FJ 12-16 | UN - UNIDADE | 3,0000 | 40.0000 | 120.00
2581 | TERM MANG HID FJ 16-16 | UN - UNIDADE | 21,0000 | 40.0000 | 840.00
2583 | TERM MANG HID FJ 90G 16-16 | UN - UNIDADE | 5,0000 | 70.0000 | 350.00
2584 | TERMINAL MANGUEIRA HID 16-16 | UN - UNIDADE | 1,0000 | 30.0000 | 30.00
2610 | ANTI FERRUGEM | UN - UNIDADE | 7,0000 | 10.0000 | 70.00
2622 | LANTERNA LATERAL | UN - UNIDADE | 2,0000 | 68.6700 | 137.34
2642 | LACRE ANTI-FRAUDE POLIPROPILENO TIPO ABRACADEIRA COM 01 (UMA) TRAVA PARA HIDROMETRO TIPO CAVALETE 3/4,NA COR AZUL CELESTE NUMERADO DE 1 ATE 100.000 | UN - UNIDADE | 98296,0000 | 0.7000 | 68807.20
2643 | REDUCAO CONCENTRICA COM FLANGES DN 600 X 400MM | UN - UNIDADE | 1,0000 | 3518.0000 | 3518.00
2647 | CURVA 90 DN 600MM COM FLANGES | UN - UNIDADE | 1,0000 | 7725.3800 | 7725.38
2651 | REDUCAO CONCENTRICA COM FLANGES DN 700 X 600MM | UN - UNIDADE | 1,0000 | 3627.3300 | 3627.33
2652 | PARAFUSO ACO, GALV. A FOGO, CONF. NBR 7675, DIAM. 27MM E COMP. 130MM, INCLUSO PORCAS E ARRUELAS | UN - UNIDADE | 250,0000 | 21.9440 | 5486.00
2658 | REDUCAO CONCENTRICA COM FLANGES DN 800 X 700 MM | UN - UNIDADE | 2,0000 | 4688.0000 | 9376.00
2663 | JUNTA DE DESMONTAGEM TRAVADA AXIALMENTE DN 700MM, CORPO, PISTÃO E CONTRA FLANGE CONFECCIONADO EM FERRO FUNDIDO DÚCTIL (NBR 6916 CLASSE 42012). PINTURA DE FUNDO COM PRIMER EPÓXI DE ALTA ESPESSURA, BI-COMPONENTE, CURADO COM POLIAMIDA E SEM PIGMENTOS AN | UN - UNIDADE | 2,0000 | 9150.0000 | 18300.00
2684 | GRAMPO P/ CABO DE ACO DN 6,4MM 1/4. | UN - UNIDADE | 1,0000 | 6.5200 | 6.52
2711 | TEXTURA EXTERNA BRANCO 20KG | UN - UNIDADE | 3,0000 | 69.1500 | 207.45
2712 | FUNDO PREPARADOR DE PAREDE BASE D 'AGUA (COMPLEMENTOS) 18LT | UN - UNIDADE | 20,0000 | 155.7000 | 3114.00
2758 | VALVULA DE FECHAMENTO RAPIDO COM FLANGES - DN 700MM | UN - UNIDADE | 2,0000 | 16288.0000 | 32576.00
2836 | MANGUEIRA SUCCAO AZUL 4" | M - METRO | 27,0000 | 127.7778 | 3450.00
2852 | CORREIA IND. A-073 | UN - UNIDADE | 3,0000 | 18.0000 | 54.00
2886 | INTERRUPTOR P/ EMBUTIR S3 C/ ESPELHO DE PVC - LINHA TOP1 | UN - UNIDADE | 6,0000 | 11.5000 | 69.00
2955 | CAPA PRENS. 10 | UN - UNIDADE | 3,0000 | 14.0000 | 42.00
2957 | TERM MANG HID MJ 16-16 | UN - UNIDADE | 29,0000 | 45.0000 | 1305.00
3008 | BOBINA DE PAPEL PARA IMPRESSAO | UN - UNIDADE | 927,0000 | 5.3500 | 4959.45
3012 | UNIAO SOLDAVEL 32MM | UN - UNIDADE | 15,0000 | 1.7153 | 25.73
3038 | CANETA PARA CD/DVD - REFERÊNCIA DE MARCA (PILOT, BIC , FABER CASTELL) OU OUTRA DE QUALIDADE E DESEMPENHO IGUAL OU SUPERIOR | UN - UNIDADE | 15,0000 | 4.6500 | 69.75
3039 | DVD R 4,7 GB-120 MIN | UN - UNIDADE | 100,0000 | 2.3790 | 237.90
3040 | CD - R CAP 80MIN - 700MB | UN - UNIDADE | 39,0000 | 1.6000 | 62.40
3042 | EXTRATOR DE GRAMPO - ESPÁTULA | UN - UNIDADE | 91,0000 | 1.5027 | 136.75
3044 | PASTA AZ - OMBRO LARGO | UN - UNIDADE | 43,0000 | 13.8800 | 596.84
3046 | PASTA SUSPENSA MARMORIZADA (COMPLETA) | UN - UNIDADE | 125,0000 | 3.6900 | 461.25
3047 | CAIXA PARA CORRESPONDENCIA TRIPLA EM ACRILICO | UN - UNIDADE | 7,0000 | 53.8500 | 376.95
3048 | GRAMPEADOR TIPO ALICATE PARA GRAMPO 24/6 E 26/6 REFERENCIA MARCA - MAXPRINT/GENMES/STAPLES/CIS/MAPED OFFICE, TAMANHO MININO C/ 16CM | UN - UNIDADE | 67,0000 | 21.7400 | 1456.58
3051 | NUMERADOR AUTOMATICO (6 DIGITOS COM REPETICOES) | UN - UNIDADE | 1,0000 | 245.5900 | 245.59
3060 | FLUIDO ATF PARA DIRECAO HIDRAULICA | UN - UNIDADE | 7,0000 | 36.0000 | 252.00
3062 | OLEO LUBRIFICANTE P/ MOTOR 10 W 30 | UN - UNIDADE | 5,0000 | 29.0000 | 145.00
3069 | OLEO HIDRAULICO HD 32 - BD 20LT | UN - UNIDADE | 23,0000 | 685.0000 | 15755.00
3070 | DESINGRIPANTE AEROSOL | UN - UNIDADE | 1,0000 | 10.0000 | 10.00
3077 | FILTRO DE AR EXTERNO C20500 | UN - UNIDADE | 1,0000 | 139.0000 | 139.00
3079 | FILTRO DE AR INTERNO CF1552 | UN - UNIDADE | 1,0000 | 80.0000 | 80.00
3107 | FILTRO DE TRANSMISSAO MOTOR JCB | UN - UNIDADE | 1,0000 | 180.0000 | 180.00
3135 | MANGUEIRA HIDRAULICA 10M3K 5 8 | M - METRO | 1,0000 | 40.5000 | 40.50
3141 | OLEO LUBRIFICANTE SAE 10W 30 | UN - UNIDADE | 2,0000 | 363.0000 | 726.00
3328 | VALVULA DE GAVETA CORPO CURTO F/F CUNHA DE BORRACHA C/ VOL. PN10 DN 150MM | UN - UNIDADE | 1,0000 | 1860.1000 | 1860.10
3349 | HIDRANTE COLUNA FERRO DUCTIL COMPLETA DN 100MM, CONFORME NBR 5667 | UN - UNIDADE | 1,0000 | 4819.0500 | 4819.05
3367 | CARGA GAS AR CONDICIONADO | UN - UNIDADE | 1,0000 | 864.0000 | 864.00
3373 | BOBINA E IMPRESSAO (IMAGEM) PARA FATURAS DO SANEAR, EM PAPEL TERMICO | UN - UNIDADE | 4950,0000 | 4.5200 | 22374.00
3374 | JUNTA ROTATIVA 1 NPT (F) X 1NPT (M) | UN - UNIDADE | 13,0000 | 2030.4962 | 26396.45
3376 | ENGREN (PINHAO) CORRENTE DUPLA 69.1X17 | UN - UNIDADE | 5,0000 | 229.5000 | 1147.50
3377 | CORRENTE DE TRANSMISSAO | UN - UNIDADE | 11,0000 | 42.3436 | 465.78
3379 | VALVULA ESFERA 1NPT (F) 210 KGF INOX | UN - UNIDADE | 1,0000 | 307.8000 | 307.80
3381 | MOLA HELIC COMPRESSAO 2.5X37X34 | UN - UNIDADE | 15,0000 | 13.2740 | 199.11
3382 | DISCO DA VALVULA PLANA DELRIN BPS 331/332 | UN - UNIDADE | 5,0000 | 45.7060 | 228.53
3383 | ANEL VEDACAO IRING 2232-76.50X3.53 | UN - UNIDADE | 1,0000 | 4.0600 | 4.06
3385 | DISTANCIADOR LISO 10.31X15X20 | UN - UNIDADE | 4,0000 | 89.1225 | 356.49
3388 | BUCHA ENCOSTO ESCAL 2.1/8X69.85X20 | UN - UNIDADE | 6,0000 | 275.5150 | 1653.09
3389 | ANEL DE APERTO 2.1/8 | UN - UNIDADE | 4,0000 | 191.4125 | 765.65
3390 | EMBOLO 2,1/8 INOX 420 | UN - UNIDADE | 3,0000 | 722.2300 | 2166.69
3392 | ANEL DE VEDACAO ORING 2235-86.03X03,53 | UN - UNIDADE | 3,0000 | 4.1900 | 12.57
3401 | JUNTA VEDACAO RETANG 185X330X2.38 | UN - UNIDADE | 2,0000 | 22.5850 | 45.17
3403 | HASTE DE FIXACAO DO EMBOLO | UN - UNIDADE | 3,0000 | 579.9633 | 1739.89
3410 | JUNTA VEDACAO CIRCULAR 171X240X0.4 | UN - UNIDADE | 4,0000 | 32.3900 | 129.56
3411 | JUNTA VEDACAO RETANG. 190X350X2.38 | UN - UNIDADE | 2,0000 | 23.2200 | 46.44
3413 | JUNTA VEDACAO CIRCULAR 10,5X18X2.5 | UN - UNIDADE | 2,0000 | 17.8350 | 35.67
3417 | MOLA HELIC. COMPRESSAO 5X23X70 | UN - UNIDADE | 1,0000 | 23.7400 | 23.74
3420 | MOLA PRATO 2.25X40X3.15 | UN - UNIDADE | 91,0000 | 9.0367 | 822.34
3426 | MOLA HELIC COMPRESSAO 2.5X25.5X46 | UN - UNIDADE | 1,0000 | 13.0600 | 13.06
3431 | ESFERA DE ACO INOX 22.22MM (7/8) | UN - UNIDADE | 1,0000 | 52.2300 | 52.23
3438 | MOLA HELIC COMPRESSAO 3.2X27.4X65 | UN - UNIDADE | 1,0000 | 26.1200 | 26.12
3442 | JUNTA VEDACAO CIRCULAR 110X155X3.175 | UN - UNIDADE | 8,0000 | 21.5975 | 172.78
3445 | ESFERA D130 MM POLIETILENO SVR | UN - UNIDADE | 1,0000 | 182.8200 | 182.82
3446 | FILTRO DE AR SVR 130 A CARB/TANQUE DETR | UN - UNIDADE | 1,0000 | 2157.2600 | 2157.26
3447 | ELEMENTO FILTRANTE SUCCAO ROOTS SVR 100 | UN - UNIDADE | 2,0000 | 7771.4000 | 15542.80
3451 | JUNTA VEDACAO CIRCULAR 310X270X0.79 | UN - UNIDADE | 5,0000 | 111.6360 | 558.18
3453 | VALVULA P/FECHAMENTO DE AR SVR 100 | UN - UNIDADE | 1,0000 | 2481.1200 | 2481.12
3454 | JUNTA VEDACAO CIRCULAR 247X300X0.79 | UN - UNIDADE | 2,0000 | 101.2650 | 202.53
3455 | JUNTA VEDACAO CIRCULAR 110X52X0.79 | UN - UNIDADE | 2,0000 | 97.2550 | 194.51
3466 | FILTRO DE OLEO 3/4 BSP X 30 | UN - UNIDADE | 1,0000 | 522.3400 | 522.34
3488 | ENCOSTO DA VALV 327 | UN - UNIDADE | 1,0000 | 67.4200 | 67.42
3490 | VALVULA CABECOTE BPS 327 | UN - UNIDADE | 6,0000 | 188.4400 | 1130.64
3497 | ANEL VEDACAO ORING 2227-60.63X3.53 | UN - UNIDADE | 3,0000 | 1.9500 | 5.85
3499 | CAMISA P/ EMBOLO 327-1,1/2-A INOX | UN - UNIDADE | 3,0000 | 944.1600 | 2832.48
3501 | RETENTOR 73X54X11 | UN - UNIDADE | 1,0000 | 49.5000 | 49.50
3504 | JUNTA VEDACAO CIRCULAR 113X163X0.794 | UN - UNIDADE | 2,0000 | 13.7600 | 27.52
3505 | JUNTA VEDACAO CIRCULAR 113X163X0.4 | UN - UNIDADE | 2,0000 | 13.1400 | 26.28
3519 | BOMBA ENGRENAGEM 1/280/4 ESQ CHAVT | UN - UNIDADE | 1,0000 | 4408.2000 | 4408.20
3525 | MANCAL ROLAMENTO P/ EIXO 40 | UN - UNIDADE | 2,0000 | 562.5200 | 1125.04
3526 | JUNTA ROTATIVA I NTP (F) X 1 NPT (M) | UN - UNIDADE | 1,0000 | 2219.9500 | 2219.95
3535 | BOCAL HIDR 3/8 BSP-F1.2+6T1 - 8-18G ,PD 4.1 | UN - UNIDADE | 5,0000 | 459.8000 | 2299.00
3544 | LAMPADA LANTERNA TRAZEIRA VEICULAR (CAMINHAO) | UN - UNIDADE | 3,0000 | 275.2500 | 825.75
3546 | JUNTA ROTATIVA 1 NPT (F) X 1 NPT (M) | UN - UNIDADE | 2,0000 | 1525.7100 | 3051.42
3549 | MOLA HELIC COMPRESSAO INOX 1.1X16.2X18.5 | UN - UNIDADE | 9,0000 | 3.8711 | 34.84
3557 | JG REP C/ 2 GAXETAS 35MM C66/140 (TODAS) | UN - UNIDADE | 3,0000 | 627.1400 | 1881.42
3558 | EMBOLO 35MM CERAMICA BPS 310-030 | UN - UNIDADE | 3,0000 | 187.4900 | 562.47
3573 | MOLA HELIC COMPRESSAO 1X12,5X16 | UN - UNIDADE | 2,0000 | 5.6700 | 11.34
3577 | VALVULA REF PRESSAO BP03-200/150 PORCA INOX | UN - UNIDADE | 1,0000 | 4540.1600 | 4540.16
3584 | CORREIA V 3V 265 EQUIP. SLP - 020 | UN - UNIDADE | 1,0000 | 37.5100 | 37.51
3632 | MANGUEIRA DESOBSTRUCAO 5/8 X 120M ZEC - JET CLEANING | UN - UNIDADE | 2,0000 | 12386.2850 | 24772.57
3633 | MANGUEIRA DESOBSTRUCAO 1X120 M ZEC - JET CLEANING | UN - UNIDADE | 2,0000 | 17024.0000 | 34048.00
3636 | EMBREAGEM EMBREMAQ - 211 HD FREE SAE 3 | UN - UNIDADE | 1,0000 | 42189.0000 | 42189.00
3693 | OLEO 2T 500ML | UN - UNIDADE | 12,0000 | 28.0000 | 336.00
3735 | ALICATE DE CORTE DIAGONAL MOD AMERICANO DE 6" | UN - UNIDADE | 11,0000 | 17.6000 | 193.60
3780 | CAPA PRENSAVEL 06 | UN - UNIDADE | 4,0000 | 10.9125 | 43.65
3787 | FLUIDO DE FREIO | UN - UNIDADE | 4,0000 | 27.5000 | 110.00
3791 | TUBO PVC OCRE EB-644 P/ REDE COLETORA ESGOTO JEI DN 350MM | BARRA | 80,0000 | 591.7320 | 47338.56
3816 | ARRUELA P/ VEDANTE DO HIDROMETRO DE Ø 1.1/2 | UN - UNIDADE | 20,0000 | 2.2520 | 45.04
3817 | TOCO FºFº JTA FLANGES DN 700MM L= 0,50M | UN - UNIDADE | 2,0000 | 3696.0000 | 7392.00
3819 | PARAFUSO P/ FLANGES C/ PORCA 27MM X 130MM | UN - UNIDADE | 247,0000 | 27.2713 | 6736.00
3839 | FILTRO TECFIL G 104/7 | UN - UNIDADE | 1,0000 | 291.6000 | 291.60
3864 | TERM MANG MJ 10-10 | UN - UNIDADE | 5,0000 | 17.4000 | 87.00
3867 | CORREIA IND 5V 1060 | UN - UNIDADE | 5,0000 | 287.2880 | 1436.44
3881 | CANETA ESCR.MÉDIA AZUL CAIXA C/ 50 UNIDADES | UN - UNIDADE | 3374,0000 | 1.2011 | 4052.56
3882 | CANETA ESCR.MÉDIA PRETA CAIXA C/ 50 UNIDADES | UN - UNIDADE | 2665,0000 | 1.1629 | 3099.13
3883 | CANETA ESCR.MÉDIA VERMELHA CAIXA C/ 50 UNIDADES | UN - UNIDADE | 2439,0000 | 0.8359 | 2038.65
3890 | PREGO C/CABEÇA 18 X 27 - PCT C/1KG | KG - QUILOGRAMA | 7,0000 | 20.0000 | 140.00
3943 | TERM MANG HID FJ 90G 12-12 | UN - UNIDADE | 19,0000 | 35.9663 | 683.36
3945 | TERMINAL MANGUEIRA FJ 10-10 | UN - UNIDADE | 6,0000 | 25.0000 | 150.00
3967 | VALVULA DE ESFERA 2 1/2" | UN - UNIDADE | 1,0000 | 716.4000 | 716.40
3970 | TUBO DE ESCAPE DE VEDACAO VEICULAR | UN - UNIDADE | 1,0000 | 54.0000 | 54.00
3971 | TELHA DE FIBROCIMENTO, 6MM 153X110CM | UN - UNIDADE | 7,0000 | 47.9000 | 335.30
3986 | ABRACADEIRA NYLON 280 X 4,8MM BRANCA PACOTE C/100 UNID | UN - UNIDADE | 2,0000 | 12.0050 | 24.01
3987 | ARAME GALVANIZADO COMERCIAL FIO 2,11MM BWG 14-EMBALAGEM C/ 10KG | UN - UNIDADE | 4,0000 | 240.1300 | 960.52
3989 | BARRA ROSCADA POLIDA 1/2 X 1 METRO | M - METRO | 7,0000 | 7.6229 | 53.36
3991 | PORCA SEXTAVADA POLIDA 3/8 PARA BARRA ROSCA 3/8 | UN - UNIDADE | 40,0000 | 0.1200 | 4.80
3992 | PORCA SEXTAVADA POLIDA 3/4 PARA BARRA ROSCA 3/4 | UN - UNIDADE | 38,0000 | 1.3000 | 49.40
3993 | PORCA SEXTAVADA POLIDA 1/2 PARA BARRA ROSCA 1/2 | UN - UNIDADE | 15,0000 | 0.3500 | 5.25
3996 | TABUA EM CEDRINHO 2,5CM X 25CM X 4 METROS | UN - UNIDADE | 18,0000 | 69.8100 | 1256.58
3997 | VIGOTA EM MADEIRA 6 X 12CM X 6,00 METROS | UN - UNIDADE | 70,0000 | 107.0600 | 7494.20
4006 | SILICONE NEUTRO - TRANSPARENTE CARTUCHO C/ 280GRAMAS | UN - UNIDADE | 52,0000 | 14.4777 | 752.84
4007 | ARCO DE PUA COM CATRACA DE 10 | UN - UNIDADE | 6,0000 | 230.1600 | 1380.96
4013 | CINTA PARA ELEVACAO 04TONELADAS - 120MM X 3 METROS | UN - UNIDADE | 1,0000 | 342.2500 | 342.25
4020 | DISCO DE CORTE Ø 10 X 1/8X7/8 | UN - UNIDADE | 39,0000 | 7.2141 | 281.35
4029 | FOICE ROCADEIRA LONGA S/ CABO | UN - UNIDADE | 16,0000 | 32.3300 | 517.28
4040 | NIVEL ALUMINIO 12 | UN - UNIDADE | 14,0000 | 26.1000 | 365.40
4047 | PONTEIRO HEXAGONAL 3/4 X 12 | UN - UNIDADE | 5,0000 | 11.0000 | 55.00
4051 | LUVA DE RASPA DE COURO 07 CM | UN - UNIDADE | 15,0000 | 12.4527 | 186.79
4063 | TINTA ESMALTE SINTETICO BRANCO 3,6L | UN - UNIDADE | 15,0000 | 75.0000 | 1125.00
4074 | ROLO ANTIGOTAS 23CM SEM CABO | UN - UNIDADE | 21,0000 | 13.4219 | 281.86
4082 | ANEL DE VEDACAO PARA CAIXA ACOPLADA | UN - UNIDADE | 3,0000 | 7.5000 | 22.50
4087 | ARCO DE SERRA FIXO / MANUAL DE 12 | UN - UNIDADE | 6,0000 | 19.3000 | 115.80
4103 | BROCA DE VIDEA CONCRETO 4MM | UN - UNIDADE | 18,0000 | 9.3306 | 167.95
4107 | BROCA DE VIDEA CONCRETO 12MM | UN - UNIDADE | 2,0000 | 13.2000 | 26.40
4124 | TELHA AMIANTO 366 X 0,6 X 110 | UN - UNIDADE | 32,0000 | 108.7150 | 3478.88
4168 | LIMPA CONTATO | UN - UNIDADE | 10,0000 | 11.8000 | 118.00
4198 | PANO DE PRATO 68CM X 40CM | UN - UNIDADE | 41,0000 | 2.9800 | 122.18
4199 | SACO CRU 55CM X 78CM 100% ALGODAO | UN - UNIDADE | 257,0000 | 9.1300 | 2346.41
4200 | FILTRO DE PAPEL PARA CAFE COM MICROFUROS - COSTURA DUPLA N 103 - PCT COM 50 UNID | UN - UNIDADE | 4,0000 | 3.9200 | 15.68
4201 | PAPEL ALUMINIO ROLO COM 45CM X 7,5METROS | UN - UNIDADE | 31,0000 | 4.2668 | 132.27
4202 | LIMPA VIDRO FRASCO C/ 500ML | UN - UNIDADE | 45,0000 | 3.9000 | 175.50
4203 | DETERGENTE EM PO C/ 1KG - MARCA OMO, ARIEL OU ACE | UN - UNIDADE | 43,0000 | 7.9000 | 339.70
4205 | RODO DE ALUMINIO 40 CM COM REFORCO - CABO DE 1,60M | UN - UNIDADE | 37,0000 | 13.0000 | 481.00
4206 | RODO DE ALUMINIO 60CM COM REFORCO - CABO DE 1,60M | UN - UNIDADE | 52,0000 | 15.0000 | 780.00
4207 | CESTO PLASTICO TELADO PARA LIXO 30L | UN - UNIDADE | 38,0000 | 24.7100 | 938.98
4208 | PAPEL TOALHA INTERFOLHA BRANCO - 2 DOBRAS - EXTRA LUXO 20CM X 21CM - PCT COM 1000UNID | UN - UNIDADE | 653,0000 | 10.0000 | 6530.00
4209 | PAPEL HIGIENICO BRANCO - NEUTRO - FOLHAS SIMPLES 30X10CM - PCT C/ 8 ROLOS - ALTA QUALIDADE | UN - UNIDADE | 468,0000 | 6.3350 | 2964.77
4210 | SACO DE LIXO PRETO REFORCADO - 100L PCT COM 100 UNIDADES | UN - UNIDADE | 239,0000 | 29.4100 | 7028.99
4211 | SACO DE LIXO PRETO REFORCADO - 40 LITROS PCT COM 100 | UN - UNIDADE | 218,0000 | 25.0000 | 5450.00
4212 | GARRAFA TERMICA COM TORNEIRA CAPACIDADE DE 9 LITROS | UN - UNIDADE | 4,0000 | 97.3500 | 389.40
4229 | CAP PVC PARA TUBO COLETOR OCRE JEI DN 150MM | UN - UNIDADE | 4,0000 | 15.6000 | 62.40
4230 | CAP PVC PARA TUBO COLETOR OCRE JEI DN 200MM | UN - UNIDADE | 10,0000 | 31.3000 | 313.00
4231 | CURVA LONGA 22 30 PARA TUBO COLETOR OCRE P.B.J.E. INTEGRADA DN 100MM | UN - UNIDADE | 9,0000 | 23.5000 | 211.50
4232 | CURVA LONGA 22 30 PARA TUBO COLETOR OCRE P.B. JUNTA ELASTICA INTEGRADA DN 150MM | UN - UNIDADE | 7,0000 | 47.0000 | 329.00
4234 | CURVA LONGA 45 PARA TUBO COLETOR OCRE PBJEI DN 200MM | UN - UNIDADE | 7,0000 | 117.6000 | 823.20
4235 | CURVA LONGA 45 PARA TUBO COLETOR OCRE PBJEI DN 250MM | UN - UNIDADE | 8,0000 | 196.0000 | 1568.00
4236 | CURVA LONGA 45 PARA TUBO COLETOR OCRE PBJEI DN 300MM | UN - UNIDADE | 11,0000 | 331.6427 | 3648.07
4237 | CURVA LONGA 45 PARA TUBO COLETOR OCRE PBEI DN 350MM | UN - UNIDADE | 13,0000 | 495.8577 | 6446.15
4238 | CURVA LONGA 45 PARA TUBO COLETOR OCRE PBJEI DN 400MM | UN - UNIDADE | 8,0000 | 509.6000 | 4076.80
4241 | CURVA LONGA 90 PARA TUBO COLETOR OCRE PBJEI DN 150MM | UN - UNIDADE | 1,0000 | 62.7000 | 62.70
4242 | CURVA LONGA 90 PARA TUBO COLETOR OCRE PBJEI DN 200MM | UN - UNIDADE | 12,0000 | 109.7000 | 1316.40
4243 | CURVA LONGA 90 PARA TUBO COLETOR OCRE PBJEI DN 250MM | UN - UNIDADE | 15,0000 | 219.7600 | 3296.40
4244 | CURVA LONGA 90 PARA TUBO COLETOR OCRE PBJEI DN 300MM | UN - UNIDADE | 13,0000 | 296.5392 | 3855.01
4245 | CURVA LONGA 90 PARA TUBO COLETOR OCRE PBJEI DN 350MM | UN - UNIDADE | 16,0000 | 639.1263 | 10226.02
4246 | CURVA LONGA 90 PARA TUBO COLETOR OCRE PBJEI DN 400MM | UN - UNIDADE | 17,0000 | 1134.0818 | 19279.39
4247 | CURVA CURTA 90 PARA TUBO COLETOR OCRE PBJEI DN 100MM | UN - UNIDADE | 8,0000 | 15.6000 | 124.80
4249 | REDUCAO EXCENTRICA PVC OCRE PBJEI DN 150 X 100MM | UN - UNIDADE | 44,0000 | 23.5000 | 1034.00
4250 | REDUCAO EXCENTRICA PVC OCRE PBJEI DN 200 X 150MM | UN - UNIDADE | 18,0000 | 41.0561 | 739.01
4251 | REDUCAO EXCENTRICA PVC OCRE PBJEI DN 250 X 200MM | UN - UNIDADE | 15,0000 | 116.0160 | 1740.24
4252 | LUVA DE CORRER PARA TUBO COLETOR DE ESGOTO OCRE - BBJEI DN 100MM | UN - UNIDADE | 7,0000 | 31.3000 | 219.10
4253 | LUVA DE CORRER PARA TUBO COLETOR DE ESGOTO OCRE - BBJEI DN 150MM | UN - UNIDADE | 31,0000 | 62.7000 | 1943.70
4254 | LUVA DE CORRER PARA TUBO COLETOR DE ESGOTO OCRE - BBJEI DN 200MM | UN - UNIDADE | 18,0000 | 76.9750 | 1385.55
4255 | LUVA DE CORRER PARA TUBO COLETOR DE ESGOTO OCRE - BBJEI DN 250MM | UN - UNIDADE | 30,0000 | 118.2850 | 3548.55
4256 | LUVA DE CORRER PARA TUBO COLETOR DE ESGOTO OCRE - BBJEI DN 300MM | UN - UNIDADE | 35,0000 | 194.0429 | 6791.50
4257 | LUVA DE CORRER PARA TUBO COLETOR DE ESGOTO OCRE - BBJEI DN 350MM | UN - UNIDADE | 12,0000 | 470.2333 | 5642.80
4258 | LUVA DE CORRER PARA TUBO COLETOR DE ESGOTO OCRE - BBJEI DN 400MM | UN - UNIDADE | 15,0000 | 596.4400 | 8946.60
4260 | TE 90 PVC OCRE BBB - JEI - DN 150 X 150MM | UN - UNIDADE | 16,0000 | 71.0500 | 1136.80
4261 | TE 90 PVC OCRE BBB - JEI- DN 200 X 200MM | UN - UNIDADE | 170,0000 | 120.6518 | 20510.81
4262 | TE 90 PVC OCRE BBB - JEI - DN 250 X 250MM | UN - UNIDADE | 102,0000 | 248.2353 | 25320.00
4263 | TE 90 PVC OCRE BBB - JEI - DN 300 X 300MM | UN - UNIDADE | 11,0000 | 456.3636 | 5020.00
4264 | TE 90 PVC OCRE BBB - JEI- DN 400 X 400MM | UN - UNIDADE | 9,0000 | 470.4000 | 4233.60
4265 | TE 90 PVC OCRE PBBJE DN 100 X 100MM | UN - UNIDADE | 10,0000 | 15.6000 | 156.00
4266 | TE 90 PVC OCRE PBBJE DN 150 X 150MM | UN - UNIDADE | 140,0000 | 23.3000 | 3262.00
4267 | TE 90 PVC OCRE PBBJE DN 200 X 200MM | UN - UNIDADE | 101,0000 | 47.0000 | 4747.00
4268 | TE DE REDUCAO 90 PVC OCRE BBBJE 200 X 150 | UN - UNIDADE | 81,0000 | 24.8642 | 2014.00
4269 | TE DE REDUCAO 90 PVC OCRE BBBJE 250 X 150 | UN - UNIDADE | 75,0000 | 46.6000 | 3495.00
4270 | TE DE REDUCAO 90 PVC OCRE BBBJE 300 X 150 | UN - UNIDADE | 76,0000 | 117.6000 | 8937.60
4271 | TUBO COLETOR ESGOTO PVC OCRE PBJEI DN 100MM X 6M | BARRA | 762,0000 | 76.4166 | 58229.48
4273 | TUBO COLETOR ESGOTO PVC OCRE PBJEI DN 200MM X 6M | BARRA | 51,0000 | 217.0400 | 11069.04
4274 | TUBO COLETOR ESGOTO PVC OCRE PBJEI DN 250MM X 6M | BARRA | 265,0000 | 302.4400 | 80146.60
4275 | TUBO COLETOR ESGOTO PVC OCRE PBJEI DN 300MM X 6M | BARRA | 540,0000 | 555.5500 | 299997.00
4279 | CURVA 87 30 PVC RIGIDO SERIE R BBJE DN 100MM | UN - UNIDADE | 7,0000 | 27.0000 | 189.00
4281 | JOELHO 90 PVC RIGIDO SERIE R PBJE DN 100MM - NBR 5688 | UN - UNIDADE | 151,0000 | 34.9000 | 5269.90
4282 | TE 90 PVC RIGIDO SERIE R PBB JE DN 100MM | UN - UNIDADE | 798,0000 | 13.5000 | 10773.00
4283 | LUVA DE CORRER PVC RIGIDO SERIE R BBJE DN 100MM | UN - UNIDADE | 232,0000 | 12.7371 | 2955.00
4284 | ANEL DE BORRACHA P/ CONEXOES SERIE R DN 100MM | UN - UNIDADE | 4337,0000 | 1.9888 | 8625.31
4332 | TERMINAL MANG. HID. FJ 16-16 | UN - UNIDADE | 14,0000 | 40.0000 | 560.00
4333 | TERMINAL MANG HID FJ 12-10 | UN - UNIDADE | 1,0000 | 26.0000 | 26.00
4334 | TERMINAL MANG HID FJ 12-12 | UN - UNIDADE | 12,0000 | 30.0000 | 360.00
4335 | TERMINAL MANG HID MJ 12-12 | UN - UNIDADE | 19,0000 | 24.9532 | 474.11
4341 | PORCA 5/16 A3/8 | UN - UNIDADE | 10,0000 | 2.2500 | 22.50
4384 | PORCA PRIS.COROA CG125 83/08 | UN - UNIDADE | 6,0000 | 1.0167 | 6.10
4386 | PRISIONEIRO COROA CG125 82/08 | UN - UNIDADE | 6,0000 | 2.2667 | 13.60
4388 | LAMPADA PISCA 12V ESM CG125/150 00/08 | UN - UNIDADE | 3,0000 | 7.4100 | 22.23
4391 | OLEO P/ BENGALA | UN - UNIDADE | 1,0000 | 16.0900 | 16.09
4393 | BATERIA 5L-BS SELADA GEL | UN - UNIDADE | 4,0000 | 201.7350 | 806.94
4394 | PNEU T.90/90-18 BS32 | UN - UNIDADE | 1,0000 | 224.0000 | 224.00
4398 | PATINS FREIO TRAS/DIANT CG125/150 00/16 | UN - UNIDADE | 2,0000 | 26.5300 | 53.06
4399 | PNEU D 275/18 BS32 | UN - UNIDADE | 1,0000 | 203.1700 | 203.17
4403 | COXIM PISCA TOQUINHO CG125/150 00/08 | UN - UNIDADE | 1,0000 | 20.1100 | 20.11
4414 | COXIM MOTOR FIRE LADO DIREITO C/PARAFUSO-UNO/STRADA/PALIO/SIENA | UN - UNIDADE | 1,0000 | 418.5000 | 418.50
4438 | CURVA DE 90 COM FLANGES FOFO DN 150 28,000KG | UN - UNIDADE | 1,0000 | 668.8000 | 668.80
4452 | TOCO COM FLANGES DN 600MM L= 0,25 M FERRO DUCTIL | UN - UNIDADE | 1,0000 | 3917.0000 | 3917.00
4486 | FILTRO DE AGUA RADIADOR - CAMINHAO | UN - UNIDADE | 1,0000 | 48.0000 | 48.00
4493 | ARLA 32 20LTS | UN - UNIDADE | 90,0000 | 83.3222 | 7499.00
4496 | BROCA DE CENTRO 8 | UN - UNIDADE | 20,0000 | 4.9000 | 98.00
4511 | LAMPADA FAROL H4 35/35W CG125/150 | UN - UNIDADE | 10,0000 | 26.9750 | 269.75
4512 | FILTRO DE AR MOD.ORIG.FAN125 09/NXR 125/150 | UN - UNIDADE | 1,0000 | 14.4400 | 14.44
4516 | LENTE PISCA AMAR.CG125/150 00/08 | UN - UNIDADE | 1,0000 | 2.3500 | 2.35
4517 | PORCA C/FLANGE 8MM | UN - UNIDADE | 40,0000 | 1.0175 | 40.70
4520 | ROLAMENTO 6302 | UN - UNIDADE | 1,0000 | 8.9000 | 8.90
4521 | ARRUELA LISA 8MM | UN - UNIDADE | 4,0000 | 1.0800 | 4.32
4575 | ADAPTADOR EM PVC BOLSA PBA X PONTA FOFO DN 50 X 50MM | UN - UNIDADE | 5,0000 | 9.8800 | 49.40
4576 | ADAPTADOR EM PVC BOLSA PBA X PONTA FOFO DN 75 X 75MM | UN - UNIDADE | 712,0000 | 52.8000 | 37593.60
4578 | ADAPTADOR PVC LR 25MM X 3/4 CONFORME NBR 5648 | UN - UNIDADE | 4498,0000 | 0.5056 | 2274.30
4579 | ADAPTADOR PVC LR 32MM X 1, CONFORME NBR 5648 | UN - UNIDADE | 466,0000 | 1.2248 | 570.78
4580 | ADAPTADOR PVC LR 40MM X 1 1/4 | UN - UNIDADE | 50,0000 | 1.8878 | 94.39
4581 | ADAPTADOR PVC LR 50MM X 1 1/2 | UN - UNIDADE | 42,0000 | 1.9000 | 79.80
4582 | ADAPTADOR PVC LR 110MM X 4 | UN - UNIDADE | 20,0000 | 15.1000 | 302.00
4585 | ADAPTADOR DE COMPRESSAO RM EM POLIPROPILENO PP 20MM X 3/4 | UN - UNIDADE | 11891,0000 | 1.4512 | 17256.50
4586 | ADESIVO P/ PVC BISNAGA 75GR | UN - UNIDADE | 310,0000 | 4.0000 | 1240.00
4587 | ANEL DE BORRACHA P/ PVC PBA DN 50MM DE 60MM | UN - UNIDADE | 17580,0000 | 0.7530 | 13237.70
4589 | ANEL DE BORRACHA P/ PVC PBA DN 75MM DE 75MM | UN - UNIDADE | 1700,0000 | 2.1315 | 3623.61
4590 | ANEL DE BORRACHA P/ PVC PBA DN 100MM DE 110MM | UN - UNIDADE | 1608,0000 | 2.1622 | 3476.84
4594 | ANEL DE BORRACHA (JE) JGS DN 250MM | UN - UNIDADE | 10,0000 | 13.5640 | 135.64
4595 | ANEL DE BORRACHA (JE) JGS DN 300MM | UN - UNIDADE | 7,0000 | 21.3300 | 149.31
4596 | ANEL DE BORRACHA (JE) JGS DN 350MM | UN - UNIDADE | 14,0000 | 25.4936 | 356.91
4599 | ANEL DE BORRACHA (JE) JGS DN 500MM | UN - UNIDADE | 2,0000 | 46.3250 | 92.65
4602 | ANEL DE BORRACHA (JE) JGS DN 800MM | UN - UNIDADE | 7,0000 | 63.3343 | 443.34
4604 | ANEL DE BORRACHA AJE P/ Fº DUCTIL DN 250MM | UN - UNIDADE | 5,0000 | 23.4000 | 117.00
4605 | ANEL DE BORRACHA QUADRADO P/ JUNTA GIBAUT Ø 600MM | UN - UNIDADE | 6,0000 | 35.0283 | 210.17
4609 | CAP TAMPAO PBC PBA JE DN 75/ DE 85MM | UN - UNIDADE | 126,0000 | 8.6000 | 1083.60
4610 | CAP TAMPAO PBC PBA JE DN 100/ DE 110MM | UN - UNIDADE | 144,0000 | 15.8000 | 2275.20
4616 | COTOVELO/JOELHO 90 PVC ROSCAVEL 3/4 | UN - UNIDADE | 330,0000 | 5.0000 | 1650.00
4617 | COTOVELO/JOELHO 90º PVC SOLDAVEL DE Ø 25MM | UN - UNIDADE | 18236,0000 | 0.3582 | 6532.78
4618 | COTOVELO/JOELHO 90º PVC SOLDAVEL DE Ø 50MM | UN - UNIDADE | 104,0000 | 3.5154 | 365.60
4619 | COTOVELO/JOELHO 90 PVC LR 25 X 3/4 | UN - UNIDADE | 8074,0000 | 1.1495 | 9281.40
4620 | CURVA 22.30 PVC PBA PBJE DN 50MM | UN - UNIDADE | 17,0000 | 34.3653 | 584.21
4621 | CURVA 22.30 PVC PBA PBJE DN 75MM | UN - UNIDADE | 43,0000 | 83.7953 | 3603.20
4623 | CURVA 45 PVC PBA PBJE DN 50MM | UN - UNIDADE | 296,0000 | 23.1300 | 6846.48
4624 | CURVA 45 PVC PBA PBJE DN 75MM | UN - UNIDADE | 24,0000 | 19.0633 | 457.52
4625 | CURVA 45 PVC PBA PBJE DN 100MM | UN - UNIDADE | 15,0000 | 84.9400 | 1274.10
4626 | CURVA 90 PVC PBA PBJE DN 50MM | UN - UNIDADE | 96,0000 | 24.1900 | 2322.24
4627 | CURVA 90 PVC PBA BBJE DN 75MM | UN - UNIDADE | 29,0000 | 53.7300 | 1558.17
4628 | CURVA 90 PVC PBA BBJE DN 100MM | UN - UNIDADE | 38,0000 | 73.4526 | 2791.20
4629 | EXTREMIDADE EM PVC = KIT EMBALADO COM 01 TUBETE CURTO + 01 TUBETE LONGO +02 PORCAS + 02 ARRUELAS BORRACHA 3/4(GUARNICAO) | UN - UNIDADE | 3122,0000 | 7.9500 | 24819.90
4630 | LUVA DE CORRER PVC PBA BBJE DN 50MM DE 60MM CLASSE 15 | UN - UNIDADE | 2703,0000 | 8.0600 | 21786.18
4631 | LUVA DE CORRER PVC PBA BBJE DN 75MM DE 85MM CLASSE 15 | UN - UNIDADE | 602,0000 | 24.3384 | 14651.69
4632 | LUVA DE CORRER PVC PBA BBJE DN 100MM DE 110MM CLASSE 15 | UN - UNIDADE | 1244,0000 | 23.9684 | 29816.63
4635 | LUVA DE CORRER PARA TUBO SOLDAVEL 32MM | UN - UNIDADE | 265,0000 | 3.0000 | 795.00
4637 | LUVA DE CORRER PARA TUBO SOLDAVEL 50MM | UN - UNIDADE | 439,0000 | 6.0000 | 2634.00
4641 | LUVA PVC LR Ø 32MM X 1 | UN - UNIDADE | 535,0000 | 0.6206 | 332.04
4642 | LUVA PVC LR Ø 40MM X 1 1/4 | UN - UNIDADE | 170,0000 | 3.1951 | 543.16
4643 | LUVA PVC LR Ø 50MM X 1 1/2 | UN - UNIDADE | 243,0000 | 3.5737 | 868.41
4644 | LUVA SIMPLES PVC SOLDAVEL Ø 20MM NBR 5648 | UN - UNIDADE | 573,0000 | 0.3087 | 176.90
4645 | LUVA SIMPLES PVC SOLDAVEL Ø 25MM NBR 5648 | UN - UNIDADE | 8982,0000 | 0.3394 | 3048.14
4646 | LUVA SIMPLES PVC SOLDAVEL Ø 32MM NBR 5648 | UN - UNIDADE | 684,0000 | 1.1872 | 812.05
4647 | LUVA SIMPLES PVC SOLDAVEL Ø 40MM NBR 5648 | UN - UNIDADE | 121,0000 | 3.4774 | 420.77
4648 | LUVA SIMPLES PVC SOLDAVEL Ø 50MM NBR 5648 | UN - UNIDADE | 389,0000 | 6.4000 | 2489.61
4650 | LUVA SIMPLES PVC SOLDAVEL Ø 75MM | UN - UNIDADE | 66,0000 | 7.0000 | 462.00
4651 | LUVA SIMPLES PVC SOLDAVEL Ø 85MM | UN - UNIDADE | 26,0000 | 12.0000 | 312.00
4652 | LUVA SIMPLES PVC SOLDAVEL Ø 110MM | UN - UNIDADE | 27,0000 | 18.0000 | 486.00
4653 | LUVA SIMPLES PVC ROSCÁVEL Ø 1/2” | UN - UNIDADE | 1351,0000 | 0.4628 | 625.21
4654 | LUVA SIMPLES PVC ROSCÁVEL Ø 3/4” | UN - UNIDADE | 3343,0000 | 1.0000 | 3343.00
4655 | LUVA SIMPLES PVC ROSCÁVEL Ø 1” | UN - UNIDADE | 170,0000 | 1.7073 | 290.24
4657 | NIPEL DUPLO PVC ROSCAVEL 3/4 | UN - UNIDADE | 1154,0000 | 0.7000 | 807.80
4658 | REDUCAO PVC PBA PBJE DE 75 X 50MM, CONFORME NBR - 5647 | UN - UNIDADE | 478,0000 | 9.5076 | 4544.63
4659 | REDUCAO PVC PBA PBJE DE 100 X 50MM, CONFORME NBR - 5647 | UN - UNIDADE | 226,0000 | 16.5323 | 3736.29
4660 | REDUCAO PVC PBA PBJE DE 110 X 75MM, CONFORME NBR - 5647 | UN - UNIDADE | 68,0000 | 24.2726 | 1650.54
4661 | REGISTRO DE ESFERA PVC ROSCÁVEL DE Ø 3/4” COM BOBOLETA MACHO/FÊMEA | UN - UNIDADE | 95,0000 | 5.8400 | 554.80
4665 | TE 90 PVC PBA BBBJE DN 75/ DE 75MM | UN - UNIDADE | 58,0000 | 50.1855 | 2910.76
4666 | TE 90 PVC PBA BBBJE DN 100MM DE 110MM | UN - UNIDADE | 143,0000 | 54.9942 | 7864.17
4672 | TUBO PVC SOLDAVEL DE 75MM X 6M CL 15, CONFORME NBR 5647 | BARRA | 39,0000 | 84.0192 | 3276.75
4674 | LUVA DE CORRER PVC DEFOFO JE INTEGRADA DN 150MM | UN - UNIDADE | 178,0000 | 63.7166 | 11341.56
4675 | LUVA DE CORRER PVC DEFOFO JE INTEGRADA DN 200MM | UN - UNIDADE | 66,0000 | 129.2821 | 8532.62
4676 | LUVA DE CORRER PVC DEFOFO JE INTEGRADA DN 250MM | UN - UNIDADE | 76,0000 | 232.1934 | 17646.70
4677 | LUVA DE CORRER PVC DEFOFO JE INTEGRADA DN 300MM | UN - UNIDADE | 26,0000 | 345.5312 | 8983.81
4678 | TUBO PVC DEFOFO 1 MPA PBJEI DN 150MM X 6M | BARRA | 103,0000 | 274.1500 | 28237.45
4679 | TUBO PVC DEFOFO 1 MPA PBJEI DN 200MM X 6M | BARRA | 101,0000 | 571.0400 | 57675.04
4680 | TUBO PVC DEFOFO 1 MPA PB JEI DN 250MM X 6M | BARRA | 84,0000 | 715.3771 | 60091.68
4681 | TUBO PVC DEFOFO 1 MPA PBJEI DN 300MM X 6M | BARRA | 143,0000 | 1169.7220 | 167270.25
4682 | TUBO PVC DEFOFO 1 MPA PBJEI DN 400MM X 6M | BARRA | 6,0000 | 3804.0800 | 22824.48
4683 | TUBO PVC DEFOFO 1 MPA PBJEI DN 500MM X 6M | BARRA | 24,0000 | 3099.2929 | 74383.03
4686 | CAP/TAMPAO FºFº PARA DEFOFO JE DN 200MM PINTURA EXPOXI AZUL | UN - UNIDADE | 1,0000 | 147.2300 | 147.23
4688 | CAP/TAMPAO FºFº PARA DEFOFO JE DN 300MM PINTURA EXPOXI AZUL | UN - UNIDADE | 1,0000 | 347.0900 | 347.09
4690 | CAP/TAMPAO FºFº P/ FºFº JE 400MM - PINTURA BETUMINOSA | UN - UNIDADE | 5,0000 | 619.2000 | 3096.00
4692 | CAP/TAMPAO FºFº P/ FºFº JE 500MM - PINTURA BETUMINOSA | UN - UNIDADE | 1,0000 | 885.0000 | 885.00
4694 | CAP/TAMPAO FºFº P/ FºFº JE 150MM - PINTURA BETUMINOSA | UN - UNIDADE | 1,0000 | 313.5000 | 313.50
4696 | CAP/TAMPAO FºFº P/ FºFº JE DN 250MM - PINTURA BETUMINOSA | UN - UNIDADE | 2,0000 | 215.0000 | 430.00
4697 | CAP/TAMPAO FºFº P/ FºFº JE 300MM - PINTURA BETUMINOSA | UN - UNIDADE | 4,0000 | 417.6000 | 1670.40
4703 | COLAR DE TOMADA FºFº PARA PVC PBA Ø 125/140MM X 3/4 ROSCA COMPLETO | UN - UNIDADE | 14,0000 | 35.0000 | 490.00
4707 | CURVA 22.30 FERRO DUCTIL BB JGS DN 400MM | UN - UNIDADE | 16,0000 | 780.0000 | 12480.00
4717 | CURVA 45 FERRO DUCTIL BB JGS DN 400MM | UN - UNIDADE | 2,0000 | 1542.0000 | 3084.00
4726 | CURVA 90 FERRO DUCTIL BB JGS DN 350MM | UN - UNIDADE | 7,0000 | 1305.2571 | 9136.80
4728 | CURVA 90 FERRO DUCTIL BB JGS DN 450MM | UN - UNIDADE | 1,0000 | 1821.0800 | 1821.08
4729 | CURVA 90 FERRO DUCTIL BB JGS DN 500MM | UN - UNIDADE | 1,0000 | 2900.0000 | 2900.00
4733 | FLANGE CEGO Fº DUCTIL PN 10 DN 250MM | UN - UNIDADE | 2,0000 | 120.0000 | 240.00
4737 | FLANGE CEGO FERRO DUCTIL PN 10 DN 450MM | UN - UNIDADE | 23,0000 | 47.4135 | 1090.51
4741 | FLANGE CEGO FERRO DUCTIL PN 10 DN 900MM | UN - UNIDADE | 1,0000 | 3919.1300 | 3919.13
4742 | JUNTA GIBAUT Fº DUCTIL PO/ FºFº DN 300MM COMPLETA | UN - UNIDADE | 6,0000 | 614.1667 | 3685.00
4743 | JUNTA GIBAUT Fº DUCTIL PO/ FºFº DN 350MM COMPLETA | UN - UNIDADE | 4,0000 | 951.2000 | 3804.80
4744 | JUNTA GIBAUT Fº DUCTIL P/ FºFº DN 400MM COMPLETA | UN - UNIDADE | 3,0000 | 1211.4000 | 3634.20
4745 | JUNTA GIBAUT Fº DUCTIL P/ FºFº DN 500MM COMPLETA | UN - UNIDADE | 5,0000 | 1525.6220 | 7628.11
4749 | REDUCAO FERRO DUCTIL PBJGS DN 200 X 150 | UN - UNIDADE | 4,0000 | 226.5525 | 906.21
4759 | REDUCAO FERRO DUCTIL PBJGS DN 400 X 300MM | UN - UNIDADE | 1,0000 | 737.0000 | 737.00
4760 | REDUCAO FERRO DUCTIL PBJGS DN 400 X 350MM | UN - UNIDADE | 1,0000 | 754.0000 | 754.00
4770 | REGISTRO DE GAVETA FERRO DUCTIL PARA PVC PBA BBJE DN 300MM COM CABECOTE, CUNHA EMBORRACHADA CONFORME NBR14.968 | UN - UNIDADE | 1,0000 | 2288.0000 | 2288.00
4771 | REGISTRO DE GAVETA FERRO DUCTIL PARA PVC PBA BBJE DN 350MM COM CABECOTE, CUNHA EMBORRACHADA CONFORME NBR14.968 | UN - UNIDADE | 1,0000 | 4419.5100 | 4419.51
4773 | REGISTRO DE GAVETA FERRO DUCTIL PARA PVC PBA BBJE DN 500MM COM CABECOTE, CUNHA EMBORRACHADA CONFORME NBR14.968 | UN - UNIDADE | 2,0000 | 15419.3000 | 30838.60
4781 | TE 90 FERRO DUCTIL BBB JGS DN 100MM | UN - UNIDADE | 6,0000 | 183.7167 | 1102.30
4782 | TE 90 FERRO DUCTIL BBB JGS DN 150MM | UN - UNIDADE | 6,0000 | 263.0083 | 1578.05
4783 | TE 90 FERRO DUCTIL BBB JGS DN 200MM | UN - UNIDADE | 8,0000 | 322.8200 | 2582.56
4784 | TE 90 FERRO DUCTIL BBB JGS DN 250MM | UN - UNIDADE | 1,0000 | 708.9600 | 708.96
4785 | TE 90 FERRO DUCTIL BBB JGS DN 300MM | UN - UNIDADE | 4,0000 | 836.2400 | 3344.96
4786 | TE 90 FERRO DUCTIL BBB JGS DN 400MM | UN - UNIDADE | 4,0000 | 1591.3000 | 6365.20
4809 | TUBO FERRO DUCTIL PB JGS K7 DN 500MM X 6M - INTERNO COM ARGAMASSA DE CIMENTO ALTO FORNO E EXTERNO LIGA DE ZINCO + ALUMINIO PINTURA EPOXI | UN - UNIDADE | 1,0000 | 5300.0000 | 5300.00
4816 | CURVA 90 PVC PBA PBJE DN 65MM/ DE 75MM | UN - UNIDADE | 8,0000 | 19.6700 | 157.36
4819 | CAP TAMPAO PVC PBA JE DN 140/ DE 160MM | UN - UNIDADE | 4,0000 | 77.4800 | 309.92
4820 | CAP TAMPAO PVC PBA JE DN 180/ DE 200MM | UN - UNIDADE | 5,0000 | 54.3660 | 271.83
4834 | LUVA GALVANIZADA PARA TUBO EDUTOR Ø 5 | UN - UNIDADE | 23,0000 | 179.4070 | 4126.36
4835 | LUVA GALVANIZADA PARA TUBO EDUTOR Ø 4 | UN - UNIDADE | 76,0000 | 104.4300 | 7936.68
4836 | LUVA GALVANIZADA PARA TUBO EDUTOR Ø 3 | UN - UNIDADE | 68,0000 | 68.3900 | 4650.52
4846 | COTOVELO/ JOELHO GALVANIZADO 45 - ROSCA FEMEA Ø 2 | UN - UNIDADE | 3,0000 | 25.2100 | 75.63
4855 | TE GALVANIZADO ROSCA INTERNA Ø 5 - ABNT 6590, 6943, 6323 CLASSE 150 | UN - UNIDADE | 8,0000 | 229.3788 | 1835.03
4856 | TE GALVANIZADO ROSCA INTERNA Ø 4 - ABNT 6590, 6943, 6323 CLASSE 150 | UN - UNIDADE | 6,0000 | 102.2750 | 613.65
4858 | TE GALVANIZADO ROSCA INTERNA Ø 2 | UN - UNIDADE | 10,0000 | 18.8610 | 188.61
4863 | UNIAO GALVANIZADA DE ASSENTO PLANO ROSCAVEL Ø 5 | UN - UNIDADE | 6,0000 | 582.0133 | 3492.08
4865 | UNIAO GALVANIZADA DE ASSENTO PLANO ROSCAVEL Ø 3 | UN - UNIDADE | 11,0000 | 92.7818 | 1020.60
4867 | BUCHA DE REDUCAO GALVANIZADA C/ ROSCA Ø 4 X 2 | UN - UNIDADE | 5,0000 | 37.3300 | 186.65
4872 | UNIAO GALVANIZADA DE ASSENTO PLANO ROSCAVEL Ø 2 | UN - UNIDADE | 8,0000 | 41.5313 | 332.25
4873 | LACRE ANTI-FRAUDE EM POLIPROPILENO TIPO ABRACADEIRA COM 01 (UMA) TRAVA PARA HIDROMETRO TIPO CAVALETE 3/4, NA COR AZUL CELESTE SEM NUMERACAO | UN - UNIDADE | 49100,0000 | 0.7000 | 34370.00
4875 | DISPOSITIVO DE SUPRESSAO, TIPO O.B FEMEA FABRICADO EM METAL COM VEDANTE DE BORRACHA 60 SHORE 14MM | UN - UNIDADE | 4935,0000 | 2.2962 | 11331.93
4876 | ANEL DE BORRACHA PARA TUBO ESGOTO PVC OCRE 350MM | UN - UNIDADE | 230,0000 | 16.3000 | 3749.00
4877 | MANILHA EM CONCRETO 40 X 20CM | UN - UNIDADE | 1348,0000 | 38.2700 | 51587.96
4878 | MANILHA EM CONCRETO 40 X 30CM | UN - UNIDADE | 1015,0000 | 49.5000 | 50242.50
4879 | MANILHA EM CONCRETO 40 X 40CM | UN - UNIDADE | 202,0000 | 49.0000 | 9898.00
4880 | MANILHA EM CONCRETO 40 X 50CM | UN - UNIDADE | 163,0000 | 65.0000 | 10595.00
4881 | MANILHA EM CONCRETO 60 X 30CM | UN - UNIDADE | 192,0000 | 71.0000 | 13632.00
4882 | MANILHA EM CONCRETO 60 X 40CM | UN - UNIDADE | 421,0000 | 85.0000 | 35785.00
4883 | MANILHA EM CONCRETO 80 X 50CM | UN - UNIDADE | 63,0000 | 100.0000 | 6300.00
4885 | MANILHA EM CONCRETO 1,00 X 1,00M | UN - UNIDADE | 2,0000 | 350.0000 | 700.00
4886 | MANILHA EM CONCRETO 1,20 X 1,00M | UN - UNIDADE | 2,0000 | 600.0000 | 1200.00
4887 | MANILHA DE FOSSA 1,20M X 50CM | UN - UNIDADE | 38,0000 | 161.1000 | 6121.80
4888 | CAPOEIRA 80CM COM REDUCAO DE 60CM | UN - UNIDADE | 42,0000 | 180.0000 | 7560.00
4889 | CAPOEIRA 100M COM REDUCAO DE 60CM | UN - UNIDADE | 49,0000 | 280.0000 | 13720.00
4890 | CAPOEIRA 120M REDUCAO DE 60CM | UN - UNIDADE | 73,0000 | 370.0000 | 27010.00
4921 | PONTA SEM FIM P. 4 3 | UN - UNIDADE | 1,0000 | 220.0000 | 220.00
4922 | PONTA RECUPERADORA P.5 | UN - UNIDADE | 1,0000 | 120.0000 | 120.00
4923 | PONTA HELICOIDAL P. 6 3 | UN - UNIDADE | 2,0000 | 120.0000 | 240.00
4925 | BUCHA DE REDUCAO PVC SOLDAVEL CURTA Ø 25MM X 20MM | UN - UNIDADE | 798,0000 | 0.2500 | 199.50
4926 | BUCHA DE REDUCAO PVC SOLDAVEL CURTA Ø 32MM X 25MM | UN - UNIDADE | 589,0000 | 0.7018 | 413.36
4929 | JUNTA GIBAUT FERRO DUCTIL PARA FºFº DN 250 MM COMPLETA | UN - UNIDADE | 5,0000 | 640.0200 | 3200.10
4933 | NIPEL DUPLO GALVANIZADO Ø 1 1/2 | UN - UNIDADE | 2,0000 | 49.5000 | 99.00
4940 | TUBO PVC SOLDAVEL DE 20MM X 6M - CL 15 | BARRA | 109,0000 | 7.9866 | 870.54
4941 | TUBO PVC SOLDAVEL DE 25MM X 6M - 6,3 | BARRA | 1072,0000 | 13.8479 | 14844.96
4942 | TUBO PVC SOLDAVEL DE 32MM X 6M - CL 15 | BARRA | 110,0000 | 26.5355 | 2918.90
4943 | TUBO PVC SOLDAVEL DE 40MM X 6M - CL 15 | BARRA | 75,0000 | 40.8140 | 3061.05
4944 | TUBO PVC SOLDAVEL DE 50MM X 6M - CL 15 | BARRA | 192,0000 | 46.8000 | 8985.60
4945 | TUBO PVC SOLDAVEL DE 60MM X 6M CL 15, CONFORME NBR 5648 | BARRA | 21,0000 | 68.8524 | 1445.90
4946 | TUBO PVC ROSCAVEL DN 1/2 X 6M | BARRA | 61,0000 | 31.6839 | 1932.72
4947 | TUBO PVC ROSCAVEL DN 1 X 6M | BARRA | 55,0000 | 67.4833 | 3711.58
4948 | TUBO PVC ROSCAVEL DN 2 X 6M | BARRA | 13,0000 | 149.9615 | 1949.50
4949 | TUBO PVC ROSCAVEL DN 2.1/2 X 6M | BARRA | 5,0000 | 174.3000 | 871.50
4950 | TUBO PVC ROSCAVEL DN 3/4 X 6M | BARRA | 107,0000 | 43.0107 | 4602.15
4951 | MANILHA EM CONCRETO 60CM X 50CM | UN - UNIDADE | 142,0000 | 85.0000 | 12070.00
4952 | MANILHA DE FOSSA EM CONCRETO ARMADO 120M X 50CM | UN - UNIDADE | 40,0000 | 179.9900 | 7199.60
4958 | CURVA 11 15 FERRO FUNDIDO DUCTIL BOLSA / BOLSA JGN DN 600MM 135,600KG - EPOXI VERMELHO | UN - UNIDADE | 2,0000 | 2670.0000 | 5340.00
4959 | ANEL DE BORRACHA PARA TUBO ESGOTO DEFOFO OCRE DN 150MM | UN - UNIDADE | 100,0000 | 3.9000 | 390.00
4960 | ANEL DE BORRACHA PARA TUBO ESGOTO DEFOFO OCRE DN 200MM | UN - UNIDADE | 250,0000 | 4.7000 | 1175.00
4961 | ANEL DE BORRACHA PARA TUBO ESGOTO DEFOFO OCRE DN 250MM | UN - UNIDADE | 250,0000 | 12.5000 | 3125.00
4962 | ANEL DE BORRACHA PARA TUBO PVC REDE ESGOTO EB 644 DN 400 | UN - UNIDADE | 150,0000 | 23.3000 | 3495.00
4963 | SELIM PVC 90G COMPACTO OU COM TRAVAS NBR 10569 P/ REDE COLETORA ESGOTO DN 150 X 100MM | UN - UNIDADE | 1434,0000 | 5.7210 | 8203.92
4966 | LUVA DE CORRER PVC DEFOFO BBJEI DN 250MM | UN - UNIDADE | 60,0000 | 233.2000 | 13992.00
4967 | LUVA DE CORRER PVC DEFOFO JEI DN 100MM | UN - UNIDADE | 68,0000 | 28.4956 | 1937.70
4969 | LUVA DE CORRER PVC DEFOFO JEI DN 300 MM NBR 7665 | UN - UNIDADE | 4,0000 | 349.8000 | 1399.20
4970 | LUVA DE CORRER PVC DEFOFO JEI DN 350MM | UN - UNIDADE | 11,0000 | 613.6364 | 6750.00
4975 | TUBO PRESSURIZADO PVC OCRE PBJEI DN 250MM - 1MPA COMPRIMENTO 6M | UN - UNIDADE | 15,0000 | 589.8700 | 8848.05
4976 | TUBO PRESSURIZADO PVC OCRE PBJEI DN 300MM - 1MPA COMPRIMENTO 6M | BARRA | 33,0000 | 944.9964 | 31184.88
4983 | TUBO FERRO FUNDIDO DUCTIL COM FLANGES PN10 DN 200MM L= 5,80M - EPOXI VERMELHO | UN - UNIDADE | 1,0000 | 2143.8700 | 2143.87
4984 | TUBO FERRO FUNDIDO DUCTIL COM FLANGES PN10 DN 250MM L= 0,60M - EPOXI VERMELHO | UN - UNIDADE | 1,0000 | 614.5200 | 614.52
4993 | TUBO FERRO FUNDIDO DUCTIL COM FLANGES PN10 DN 350MM L= 5,80M - EPOXI VERMELHO | UN - UNIDADE | 2,0000 | 6103.6600 | 12207.32
4994 | TUBO FERRO FUNDIDO DUCTIL COM FLANGES PN10 DN 300MM L= 2,30M - EPOXI VERMELHO | UN - UNIDADE | 1,0000 | 1566.9600 | 1566.96
4995 | TUBO FERRO FUNDIDO DUCTIL COM FLANGES PN10 DN 300MM L= 5,20M - EPOXI VERMELHO | UN - UNIDADE | 2,0000 | 2903.1050 | 5806.21
4996 | TUBO FERRO FUNDIDO DUCTIL COM FLANGES PN10 DN 300MM L= 5,80M - EPOXI VERMELHO | UN - UNIDADE | 3,0000 | 3179.5433 | 9538.63
4999 | TUBO FERRO FUNDIDO DUCTIL COM FLANGES PN10 DN 400MM L= 3,00M - EPOXI VERMELHO | UN - UNIDADE | 2,0000 | 5893.5700 | 11787.14
5011 | JUNTA DE DESMONTAGEM TRAVADA AXIALMENTE DN 800MM - FERRO DUCTIL | UN - UNIDADE | 2,0000 | 10798.0000 | 21596.00
5014 | TUBO FERRO FUNDIDO DUCTIL PONTA / FLANGE PN10 DN 200MM L= 5,00M EPOXI VERMELHO | UN - UNIDADE | 2,0000 | 1847.6700 | 3695.34
5021 | TUBO FERRO FUNDIDO DUCTIL PONTA / FLANGE PN10 DN 300MM L= 4,00M - EXPOXI VERMELHO | UN - UNIDADE | 2,0000 | 2096.5850 | 4193.17
5022 | TUBO FERRO FUNDIDO DUCTIL PONTA / FLANGE PN10 DN 350MM L= 1,00M - EXPOXI VERMELHO | UN - UNIDADE | 1,0000 | 2196.1500 | 2196.15
5026 | TUBO FERRO FUNDIDO DUCTIL PONTA / FLANGE PN10 DN 450MM L= 0,55M - EXPOXI VERMELHO | UN - UNIDADE | 2,0000 | 3155.5800 | 6311.16
5028 | TUBO FERRO FUNDIDO DUCTIL BOLSA / FLANGE PN10 DN 250MM L= 1,00M - EXPOXI VERMELHO | UN - UNIDADE | 1,0000 | 581.5200 | 581.52
5041 | CURVA 45 FERRO FUNDIDO DUCTIL BOLSA / BOLSA JGS DN 500MM - EPOXI VERMELHO | UN - UNIDADE | 1,0000 | 1874.0000 | 1874.00
5042 | CURVA 45FERRO FUNDIDO DUCTIL BOLSA / BOLSA JGS DN 800MM - EPOXI VERMELHO | UN - UNIDADE | 1,0000 | 5970.0000 | 5970.00
5048 | CURVA 90º FOFO COM FLANGES 50MM | UN - UNIDADE | 3,0000 | 69.0000 | 207.00
5058 | TE 90 FERRO FUNDIDO DUCTIL BBB JGS DN 300MM - EPOXI VERMELHO | UN - UNIDADE | 1,0000 | 930.0000 | 930.00
5059 | TE 90 FERRO FUNDIDO DUCTIL BBB JGS DN 400MM - EPOXI VERMELHO | UN - UNIDADE | 1,0000 | 1630.0000 | 1630.00
5061 | TE REDUCAO FERRO FUNDIDO DUCTIL BOLSA / FLANGE DN 200MM X 100MM 39,100KG - EPOXI VERMELHO | UN - UNIDADE | 1,0000 | 480.0000 | 480.00
5064 | TE REDUCAO FERRO FUNDIDO DUCTIL BBB JGS DN 200MM X 100MM - EPOXI VERMELHO | UN - UNIDADE | 1,0000 | 470.0000 | 470.00
5065 | TE REDUCAO FERRO FUNDIDO DUCTIL BBB JGS DN 250MM X 100MM - EPOXI VERMELHO | UN - UNIDADE | 1,0000 | 675.0000 | 675.00
5066 | TE REDUCAO FERRO FUNDIDO DUCTIL BBB JGS DN 300MM X 100MM - EPOXI VERMELHO | UN - UNIDADE | 1,0000 | 660.0000 | 660.00
5071 | TUBO FERRO FUNDIDO DUCTIL K7 PONTA / BOLSA DN 300MM L= 6,00M | UN - UNIDADE | 10,0000 | 1786.3280 | 17863.28
5087 | TOCO FERRO FUNDIDO DUCTIL COM FLANGES DN 600MM L= 0,50M - EPOXI VERMELHO | UN - UNIDADE | 2,0000 | 6181.5400 | 12363.08
5108 | MANGUEIRA DE OLEO | UN - UNIDADE | 1,0000 | 112.3200 | 112.32
5110 | PAPEL SULFITE A-3 297X420MM, 75 G/M², BRANCO, COM/500 FOLHAS (CAIXA COM 5 RESMAS) | UN - UNIDADE | 4,0000 | 40.3475 | 161.39
5113 | KIT EMBREAGEM - 1.4/UNO/PALIO/STRADA/DOBLO/FIORINO/SIENA/PUNTO/IDEA | UN - UNIDADE | 1,0000 | 898.2000 | 898.20
5148 | COMANDO PNEUMATICO 2 VALVULAS | UN - UNIDADE | 1,0000 | 598.5000 | 598.50
5158 | ENGATE RAPIDO AR 1/4 F. 1014 A | UN - UNIDADE | 1,0000 | 25.0000 | 25.00
5176 | PINCEL DE 3 POLEGADAS | UN - UNIDADE | 20,0000 | 8.6000 | 172.00
5177 | PINCEL DE 2 POLEGADAS | UN - UNIDADE | 22,0000 | 5.5127 | 121.28
5178 | PINCEL DE 5 POLEGADAS | UN - UNIDADE | 14,0000 | 12.3400 | 172.76
5179 | FITA CREPE 19 X 50M | UN - UNIDADE | 9,0000 | 3.0000 | 27.00
5183 | ROLO ANTI GOTAS 23CM C/ SUPORTE | UN - UNIDADE | 57,0000 | 6.3532 | 362.13
5187 | TINTA ESMALTE SINTETICO AZUL CELESTE , 3,6LT | UN - UNIDADE | 37,0000 | 113.0800 | 4183.96
5189 | TINTA ESMALTE SINTETICO PRATA - 3,6LT | UN - UNIDADE | 5,0000 | 69.2200 | 346.10
5190 | AGUA RAZ 5LT | UN - UNIDADE | 35,0000 | 68.0000 | 2380.00
5203 | PORCA C/FLANGE 6MM | UN - UNIDADE | 2,0000 | 0.6350 | 1.27
5204 | COXIM TAMPA CABECOTE | UN - UNIDADE | 2,0000 | 3.7000 | 7.40
5205 | RAIO CROM.DIANT/TRAS.CG125/150 00/13 4MM | UN - UNIDADE | 1,0000 | 51.8900 | 51.89
5209 | CARENAGEM FAROL LAT.FAN125/150 14/15 BUCHECHA ESQUERDA | UN - UNIDADE | 10,0000 | 301.5000 | 3015.00
5215 | JOGO DE ANEIS | UN - UNIDADE | 1,0000 | 616.5000 | 616.50
5218 | OLEO DO MOTOR | UN - UNIDADE | 12,5000 | 71.6856 | 896.07
5222 | FILTRO DE OLEO | UN - UNIDADE | 8,0000 | 85.0038 | 680.03
5223 | VALVULA DE PRESSAO | UN - UNIDADE | 1,0000 | 1854.9000 | 1854.90
5225 | BOMBA MANUAL | UN - UNIDADE | 1,0000 | 136.2900 | 136.29
5226 | JOGO DE REPARO MOTOR ESTACIONARIO SVR - 200 | UN - UNIDADE | 1,0000 | 113.4000 | 113.40
5234 | JOGO DE REPARO/ELEMENTO MOTOR EST. SVR - 200 | UN - UNIDADE | 2,0000 | 391.5000 | 783.00
5241 | GRAXA GRANEL | UN - UNIDADE | 31,0000 | 31.1290 | 965.00
5244 | BANCO CAPACITOR 50KVAR TENSAO 660V COMPLETO | UN - UNIDADE | 2,0000 | 1241.4200 | 2482.84
5245 | BANCO CAPACITOR 40KVAR 380V | UN - UNIDADE | 2,0000 | 1063.9450 | 2127.89
5254 | PARAFUSO SEXTAVADO BICROMATIZADO M6 C 20MM | UN - UNIDADE | 830,0000 | 0.3015 | 250.23
5255 | PARAFUSO SEXTAVADO BICROMATIZADO M8 X 20MM | UN - UNIDADE | 774,0000 | 0.4762 | 368.61
5256 | PORCA SEXTAVADA BICROMATIZADA M6 | UN - UNIDADE | 1997,0000 | 0.0948 | 189.26
5257 | PORCA SEXTAVADA BICROMATIZADA M8 | UN - UNIDADE | 1594,0000 | 0.1518 | 241.97
5258 | ARRUELA LISA BICROMATIZADA M6 | UN - UNIDADE | 7982,0000 | 0.1375 | 1097.35
5259 | ARRUELA LISA BICROMATIZADA M8 | UN - UNIDADE | 7800,0000 | 0.1941 | 1513.61
5260 | ARRUELA DE PRESSAO BICROMATIZADO M6 | UN - UNIDADE | 4016,0000 | 0.0644 | 258.83
5261 | ARRUELA DE PRESSAO BICROMATIZADA M8 | UN - UNIDADE | 4009,0000 | 0.1215 | 487.10
5262 | PARAFUSO ALLEN BICROMATIZADO M6 X 25MM | UN - UNIDADE | 968,0000 | 0.8366 | 809.86
5263 | PARAFUSO ALLEN BICROMATIZADO M8 X 25MM | UN - UNIDADE | 858,0000 | 0.8395 | 720.29
5264 | PARAFUSO ROSCA SOBERBA CABECA TIPO PANELA FENDADO S6 | UN - UNIDADE | 82,0000 | 0.1200 | 9.84
5268 | TAMPA CEGA CONDULETE TIPO TOP 1 | UN - UNIDADE | 5,0000 | 3.1900 | 15.95
5270 | FITA ISOLANTE ALTA FUSAO/TENSAO 19MM X 10MM X 0,76MM | UN - UNIDADE | 135,0000 | 44.7100 | 6035.85
5273 | LAMPADA TUBULAR LED 18W / T8 / 1200MM / BIVOLT | UN - UNIDADE | 187,0000 | 57.5169 | 10755.66
5274 | LAMPADA TUBULAR LED T5 / 7W / BIVOLT / 549MM | UN - UNIDADE | 26,0000 | 57.6400 | 1498.64
5275 | LAMPADA LED 32W BIV COR BRANCA FRIA SOQ 4W/E27 | UN - UNIDADE | 282,0000 | 46.0000 | 12972.00
5277 | REFLETOR B 200W NA COR BRANCO FRIO SLR200 BFGS | UN - UNIDADE | 157,0000 | 205.0000 | 32185.00
5280 | LUMINARIA LED INDUSTRIAL 150W LUZ BRANCO | UN - UNIDADE | 50,0000 | 315.0000 | 15750.00
5281 | TRANSFORMADOR DE CORRENTE 150/54, REF BMT50 | UN - UNIDADE | 4,0000 | 139.1150 | 556.46
5282 | TRANSFORMADOR DE CORRENTE 100/5A 1,2 C2,5 REF-117-2HC2 | UN - UNIDADE | 3,0000 | 148.6133 | 445.84
5283 | CHAVE SECCIONADORA TRIPOLAR FUSIVEL NH 160A REF-SF32-160, COM EIXO PROLONGADOR REF- EC06 COM ACIONAMENTO ROTATIVO EXTERNO REF- EC06 CAPA PROTETORA PARA TERMINAIS REF-T100 | UN - UNIDADE | 1,0000 | 930.5900 | 930.59
5287 | TRANSFORMADOR 150KVA / 15KV LIGACAO EM TRINAGULO 13.8KV, 13.2KV E 12,6KV - LIGACAO ESTRELA COM NEUTRO ACESSIVEL 380/220V 60,HZ | UN - UNIDADE | 1,0000 | 30222.5300 | 30222.53
5288 | TRANSFORMADOR 500KVA / 15KVA LIGACAO EM TRINAGULO 13.8KV, 13.2KV E 12,6KV - LIGACAO ESTRELA COM NEUTRO ACESSIVEL 380/220V 60HZ | UN - UNIDADE | 1,0000 | 47118.1300 | 47118.13
5301 | FUSIVEL NH TAMANHO 00 63 AMPERES | UN - UNIDADE | 32,0000 | 16.5778 | 530.49
5302 | FUSIVEL NH TAMANHO 00 100 AMPERES | UN - UNIDADE | 12,0000 | 99.0000 | 1188.00
5303 | FUSIVEL NH TAMANHO 01 63 AMPERES | UN - UNIDADE | 45,0000 | 24.9702 | 1123.66
5304 | FUSIVEL DE VIDRO AG20 0,5 A | UN - UNIDADE | 10,0000 | 2.7900 | 27.90
5308 | FUSIVEL DE VIDRO AG20 2,5 A | UN - UNIDADE | 10,0000 | 2.5000 | 25.00
5309 | FUSIVEL DE VIDRO AG20 3,0 A | UN - UNIDADE | 8,0000 | 2.9900 | 23.92
5310 | FUSIVEL DE VIDRO AG20 5,0 A | UN - UNIDADE | 5,0000 | 2.5000 | 12.50
5312 | SOQUETE TIPO CEBOLINHA PARA LAMPADAS T8/T12 | UN - UNIDADE | 119,0000 | 4.1544 | 494.37
5313 | TERMINAL DE COMPRESSAO 185MM² T. ARGOLA | UN - UNIDADE | 170,0000 | 14.3600 | 2441.20
5314 | TERMINAL DE COMPRESSAO 25MM T. ARGOLA | UN - UNIDADE | 200,0000 | 1.5500 | 310.00
5315 | TERMINAL DE COMPRESSAO 70MM T. ARGOLA | UN - UNIDADE | 449,0000 | 4.7400 | 2128.26
5316 | TERMINAL DE COMPRESSAO 16MM T. ARGOLA | UN - UNIDADE | 229,0000 | 1.1968 | 274.06
5357 | TERMINAL DIRECAO L/E ROSCA GROSSA-FIORINO/STRADA/UNO/PALIO/SIENA | UN - UNIDADE | 4,0000 | 2.6100 | 10.44
5362 | TRANSMISSOR DE NIVEL ULTRASSONICO COM SAIDA DE 4 A 20MA DE 0 A 10M REFERENCIA NIVITEC OU SIMILAR, IP68 | UN - UNIDADE | 4,0000 | 6630.0000 | 26520.00
5363 | RM4LA32M RELE DE CONTROLE DE NIVEL DE LIQUIDOS RM14-L-220...240 V CA | UN - UNIDADE | 12,0000 | 300.0000 | 3600.00
5366 | CELULA CAPACITIVA MONOFASICA 1,67 KVA/380V COM RESISTENCIA EQUIVALENTE | UN - UNIDADE | 3,0000 | 49.7100 | 149.13
5368 | CELULA CAPACITIVA TRIFASICA 10KVA/380V C/RESIST. EQUIVALENTE | UN - UNIDADE | 1,0000 | 318.9200 | 318.92
5376 | TRILHO DIN 32MM | UN - UNIDADE | 5,0000 | 10.4700 | 52.35
5381 | LUVA DE EMENDA DE COMPRESSAO 70MM | UN - UNIDADE | 221,0000 | 5.8700 | 1297.27
5423 | OLEO 2T | L - LITRO | 14,0000 | 27.7143 | 388.00
5430 | DISJUNTOR TERMOMAGNETICO TRIPOLAR 2A REF SD-63C02 | UN - UNIDADE | 2,0000 | 84.1200 | 168.24
5537 | OLEO DIESEL S10 | L - LITRO | 93661,9050 | 6.0392 | 565642.96
5551 | FILTRO HIDRAULICO H601/4 | UN - UNIDADE | 1,0000 | 549.9000 | 549.90
5570 | FILTRO DE TRANSMISSAO RETRO JCB | UN - UNIDADE | 4,0000 | 165.8900 | 663.56
5577 | FILTRO DE COMBUSTIVEL FF5794 | UN - UNIDADE | 1,0000 | 166.0500 | 166.05
5607 | EXTINTOR ABC P1 FIAT NOVO | UN - UNIDADE | 3,0000 | 266.4000 | 799.20
5646 | BATENTE MOLA AMORTECEDOR SUSPENCAO TRASEIRA- PALIO/STRADA | CM³ - CENTÍMETRO CÚBICO | 2,0000 | 630.0000 | 1260.00
5651 | JOGO SAPATA FREIO- FIORINO/STRADA/IDEA/MAREA/PALIO/STILO/TEMPRA | UN - UNIDADE | 1,0000 | 187.2000 | 187.20
5652 | TENSOR ROLAMENTO CORREIA DENTADA- DOBLO/PALIO/PUNTO/SIENA/STRADA/UNO | UN - UNIDADE | 1,0000 | 211.5000 | 211.50
5669 | PORCA DUPLA 24MM M.B (VEICULAR) | UN - UNIDADE | 8,0000 | 27.0000 | 216.00
5677 | PASTILHA DO FREIO ESTACIONARIO | UN - UNIDADE | 1,0000 | 36.2200 | 36.22
5694 | FUSIVEL LAMINA 15AMP.MINI | UN - UNIDADE | 10,0000 | 1.3500 | 13.50
5703 | MANETE FREIO BIZ125 06/17 | UN - UNIDADE | 1,0000 | 12.8500 | 12.85
5706 | RETENTOR BENGALA CG125 83/12 | UN - UNIDADE | 9,0000 | 21.6844 | 195.16
5738 | ELEMENTO DO AR FORD RANGER | UN - UNIDADE | 1,0000 | 330.9100 | 330.91
5780 | BUCHA DE ENCOSTO LISA 1,1/2 X 53,97X38 | UN - UNIDADE | 3,0000 | 268.6333 | 805.90
5787 | NÍVEL AUTOMÁTICO GOL 26D | UN - UNIDADE | 1,0000 | 2600.0000 | 2600.00
5795 | VISEIRA CAP.SPORT MOTO CRISTAL | UN - UNIDADE | 1,0000 | 5.8200 | 5.82
5806 | FUSIVEL DE LAMINA 15 AMP AMS | UN - UNIDADE | 20,0000 | 3.6000 | 72.00
5808 | TERMINAL DE ENCAIXE FEMEA 02182/S | UN - UNIDADE | 21,0000 | 2.3143 | 48.60
5819 | OLEO HIDRAULICO ATF TIPO A | L - LITRO | 3,0000 | 32.8833 | 98.65
5823 | LONA FREIO DIANTEIRO/TRASEIRA | UN - UNIDADE | 2,0000 | 245.7000 | 491.40
5830 | PORCA SEXT. TRAVANTE 1/2 | UN - UNIDADE | 4,0000 | 6.5275 | 26.11
5835 | TERMINAL FIO FURO 3/8 | UN - UNIDADE | 6,0000 | 2.4333 | 14.60
5836 | LAMPADA 1034 12V | UN - UNIDADE | 10,0000 | 3.6180 | 36.18
5838 | FLUIDO DE FREIO DOT4 500ML | UN - UNIDADE | 10,0000 | 29.2850 | 292.85
5839 | LAMPADA 1141 24V AMARELA | UN - UNIDADE | 36,0000 | 14.6125 | 526.05
5842 | FUSIVEL DE LAMINA 40 AMP AMS | UN - UNIDADE | 6,0000 | 15.6600 | 93.96
5845 | BOMBA D`AGUA MOTOR CUMMINS ISB | UN - UNIDADE | 1,0000 | 429.3000 | 429.30
5850 | LAMPADA H4 24V 75/70W | UN - UNIDADE | 6,0000 | 48.6000 | 291.60
5851 | LAMPADA 67 24V 5W | UN - UNIDADE | 10,0000 | 13.1880 | 131.88
5852 | FUSIVEL DE LAMINA 10 AMP AMS | UN - UNIDADE | 20,0000 | 3.6000 | 72.00
5853 | FUSIVEL DE LAMINA 20 AMP AMS | UN - UNIDADE | 39,0000 | 3.9600 | 154.44
5855 | DIAGRAMA 24 DE FREIO 7' RASO | UN - UNIDADE | 3,0000 | 120.6000 | 361.80
5936 | FOLHA DE PAPEL TIMBRADO, TAMANHO A-4, IMPRESSÃO 2 X 0 CORES, PAPEL RECICLADO 90G, COM O LOGO DO SANEAR | UN - UNIDADE | 15734,0000 | 0.3400 | 5349.56
5940 | MOLA CUICAO DE FREIO 30 X 30 | UN - UNIDADE | 3,0000 | 364.5000 | 1093.50
6005 | LAMPADA 12V (VEICULAR) | UN - UNIDADE | 5,0000 | 18.8100 | 94.05
6009 | BUCHA BALANCA CG125/150 82/13 | UN - UNIDADE | 3,0000 | 56.8033 | 170.41
6020 | COTOVELO 12MM GIRATORIO | UN - UNIDADE | 1,0000 | 91.8000 | 91.80
6029 | PARAFUSO SEXT. ACO 8 X 60MM | UN - UNIDADE | 10,0000 | 4.7160 | 47.16
6051 | BOMBA DE OLEO-DOBLO/DUPLA/IDEA/PALIO/PUNTO/SIENA/STRADA | UN - UNIDADE | 1,0000 | 442.8000 | 442.80
6052 | CANETA PONTA POROSA AZUL - REFERÊNCIA MARCA (PILOT, BIC, FABER CASTELL), OU OUTRO DE QUALIDADE E DESEMPENHO IGUAL OU SUPERIOR | UN - UNIDADE | 13,0000 | 7.9300 | 103.09
6054 | CANETA PONTA POROSA VERMELHA - REFERÊNCIA MARCA (PILOT, BIC, FABER CASTELL), OU OUTRO DE QUALIDADE E DESEMPENHO IGUAL OU SUPERIOR | UN - UNIDADE | 21,0000 | 8.0900 | 169.89
6060 | CANETA MARCA TEXTO COR AMARELA COM PONTA CHANFRADA INDEFORMÁVEL DE 4 MM, TAMPA ANTI-ASFIXIANTE E TINTA FLUORESCENTE , CORPO CILÍNDRICO EM MATERIAL PLÁSTICO, DIMENSÕES MÍNIMAS 130 MM (COMPRIMENTO) X 8,5 MM (DIÂMETRO). MARCA DO FABRICANTE GRAVADA NO C | UN - UNIDADE | 102,0000 | 2.5900 | 264.18
6061 | CANETA MARCA TEXTO COR AZUL COM PONTA CHANFRADA INDEFORMÁVEL DE 4 MM, TAMPA ANTI-ASFIXIANTE E TINTA FLUORESCENTE , CORPO CILÍNDRICO EM MATERIAL PLÁSTICO, DIMENSÕES MÍNIMAS 130 MM (COMPRIMENTO) X 8,5 MM (DIÂMETRO). MARCA DO FABRICANTE GRAVADA NO CORP | UN - UNIDADE | 79,0000 | 2.4000 | 189.60
6062 | CANETA MARCA TEXTO COR LARANJA COM PONTA CHANFRADA INDEFORMÁVEL DE 4 MM, TAMPA ANTI-ASFIXIANTE E TINTA FLUORESCENTE , CORPO CILÍNDRICO EM MATERIAL PLÁSTICO, DIMENSÕES MÍNIMAS 130 MM (COMPRIMENTO) X 8,5 MM (DIÂMETRO). MARCA DO FABRICANTE GRAVADA NO C | UN - UNIDADE | 94,0000 | 2.4000 | 225.60
6063 | CANETA MARCA TEXTO COR ROSA COM PONTA CHANFRADA INDEFORMÁVEL DE 4 MM, TAMPA ANTI-ASFIXIANTE E TINTA FLUORESCENTE , CORPO CILÍNDRICO EM MATERIAL PLÁSTICO, DIMENSÕES MÍNIMAS 130 MM (COMPRIMENTO) X 8,5 MM (DIÂMETRO). MARCA DO FABRICANTE GRAVADA NO CORP | UN - UNIDADE | 79,0000 | 2.4000 | 189.60
6064 | CANETA MARCA TEXTO COR VERDE COM PONTA CHANFRADA INDEFORMÁVEL DE 4 MM, TAMPA ANTI-ASFIXIANTE E TINTA FLUORESCENTE , CORPO CILÍNDRICO EM MATERIAL PLÁSTICO, DIMENSÕES MÍNIMAS 130 MM (COMPRIMENTO) X 8,5 MM (DIÂMETRO). MARCA DO FABRICANTE GRAVADA NO COR | UN - UNIDADE | 254,0000 | 2.0128 | 511.26
6065 | PINCEL ATÔMICO AZUL – REFERÊNCIA MARCA (PILOT / BIC/ FAZER CASTELL) OU OUTRA DE QUALIDADE E DESEMPENHO IGUAL OU SUPERIOR | UN - UNIDADE | 76,0000 | 2.8000 | 212.80
6066 | PINCEL ATÔMICO PRETO – REFERÊNCIA MARCA (PILOT / BIC/ FAZER CASTELL) OU OUTRA DE QUALIDADE E DESEMPENHO IGUAL OU SUPERIOR | UN - UNIDADE | 45,0000 | 2.8000 | 126.00
6074 | ALMOFADA PARA CARIMBO Nº 4 AZUL – REFERÊNCIA MARCA (TILIBRA/PILOT) OU OUTRA DE QUALIDADE E DESEMPENHO IGUAL OU SUPERIOR. | UN - UNIDADE | 12,0000 | 9.4300 | 113.16
6075 | TINTA PARA ALMOFADA DE CARIMBO AZUL – REFERÊNCIA MARCA (PILOT) OU OUTRA DE QUALIDADE E DESEMPENHO IGUAL OU SUPERIOR. | UN - UNIDADE | 10,0000 | 10.0000 | 100.00
6076 | TINTA PARA ALMOFADA DE CARIMBO PRETA – REFERÊNCIA MARCA (PILOT) OU OUTRA DE QUALIDADE E DESEMPENHO IGUAL OU SUPERIOR. | UN - UNIDADE | 4,0000 | 9.0000 | 36.00
6081 | CLIPS 2/0 CX. C/ 500G P/ PAPEL | UN - UNIDADE | 67,0000 | 13.9900 | 937.33
6082 | CLIPS 4/0 CX. C/ 500G P/ PAPEL | UN - UNIDADE | 59,0000 | 12.7600 | 752.84
6083 | CLIPS 6/0 CX. C/ 500GR P/ PAPEL | UN - UNIDADE | 66,0000 | 11.5800 | 764.28
6084 | CLIPS 8/0 CX. C/ 500 GR P/ PAPEL | UN - UNIDADE | 69,0000 | 13.5400 | 934.26
6085 | APONTADOR METÁLICO PARA LÁPIS – REFERÊNCIA MARCA (BIC /FABER CASTELL/ CIS) OU OUTRA DE QUALIDADE E DESEMPENHO IGUAL OU SUPERIOR. | UN - UNIDADE | 37,0000 | 0.6800 | 25.16
6086 | CADERNO DE PROTOCOLO C/ 100 FOLHAS | UN - UNIDADE | 27,0000 | 14.0000 | 378.00
6087 | COLA BRANCA COM 90 GR – REFERÊNCIA MARCA (TENAZ/ FABER CASTELL/ BIC) OU OUTRA DE QUALIDADE E DESEMPENHO IGUAL OU SUPERIOR. | UN - UNIDADE | 37,0000 | 1.5300 | 56.61
6089 | CALCULADORA ELETRONICA PORTÁTIL DE 12 DÍGITOS - TAMANHO: >= 15 X 10 CM – REFERÊNCIA MARCA (MAXPRINT/SHARP/CASIO/ELGIN) OU OUTRA DE QUALIDADE E DESEMPENHO IGUAL OU SUPERIOR. | UN - UNIDADE | 20,0000 | 20.0000 | 400.00
6090 | CAPA PLASTICA P/ ENCADERNAÇÃO A4 - TRANSPARENTE | UN - UNIDADE | 1053,0000 | 0.3051 | 321.29
6092 | FITA ADESIVA EM AGRÍLICA – DUPLA FACE 19MM X 30 CM – COR VERDE | UN - UNIDADE | 60,0000 | 13.6500 | 819.00
6097 | BARBANTE Nº 04/12 CRÚ – ROLO COM 600G | UN - UNIDADE | 8,0000 | 20.0000 | 160.00
6199 | SAPATA DE FREIO CAMINHÃO | UN - UNIDADE | 1,0000 | 388.9700 | 388.97
6206 | CILINDRO DA RODA L/E | UN - UNIDADE | 1,0000 | 207.4700 | 207.47
6207 | TAMBOR DE FREIO - CAMINHÃO | UN - UNIDADE | 5,0000 | 1173.9600 | 5869.80
6221 | JOGO DE JUNTAS RETRO JCB | UN - UNIDADE | 4,0000 | 94.2600 | 377.04
6233 | KIT FILTRO DE ÓLEO/COMBUSTÍVEL | UN - UNIDADE | 1,0000 | 96.5500 | 96.55
6246 | TUBO INOX 304 C/C SCH 10 2.1/2 ( 73,3 X 305 X 6000) | UN - UNIDADE | 2,0000 | 4069.0200 | 8138.04
6247 | FILTRO DE COMBUSTÍVEL CAMINHÃO | UN - UNIDADE | 1,0000 | 118.3500 | 118.35
6258 | KIT SAPATA ROLETE | UN - UNIDADE | 1,0000 | 661.5000 | 661.50
6261 | KIT REVISÃO VEICULAR/MOTOCICLETA | UN - UNIDADE | 15,0000 | 64.8293 | 972.44
6275 | REPARO COMPLETO DA CUICA | UN - UNIDADE | 2,0000 | 431.5500 | 863.10
6287 | TERMINAL MANG HID INTERLOCK FB90 12-12 | UN - UNIDADE | 1,0000 | 55.0000 | 55.00
6289 | ADAPTADOR HIDRÁULICO MN 16 MJ 16 | UN - UNIDADE | 2,0000 | 28.0000 | 56.00
6325 | HASTE DE ATERRAMENTO DE AÇO COBRE - 5/8" POR 2400MM | UN - UNIDADE | 47,0000 | 57.9200 | 2722.24
6326 | ISOLADOR ROLDANA PORCELANA 76 X 80MM | UN - UNIDADE | 10,0000 | 2.1050 | 21.05
6339 | SOQUETE LAMPADA H4 H5 | UN - UNIDADE | 1,0000 | 32.4000 | 32.40
6349 | BATERIA 110A/H | UN - UNIDADE | 6,0000 | 1053.6000 | 6321.60
6350 | CUICÃO DE FREIO | UN - UNIDADE | 2,0000 | 441.9000 | 883.80
6353 | SERVO EMBREAGEM VW | UN - UNIDADE | 2,0000 | 1705.9450 | 3411.89
6358 | MANGUEIRA DE SUCÇÃO/DESCARGA MARRON 75 MM | M - METRO | 1,0000 | 4179.7000 | 4179.70
6379 | CÂMARA DE AR VEICULAR | UN - UNIDADE | 8,0000 | 509.0625 | 4072.50
6391 | ELEMENTO POLE | UN - UNIDADE | 2,0000 | 110.0000 | 220.00
6404 | FIO 2 X 1MM | M - METRO | 4,0000 | 14.5800 | 58.32
6405 | KIT CONECTOR 2 VIAS | UN - UNIDADE | 1,0000 | 32.4000 | 32.40
6427 | PERFIL U | UN - UNIDADE | 40,0000 | 23.4000 | 936.00
6449 | ACOPLAMENTO MADEFLEX MX-70 | UN - UNIDADE | 1,0000 | 19.8000 | 19.80
6456 | CAPA PRENSÁVEL 04 | UN - UNIDADE | 6,0000 | 7.3333 | 44.00
6521 | FILTRO POLEN | UN - UNIDADE | 2,0000 | 76.7150 | 153.43
6522 | MANGUEIRA DO RADIADOR CAMINHÃO VW | UN - UNIDADE | 1,0000 | 364.5000 | 364.50
6524 | TARRAXA METAL P/ TUBO PVC DE 1'' C/ CABO | UN - UNIDADE | 4,0000 | 24.0000 | 96.00
6529 | CADEADO LATAO 60MM | UN - UNIDADE | 49,0000 | 102.8788 | 5041.06
6532 | CARRINHO DE MÃO GALVANIZADO CACAMBA P/ 60 LITROS | UN - UNIDADE | 31,0000 | 162.5000 | 5037.50
6533 | ALICATE DE PRESSAO 10'' | UN - UNIDADE | 9,0000 | 24.7000 | 222.30
6534 | ALICATE UNIVERSAL DE 08'' | UN - UNIDADE | 3,0000 | 19.8000 | 59.40
6538 | DESEMPENADEIRA ACO LISA 30 X 12 | UN - UNIDADE | 13,0000 | 32.6000 | 423.80
6539 | DESEMPENADEIRA PLASTICA ESTRIADA 17 X 30 | UN - UNIDADE | 14,0000 | 10.5000 | 147.00
6541 | DISCO DE CORTE Ø 10 X 1/8'' X 5/8'' | UN - UNIDADE | 117,0000 | 7.2367 | 846.69
6543 | DISCO DIAMANTADO 110MM-TURBO P/ CORTE SECO/UMIDO | UN - UNIDADE | 24,0000 | 37.0000 | 888.00
6544 | DISCO DIAMANTADO SERRA C/VIDEA P/MADEIRA 24 DENTES | UN - UNIDADE | 30,0000 | 24.5000 | 735.00
6545 | DISCO DIAMANTADO DE 350MM | UN - UNIDADE | 31,0000 | 340.0000 | 10540.00
6546 | ESQUADRO METALICO CABO METALICO 12'' | UN - UNIDADE | 17,0000 | 28.6000 | 486.20
6547 | ESPATULA ACO CARBONO 4CM | UN - UNIDADE | 28,0000 | 9.1000 | 254.80
6550 | GRAFITE EM PÓ 25GR | UN - UNIDADE | 18,0000 | 4.6000 | 82.80
6551 | LAMINA DE SERRA ACO RAPIDO 12'' X 18 DENTES | UN - UNIDADE | 442,0000 | 6.5400 | 2890.68
6552 | LAMINA DE SERRA ACO RAPIDO 12'' X 24 DENTES | UN - UNIDADE | 564,0000 | 6.5400 | 3688.56
6559 | PICARETA AGRICOLA 4,0 LIBRAS C/CABO | UN - UNIDADE | 2,0000 | 44.5000 | 89.00
6560 | TRENA DE BOLSO 5 METROS C/TRAVA | UN - UNIDADE | 15,0000 | 19.1000 | 286.50
6563 | SERROTE PROFISSIONAL 24'' | UN - UNIDADE | 5,0000 | 38.7000 | 193.50
6564 | TORQUES ARMADOR 12'' | UN - UNIDADE | 62,0000 | 38.6000 | 2393.20
6567 | LANTERNA RECARREGAVEL- CORPO PLASTICO C/11 LEDS X 127 VOLTS | UN - UNIDADE | 5,0000 | 34.7000 | 173.50
6568 | BROCA ACO RAPIDO 4.0MM | UN - UNIDADE | 14,0000 | 4.1000 | 57.40
6572 | BROCA DE VIDEA CONCRETO 08MM | UN - UNIDADE | 16,0000 | 6.2000 | 99.20
6575 | ADAPTADOR CAIXA D AGUA SOLDAVEL 25MM X 3/4'' COM ANEL | UN - UNIDADE | 31,0000 | 9.6955 | 300.56
6576 | ADAPTADOR CAIXA D AGUA SOLDAVEL 32MM X 1'' COM ANEL | UN - UNIDADE | 21,0000 | 17.9571 | 377.10
6578 | TORNEIRA PLASTICA 1/2'' P/JARDIM | UN - UNIDADE | 42,0000 | 4.0405 | 169.70
6585 | BROCHA RETANGULAR PARA CAIACAO | UN - UNIDADE | 28,0000 | 9.0000 | 252.00
6586 | ROLO ANTIGOTAS 23CM S/ CABO | UN - UNIDADE | 33,0000 | 11.0000 | 363.00
6588 | ROLO DE ESPUMA 09CM COM CABO | UN - UNIDADE | 10,0000 | 4.8100 | 48.10
6592 | TINTA ACRILICA 18LT- BRANCO NEVE | UN - UNIDADE | 39,0000 | 215.8200 | 8416.98
6595 | TINTA ESMALTE SINTETICO AMARELO 3,6LT | UN - UNIDADE | 19,0000 | 100.0000 | 1900.00
6597 | TINTA ESMALTE SINTETICO AZUL FRANCA 3,6LT | UN - UNIDADE | 74,0000 | 90.3649 | 6687.00
6601 | QUEROSENE LATA C/900ML | UN - UNIDADE | 46,0000 | 15.4037 | 708.57
6604 | ROLO DE LA LEGITIMA PELE DE CARNEIRO 23CM S/CABO ALTO | UN - UNIDADE | 34,0000 | 25.6500 | 872.10
6606 | ROLO DE LA ANTI-RESPINGO (FAIXA VERDE AMARELO) 23CM S/CABO | UN - UNIDADE | 15,0000 | 9.5400 | 143.10
6609 | GARFO P/ ROLO GAIOLA 23CM | UN - UNIDADE | 30,0000 | 24.0133 | 720.40
6612 | BROCA ACO P/MADEIRA 4.0MM | UN - UNIDADE | 2,0000 | 3.8700 | 7.74
6614 | BROCA ACO P/MADEIRA 8.0MM | UN - UNIDADE | 33,0000 | 6.0000 | 198.00
6615 | BROCA ACO P/MADEIRA 10MM | UN - UNIDADE | 7,0000 | 20.0000 | 140.00
6616 | BROCA ACO P/MADEIRA 12MM | UN - UNIDADE | 4,0000 | 13.5925 | 54.37
6617 | CAIXA D`ÁGUA EM POLIETILENO REDONDA 500 LITROS C/TAMPA | UN - UNIDADE | 1976,0000 | 135.6923 | 268127.90
6621 | PENEIRA ARO Nº 60 GALVANIZADA FINA | UN - UNIDADE | 11,0000 | 26.4909 | 291.40
6622 | VASSOURA PARA JARDIM 22 DENTES PLASTICA C/ CABO | UN - UNIDADE | 12,0000 | 14.9667 | 179.60
6634 | CAIBRO 6CM X 6CM X 6MT | UN - UNIDADE | 95,0000 | 53.9033 | 5120.81
6635 | RIPAO CEDRINHO 2,5 X 5CM X 4MT | UN - UNIDADE | 14,0000 | 75.0700 | 1050.98
6636 | TABUA EM CEDRINHO 2,5CM X 25CM X 6 MT | UN - UNIDADE | 88,0000 | 92.2600 | 8118.88
6638 | VIGOTA EM MADEIRA 6 X 12CM X 3,50 MT | UN - UNIDADE | 88,0000 | 76.8400 | 6761.92
6639 | VIGOTA EM MADEIRA 6 X 12CM X 6,00 MT | UN - UNIDADE | 18,0000 | 93.8400 | 1689.12
6658 | PARAFUSO AUTOBROCANTE 14 X 3/4 | UN - UNIDADE | 7403,0000 | 0.2100 | 1554.63
6665 | SUPORTE DE APOIO BAU TRASEIRO DE MOTO | UN - UNIDADE | 10,0000 | 245.3300 | 2453.30
6672 | CURVA 90 BB JGS DN 200MM | UN - UNIDADE | 2,0000 | 677.5300 | 1355.06
6675 | FLANGE CEGO FERRO DUCTIL PN 10 DN 250MM | UN - UNIDADE | 3,0000 | 174.7900 | 524.37
6778 | LIQUIDO FUMACADOR 20LT | UN - UNIDADE | 2,0000 | 975.0000 | 1950.00
6781 | SENSOR DE TEMPERATURA VEICULAR | UN - UNIDADE | 1,0000 | 367.2000 | 367.20
6785 | ELEMENTO SEPARADOR | UN - UNIDADE | 4,0000 | 436.7800 | 1747.12
6800 | LAMPADA 67 12V | UN - UNIDADE | 10,0000 | 6.2100 | 62.10
6806 | RETENTOR TRASEIRO VIRABREKIN LADO VOLANTE-DOBLO/UNO/STRADA/SIENA/PALIO/PUNTO | UN - UNIDADE | 1,0000 | 115.2000 | 115.20
6809 | MANGUEIRA PVC 2" | M - METRO | 1,0000 | 405.0000 | 405.00
6826 | CAPA PRENS 16 | UN - UNIDADE | 1,0000 | 30.0000 | 30.00
6847 | PREGO C/ CABECA 15 X 15 PACOTE 1KG | KG - QUILOGRAMA | 20,0000 | 24.4800 | 489.60
6848 | PREGO C/ CABECA 22 X 42 PACOTE 1KG | KG - QUILOGRAMA | 21,0000 | 20.0000 | 420.00
6850 | DISCO DE CORTE 2 TELAS PARA FERRO 12 X 1/8 FURO 3/4 304, 8 X 3, 2 X 19MM | UN - UNIDADE | 27,0000 | 25.2000 | 680.40
6851 | DESEMPENADEIRA ACO DENTADA 30 X 12 | UN - UNIDADE | 8,0000 | 28.6400 | 229.12
6852 | CHAVE AJUSTAVEL CROMADA 10 | UN - UNIDADE | 1,0000 | 48.7200 | 48.72
6863 | ABRACADEIRA 14 X 09 (VEICULAR) | UN - UNIDADE | 8,0000 | 11.3063 | 90.45
6864 | MANGUEIRA DO RADIADOR/TUBULACAO-SIENA/PALIO/STRADA | UN - UNIDADE | 1,0000 | 67.5000 | 67.50
6866 | BOMBA D'AGUA - UNO/PALIO/WEEKEND/DOBLO/STRADA/IDEIA/PUNTO/SIENA | UN - UNIDADE | 2,0000 | 164.2500 | 328.50
6869 | DESCARBONIZANTE CAR 80 | UN - UNIDADE | 4,0000 | 35.7250 | 142.90
6871 | CORREIA DENTADA S10 | UN - UNIDADE | 1,0000 | 103.5000 | 103.50
6874 | TENSOR DA CORREIA DENTADA S10 | UN - UNIDADE | 1,0000 | 243.0000 | 243.00
6897 | MACANETA EDTERNA PORTA VW | UN - UNIDADE | 1,0000 | 283.5000 | 283.50
6902 | ENGRENAGEM (PINHAO) - CORRENTE DUPLA 69.1X17 | UN - UNIDADE | 1,0000 | 1117.4500 | 1117.45
6907 | RETROVISOR MOD.ORIG.BIZ125/BROS125/150 | KM - QUILÔMETRO | 3,0000 | 23.7167 | 71.15
6943 | VALVULA DE RETORNO (PECA CAMINHAO) | UN - UNIDADE | 1,0000 | 1232.1000 | 1232.10
6948 | HIDROVACUO DE FREIO VW | UN - UNIDADE | 1,0000 | 616.5000 | 616.50
6963 | ELEMENTO FILTRANTE AR PRIMARIO RETRO | UN - UNIDADE | 4,0000 | 407.9400 | 1631.76
6967 | OLEO DE MOTOR 15 W40 | UN - UNIDADE | 4,0000 | 420.0000 | 1680.00
6973 | DOBRADICA ROCHA 3.1/2X3 | UN - UNIDADE | 10,0000 | 7.7000 | 77.00
6975 | MADEIRITE 12MM 2,20 X 1,10MTS | UN - UNIDADE | 7,0000 | 139.9000 | 979.30
7017 | TE 90 PVC OCRE PBB JE DN 150X150MM | UN - UNIDADE | 100,0000 | 31.3000 | 3130.00
7023 | TUBO COLETOR ESGOTO PVC OCRE PB JEI DN 400MM X 6M | BARRA | 180,0000 | 814.6578 | 146638.40
7024 | TUBO PRESSURIZADO PVC OCRE PBJEI DN 100MM - 1MPA COMPRIMENTO 6M | UN - UNIDADE | 7,0000 | 275.0200 | 1925.14
7026 | MANILHA EM CONCRETO 100 X 50CM | UN - UNIDADE | 70,0000 | 175.0000 | 12250.00
7029 | TAMPA EM CONCRETO ARMADO PARA CAIXA DE PASSAGEM 40 X 7CM | UN - UNIDADE | 1271,0000 | 46.0000 | 58466.00
7030 | TAMPA EM CONCRETO ARMADO PARA CAIXA DE PASSAGEM 60 X 8CM | UN - UNIDADE | 1330,0000 | 64.0000 | 85120.00
7031 | VALVULA DE RETENCAO PVC PARA ESGOTO BBJE DN 150MM | UN - UNIDADE | 19,0000 | 77.9211 | 1480.50
7043 | CALHA PARSHALL EM PRFV ESPESSURA DA GARGANTA DE 2", FABRICADA CONFORME A NORMA ASTM 1941:1975 | UN - UNIDADE | 10,0000 | 1332.8000 | 13328.00
7044 | CALHA PARSHALL EM PRFV ESPESSURA DA GARGANTA DE 3", FABRICADA CONFORME A NORMA ASTM 1941:1975 | UN - UNIDADE | 8,0000 | 1593.2488 | 12745.99
7045 | CALHA PARSHALL EM PRFV ESPESSURA DA GARGANTA DE 6", FABRICADA CONFORME A NORMA ASTM 1941:1975 | UN - UNIDADE | 3,0000 | 2875.2033 | 8625.61
7046 | SENSOR DE NIVEL ULTRASSONICO SERIE EASYTREK, 2 FIOS, RANGE 0,2-4N, 4-20MA/HART,CABO 10,0M, COM MANUAL EM PORTUGUES REF. SPA-390-4 | UN - UNIDADE | 3,0000 | 3445.0267 | 10335.08
7047 | TRANSMISSOR DE NIVEL TIPO ULTRASSONICO CABO 20,0M COM MANUAL EM PORTUGUES, REF. PED-2015-1 | UN - UNIDADE | 18,0000 | 4969.4439 | 89449.99
7049 | TUBETE CURTO PVC ¾” SEM GUARNIÇÃO - AZUL | UN - UNIDADE | 3892,0000 | 0.9799 | 3813.60
7051 | CAP/TAMPAO PVC PBA JE DN-50MM | UN - UNIDADE | 1007,0000 | 4.1026 | 4131.36
7052 | CAP/TAMPAO PVC PBA JE DN-75MM | UN - UNIDADE | 7,0000 | 28.9600 | 202.72
7053 | CAP/TAMPAO PVC PBA JE DN-100MM | UN - UNIDADE | 15,0000 | 51.2100 | 768.15
7055 | ANEL DE BORRACHA PVC PBA DN 65MM/ DE 75MM | UN - UNIDADE | 455,0000 | 3.8084 | 1732.81
7057 | COLAR DE TOMADA PVC COM TRAVA DN 50 X 3/4" DE 60MM X 3/4" ROSCA | UN - UNIDADE | 1282,0000 | 3.6200 | 4640.84
7058 | COLAR DE TOMADA PVC COM TRAVA DN 65 X 3/4 DE 75MM X 3/4 ROSCA | UN - UNIDADE | 295,0000 | 4.2500 | 1253.75
7059 | COLAR DE TOMADA PVC COM TRAVA DN 75 X 3/4 DE 85MM X 3/4 ROSCA | UN - UNIDADE | 1263,0000 | 5.5374 | 6993.68
7060 | COLAR DE TOMADA PVC COM TRAVA DN 100 X 3/4 DE 110MM X 3/4 ROSCA | UN - UNIDADE | 565,0000 | 8.2069 | 4636.90
7061 | COLAR DE TOMADA PVC COM TRAVA DN 40 X 3/4 DE 50MM X 3/4 ROSCA | UN - UNIDADE | 22,0000 | 7.4900 | 164.78
7062 | ADESIVO PLASTICO PARA PVC, POTE 175GR | UN - UNIDADE | 100,0000 | 8.6307 | 863.07
7063 | TUBO BRANCO PVC Ø 50 MM SÉRIE NORMAL | BARRA | 426,0000 | 27.3946 | 11670.08
7064 | CURVA LONGA 90° PVC Ø 50 MM SÉRIE NORMAL | UN - UNIDADE | 653,0000 | 3.3991 | 2219.60
7065 | CURVA 90º LONGA MACHO PVC ROSCAVEL ¾” | UN - UNIDADE | 85,0000 | 8.6000 | 731.00
7067 | LUVA DE CORRER PVC SOLDAVEL DE Ø 20MM , CONF. NBR 5648 | UN - UNIDADE | 615,0000 | 3.1707 | 1950.00
7068 | LUVA DE CORRER PVC SOLDAVEL DE Ø 25MM , CONF. NBR 5648 | UN - UNIDADE | 3162,0000 | 4.4342 | 14021.00
7069 | LUVA DE CORRER PVC SOLDAVEL DE Ø 32MM , CONF. NBR 5648 | UN - UNIDADE | 67,0000 | 3.6000 | 241.20
7070 | LUVA DE CORRER PVC SOLDAVEL DE Ø 40MM , CONF. NBR 5648 | UN - UNIDADE | 158,0000 | 3.7223 | 588.13
7071 | LUVA DE CORRER PVC SOLDAVEL DE Ø 50MM , CONF. NBR 5648 | UN - UNIDADE | 3,0000 | 7.1000 | 21.30
7073 | LUVA DE PVC LR Ø 32MM X 1" | UN - UNIDADE | 80,0000 | 3.1875 | 255.00
7074 | LUVA SIMPRES PVC SOLDAVEL 60MM NBR 5648 | UN - UNIDADE | 210,0000 | 10.2079 | 2143.65
7075 | LUVA SIMPRES PVC SOLDAVEL 75MM NBR 5648 | UN - UNIDADE | 25,0000 | 13.2960 | 332.40
7076 | LUVA SIMPRES PVC SOLDAVEL 85MM NBR 5648 | UN - UNIDADE | 28,0000 | 9.9400 | 278.32
7077 | LUVA SIMPRES PVC SOLDAVEL 100MM NBR 5648 | UN - UNIDADE | 60,0000 | 19.3717 | 1162.30
7078 | TUBO GALVANIZADO NBR 5580 CLASSE MÉDIA 5” X 5,00MM ESPESSURA C/ROSCA | UN - UNIDADE | 4,0000 | 1837.6800 | 7350.72
7079 | TUBO GALVANIZADO NBR 5580 CLASSE MÉDIA 4” X 4,50MM ESPESSURA C/ROSCA | UN - UNIDADE | 1,0000 | 1112.9300 | 1112.93
7080 | TUBO GALVANIZADO NBR 5580 CLASSE MÉDIA 3” X 4,00MM ESPESSURA C/ROSCA | UN - UNIDADE | 22,0000 | 789.9995 | 17379.99
7085 | LUVA DE REDUÇÃO GALVANIZADA ROSCA Ø 2” X 1” | UN - UNIDADE | 1,0000 | 12.5800 | 12.58
7096 | COTOVELO / JOELHO GALVANIZADA 45º - ROSCA FÊMEA Ø 5” | UN - UNIDADE | 10,0000 | 211.1000 | 2111.00
7097 | COTOVELO / JOELHO GALVANIZADA 45º - ROSCA FÊMEA Ø 4” - | UN - UNIDADE | 20,0000 | 96.2600 | 1925.20
7098 | COTOVELO / JOELHO GALVANIZADA 45º - ROSCA FÊMEA Ø 3” - | UN - UNIDADE | 2,0000 | 59.6500 | 119.30
7101 | COTOVELO / JOELHO GALVANIZADA 90º - ROSCA FÊMEA Ø 5” - | UN - UNIDADE | 5,0000 | 181.8340 | 909.17
7106 | TE 90º GALVANIZADO ROSCAVEL Ø 1” | UN - UNIDADE | 8,0000 | 2.3450 | 18.76
7109 | UNIÃO GALVANIZADA DE ASSENTO PLANO ROSCÁVEL Ø ½” | UN - UNIDADE | 8,0000 | 6.3500 | 50.80
7110 | UNIÃO GALVANIZADA DE ASSENTO PLANO ROSCÁVEL Ø 1” | UN - UNIDADE | 4,0000 | 3.7425 | 14.97
7111 | UNIÃO GALVANIZADA DE ASSENTO PLANO ROSCÁVEL Ø 1 1/2” | UN - UNIDADE | 1,0000 | 22.9600 | 22.96
7112 | UNIÃO GALVANIZADA DE ASSENTO PLANO ROSCÁVEL Ø 2 1/2” | UN - UNIDADE | 4,0000 | 61.4500 | 245.80
7120 | BUCHA DE REDUÇÃO GALVANIZADA COM ROSCA 6” X 4” | UN - UNIDADE | 2,0000 | 124.4200 | 248.84
7121 | BUCHA DE REDUÇÃO GALVANIZADA COM ROSCA 6” X 5” ABNT 6590, 6943, 6323 CLASSE 150 | UN - UNIDADE | 5,0000 | 198.9600 | 994.80
7125 | CAP/TAMPÃO GALVANIZADO ROSCA Ø 2 ½” | UN - UNIDADE | 1,0000 | 261.1700 | 261.17
7126 | CAP/TAMPÃO GALVANIZADO ROSCA Ø ¾” | UN - UNIDADE | 248,0000 | 2.1701 | 538.19
7127 | CAP/TAMPÃO GALVANIZADO ROSCA Ø 3” | UN - UNIDADE | 3,0000 | 23.3633 | 70.09
7139 | PLUG/BUJÃO GALVANIZADO ROSCÁVEL Ø 3/4” | UN - UNIDADE | 160,0000 | 2.9878 | 478.05
7149 | REGISTRO ESFERA PVC SOLDÁVEL DN 50MM COM BORBOLETA FÊMEA | UN - UNIDADE | 5,0000 | 17.1400 | 85.70
7150 | REGISTRO ESFERA PVC SOLDÁVEL DN 60MM COM BORBOLETA FÊMEA | UN - UNIDADE | 30,0000 | 36.4500 | 1093.50
7152 | TE DE REDUÇÃO 90º PVC PBA DN 75 X 50MM | UN - UNIDADE | 133,0000 | 46.3726 | 6167.56
7153 | TE DE REDUÇÃO 90º PVC PBA DN 100 X 50MM | UN - UNIDADE | 107,0000 | 77.1463 | 8254.65
7154 | TE DE REDUÇÃO 90º PVC PBA DN 100 X 75MM | UN - UNIDADE | 13,0000 | 51.5500 | 670.15
7156 | TUBO PVC DEFOFO 1 MPA PBJEI DN 350MM X 6M | BARRA | 76,0000 | 2993.3964 | 227498.13
7157 | KIT CAVALETE PADRÃO SANEAR (EM U INVERTIDO) PARA CAIXA DE PROTEÇÃO – NA COR AZUL | UN - UNIDADE | 8147,0000 | 22.8600 | 186240.42
7159 | FLANGE FERRO DUCTIL SEM ROSCA PN 10/16 DN 150MM | UN - UNIDADE | 5,0000 | 94.0900 | 470.45
7160 | FLANGE FERRO DUCTIL SEM ROSCA PN 10/16 DN 200MM | UN - UNIDADE | 1,0000 | 125.4400 | 125.44
7161 | FLANGE FERRO DUCTIL SEM ROSCA PN 10/16 DN 250MM | UN - UNIDADE | 7,0000 | 172.4700 | 1207.29
7162 | FLANGE FERRO DUCTIL SEM ROSCA PN 10/16 DN 300MM | UN - UNIDADE | 2,0000 | 207.7100 | 415.42
7166 | FLANGE FERRO DUCTIL SEM ROSCA PN 10/16 DN 500MM | UN - UNIDADE | 1,0000 | 416.2100 | 416.21
7178 | 7.REGISTRO DE GAVETA FERRO DÚCTIL PARA PVC DEFOFO/FERRO BB JGS DN 300 MM COM CABEÇOTE CUNHA EMBORRACHADA – CONFORME NBR 14.968 | UN - UNIDADE | 1,0000 | 2005.3200 | 2005.32
7182 | REGISTRO DE GAVETA FERRO DÚCTIL PARA PVC DEFOFO/FERRO BB JGS DN 600 MM COM CABEÇOTE CUNHA METÁLICA NBR-12.430 | UN - UNIDADE | 1,0000 | 18194.3000 | 18194.30
7187 | TE 90 FERRO DUCTIL COM FLANGES JGS DN 400MM | UN - UNIDADE | 1,0000 | 306.0000 | 306.00
7189 | FILTRO DE CABINE WP9280 | UN - UNIDADE | 1,0000 | 28.8000 | 28.80
7192 | SUPORTE PARA FIM DE CURSO | UN - UNIDADE | 1,0000 | 38.1100 | 38.11
7240 | TERMINAL MUFLA DE AT INTERNA COM ISOLACAO 13,8KV | UN - UNIDADE | 3,0000 | 146.0000 | 438.00
7241 | TERMINAL MUFLA DE AT EXTERNA COM ISOLACAO 13,8KV | UN - UNIDADE | 4,0000 | 146.0000 | 584.00
7243 | MANGUEIRA HID R1AT 04 | M - METRO | 2,5000 | 20.0000 | 50.00
7247 | TERM MANG HID FJ 06 04 | UN - UNIDADE | 5,0000 | 9.0000 | 45.00
7248 | TERM MANG HID FJ 08 08 | UN - UNIDADE | 5,0000 | 19.9640 | 99.82
7250 | TERM MANG HID FJ 90G 06 04 | UN - UNIDADE | 3,0000 | 12.0000 | 36.00
7251 | FILTRO DE CABINE AKX35321 | UN - UNIDADE | 1,0000 | 21.0600 | 21.06
7257 | VALVULA BORBOLETA, CORPO CURTO, FF, FLANGEADA - FF PN10 DN 200MM TRIECENTRICA COM VOLANTE E AUTADOR ELETRICO ON-OFF | UN - UNIDADE | 6,0000 | 13360.0000 | 80160.00
7259 | VALVULA BORBOLETA, CORPO CURTO, FF, FLANGEADA - FF PN10 DN 400MM TRIECENTRICA COM VOLANTE E AUTADOR ELETRICO ON-OFF | UN - UNIDADE | 1,0000 | 18130.0000 | 18130.00
7260 | REPARO CUICA | UN - UNIDADE | 2,0000 | 113.4000 | 226.80
7262 | DIAFRAGMA CUICA 8 30 | UN - UNIDADE | 8,0000 | 64.2375 | 513.90
7263 | REPARO VALVULA PROT | UN - UNIDADE | 1,0000 | 161.1000 | 161.10
7265 | HASTE VALVULA | UN - UNIDADE | 3,0000 | 539.1867 | 1617.56
7267 | GRAXA 500GR | KG - QUILOGRAMA | 1,0000 | 38.2500 | 38.25
7268 | RETENTOR RODA TRASEIRA | UN - UNIDADE | 1,0000 | 103.5000 | 103.50
7269 | TRAVA ARANHA CUBO TRAS | UN - UNIDADE | 2,0000 | 37.4100 | 74.82
7272 | CORREIA PLI/VENT ALTERNADOR | UN - UNIDADE | 5,0000 | 106.7480 | 533.74
7274 | POLIA TENSOR ALTERNADOR | UN - UNIDADE | 2,0000 | 483.3000 | 966.60
7278 | PINO CENTRO | UN - UNIDADE | 12,0000 | 18.3750 | 220.50
7280 | REBITE 7/16 | UN - UNIDADE | 2,0000 | 9.9000 | 19.80
7282 | PORCA DUPLA 5/8 | UN - UNIDADE | 15,0000 | 6.1180 | 91.77
7343 | FIO 10MM PRETO | UN - UNIDADE | 4,0000 | 2.0100 | 8.04
7349 | FAROL AUXILIAR LED | UN - UNIDADE | 3,0000 | 126.3000 | 378.90
7353 | TERMINAL CONCECTOR ELETRICO VW | CM³ - CENTÍMETRO CÚBICO | 2,0000 | 133.8750 | 267.75
7355 | CAPA PRENSAVEL 3/8 | UN - UNIDADE | 8,0000 | 11.3400 | 90.72
7356 | MANGUEIRA HIDRAULICA 3/8 | UN - UNIDADE | 5,0000 | 179.0640 | 895.32
7362 | ANEL ORING | UN - UNIDADE | 5,0000 | 52.4160 | 262.08
7368 | ABRACADEIRA VW | UN - UNIDADE | 1,0000 | 259.2000 | 259.20
7373 | MOLA 1 TRAZEIRA | UN - UNIDADE | 1,0000 | 1480.9500 | 1480.95
7397 | LAMPADA H7 24V 70W | UN - UNIDADE | 30,0000 | 65.8007 | 1974.02
7398 | LAMPADA 1034 24V | UN - UNIDADE | 9,0000 | 3.5911 | 32.32
7400 | FUSIVEL DE LAMINA ENCAIXE 50AMP | UN - UNIDADE | 10,0000 | 14.4000 | 144.00
7405 | ROLAMENTO 6303 | UN - UNIDADE | 1,0000 | 13.6600 | 13.66
7406 | JUNTA TPA LAT.DIR.CG160/BROS | UN - UNIDADE | 1,0000 | 48.0100 | 48.01
7407 | ANEL DE VEDACAO - VARETA P/OLEO | UN - UNIDADE | 1,0000 | 1.6700 | 1.67
7408 | GUARNICAO TPA CABECOTE CG160/BROS160 | UN - UNIDADE | 1,0000 | 12.7100 | 12.71
7410 | CABO ACELERADOR BROS160 ES/ESD 15/16 B | UN - UNIDADE | 1,0000 | 23.4200 | 23.42
7412 | PATINS FREIO TRAS/BIZ100/125-BROS125/150 | UN - UNIDADE | 6,0000 | 24.1800 | 145.08
7422 | ELEMENTO FILTRANTE AC 433X73X48 | UN - UNIDADE | 4,0000 | 173.7900 | 695.16
7423 | ELEMENTO FILTRO DE OLEO HIDRAULICO 12 MICRO | UN - UNIDADE | 4,0000 | 398.0100 | 1592.04
7432 | TERMINAL MANG HID MN 16-16 | UN - UNIDADE | 8,0000 | 30.0000 | 240.00
7449 | TERM MANG HID 10-10 | UN - UNIDADE | 4,0000 | 18.0000 | 72.00
7451 | KIT AMORTECEDOR DIANTEIRO ESQUERDO | UN - UNIDADE | 2,0000 | 567.0000 | 1134.00
7456 | OLEO 80W PARA CAMBIO | UN - UNIDADE | 6,0000 | 31.0000 | 186.00
7460 | SUPORTE MOLA DT/TZ | UN - UNIDADE | 3,0000 | 630.0000 | 1890.00
7461 | ARRUELA DE ENCOSTO (VEICULAR) | UN - UNIDADE | 3,0000 | 27.6333 | 82.90
7462 | BUCHA BARRA ESTABILIZADOR | UN - UNIDADE | 4,0000 | 103.5000 | 414.00
7470 | ESTIRANTE DO BRACO (VEICULAR) | UN - UNIDADE | 1,0000 | 99.0000 | 99.00
7472 | TRANSMISSOR UTRASONICO DE 0 A 10M 4A 20M IP68 30M CABO ALIMENTACAO PARA LIGACAO DEPRECISAO 0,25% | UN - UNIDADE | 7,0000 | 3800.0000 | 26600.00
7473 | TRANSMISSOR PIEZO RESISTIVO DE 0 A 6BAR 4 A 20MA IP68 PRECISAO 0,5% CONEXAO 1/2, ALIMENTACAO 24VCD CABO 30M | UN - UNIDADE | 13,0000 | 700.0000 | 9100.00
7487 | PNEU T 110/90 17 | UN - UNIDADE | 2,0000 | 408.4950 | 816.99
7488 | ROLAMENTO 6203 | UN - UNIDADE | 1,0000 | 31.8200 | 31.82
7489 | VARAO FREIO TRAS NXR125/150 | UN - UNIDADE | 1,0000 | 25.8800 | 25.88
7492 | CAMARA AR T 17 460/17 | UN - UNIDADE | 11,0000 | 38.5209 | 423.73
7493 | KIT CORR/COROA/PINHAO BROS160 15/18 XRE190 | UN - UNIDADE | 11,0000 | 156.5091 | 1721.60
7496 | SIRENE DE ALARME RE 12V/24V | UN - UNIDADE | 5,0000 | 43.9200 | 219.60
7526 | FILTRO DE AR AF26656 | UN - UNIDADE | 1,0000 | 390.0000 | 390.00
7529 | FILTRO DE COMBUSTIVEL FS1069 | UN - UNIDADE | 1,0000 | 145.0000 | 145.00
7531 | ELEMENTO OLEO MOTOR FORD RANGER | UN - UNIDADE | 2,0000 | 41.8300 | 83.66
7543 | INSERTO DO EIXO PILOTO | UN - UNIDADE | 2,0000 | 3.6000 | 7.20
7563 | TERM MANG HID FJ 08-10 | UN - UNIDADE | 1,0000 | 25.0000 | 25.00
7574 | LANTERNA DE PLACA LADO ESQUERDO | UN - UNIDADE | 1,0000 | 68.4000 | 68.40
7575 | LAMPADA 1 POLO 12V | UN - UNIDADE | 36,0000 | 4.4439 | 159.98
7579 | RETENTOR PINHAO | UN - UNIDADE | 2,0000 | 59.2450 | 118.49
7618 | TRAVA ROSCA - VEICULAR | UN - UNIDADE | 2,0000 | 22.1800 | 44.36
7634 | TERM MANG HID FB 16-16 | UN - UNIDADE | 4,0000 | 45.0000 | 180.00
7637 | VELA IGNICAO | UN - UNIDADE | 4,0000 | 37.8000 | 151.20
7648 | KIT EMBREAGEM C/ ROLAMENTO | UN - UNIDADE | 1,0000 | 844.6200 | 844.62
7660 | BATERIA 75 AMP | UN - UNIDADE | 2,0000 | 621.0000 | 1242.00
7662 | EIXO DA RODA DIANT BROS 125/150 | UN - UNIDADE | 1,0000 | 26.4700 | 26.47
7673 | FAROL PRINCIPAL L/D | UN - UNIDADE | 1,0000 | 504.3600 | 504.36
7674 | FAROL PRINCIPAL L/E | UN - UNIDADE | 1,0000 | 560.5200 | 560.52
7675 | LAMPADA 1 POLO 24V | UN - UNIDADE | 91,0000 | 5.3624 | 487.98
7676 | LAMPADA IODO H1 70W 24V | UN - UNIDADE | 5,0000 | 27.0000 | 135.00
7678 | LAMPADA 2 POLO 24V | UN - UNIDADE | 19,0000 | 4.9963 | 94.93
7681 | SOQUETE MEIA LUZ | UN - UNIDADE | 1,0000 | 16.2000 | 16.20
7686 | CONECTOR LAMPADA FAROL 2VIAS | UN - UNIDADE | 1,0000 | 17.8200 | 17.82
7697 | FIO 2,50MM PRETO | UN - UNIDADE | 1,0000 | 32.4000 | 32.40
7699 | SENSOR TEMPERATURA VW 24220 | UN - UNIDADE | 1,0000 | 86.4000 | 86.40
7703 | KIT CORR/COROA/PINHAO BROS150 04/14 1045 | UN - UNIDADE | 2,0000 | 135.5300 | 271.06
7707 | JUNTA VEDACAO TANQUE HIDRAULICO JCB | UN - UNIDADE | 4,0000 | 104.9900 | 419.96
7727 | ANEL DE BORRACHA P/ BOLSA, FERRO FUNDIDO DN 800MM | UN - UNIDADE | 2,0000 | 375.4600 | 750.92
7731 | LUVA DE CORRER PBA 160MM | UN - UNIDADE | 10,0000 | 198.9000 | 1989.00
7732 | ANEL DE BORRACHA 160MM | UN - UNIDADE | 20,0000 | 8.3500 | 167.00
7744 | MANGUEIRA DE SUCCAO 50MM - AZUL | UN - UNIDADE | 80,0000 | 37.3400 | 2987.20
7750 | JOGO DE LONA DE FREIO TRASEIRA | UN - UNIDADE | 1,0000 | 432.0000 | 432.00
7751 | MOLA LISA (VEICULAR) | UN - UNIDADE | 3,0000 | 707.1000 | 2121.30
7753 | PARAFUSO VEICULAR | UN - UNIDADE | 5,0000 | 119.3220 | 596.61
7754 | TE UNIAO 12MM (VEICULAR) | UN - UNIDADE | 7,0000 | 39.8571 | 279.00
7756 | TERM MANG HID FB 10-10 | UN - UNIDADE | 1,0000 | 18.0000 | 18.00
7774 | FILTRO DE AR EXTERNO | UN - UNIDADE | 3,0000 | 170.0000 | 510.00
7781 | FILTRO LUBRIFICANTE WO612 | UN - UNIDADE | 3,0000 | 91.0000 | 273.00
7783 | FILTRO DE AR EXTERNO WAP285 | UN - UNIDADE | 1,0000 | 87.0000 | 87.00
7796 | FILTRO DIESEL FCD0120 | UN - UNIDADE | 1,0000 | 93.0000 | 93.00
7806 | CAP TAMPAO PVC SOLDAVEL DE Ø 60MM, REFERENTE A NBR - 5648 | UN - UNIDADE | 15,0000 | 4.7700 | 71.55
7810 | CAP/TAMPAO PVC ROSCA Ø 2.1/2" | UN - UNIDADE | 9,0000 | 5.9633 | 53.67
7812 | CAP/TAMPAO PVC ROSCA Ø 3/4" | UN - UNIDADE | 8,0000 | 1.4500 | 11.60
7814 | CAP/TAMPAO PVC ROSCA Ø 1/2" | UN - UNIDADE | 495,0000 | 0.2079 | 102.92
7815 | CAP/TAMPAO PVC ROSCA Ø 1.1/2" | UN - UNIDADE | 10,0000 | 1.4000 | 14.00
7816 | CAP/TAMPAO PVC ROSCA Ø 1" | UN - UNIDADE | 90,0000 | 1.0078 | 90.70
7817 | CAP/TAMPAO PVC SOLDAVEL 110MM | UN - UNIDADE | 20,0000 | 15.6200 | 312.40
7818 | CAP/TAMPAO PVC SOLDAVEL 20MM | UN - UNIDADE | 188,0000 | 0.2549 | 47.92
7819 | CAP/TAMPAO PVC SOLDAVEL 25MM | UN - UNIDADE | 697,0000 | 0.2849 | 198.55
7820 | CAP/TAMPAO PVC SOLDAVEL 32MM | UN - UNIDADE | 285,0000 | 0.4302 | 122.61
7821 | CAP/TAMPAO PVC SOLDAVEL 40MM | UN - UNIDADE | 40,0000 | 1.1848 | 47.39
7822 | CAP/TAMPAO PVC SOLDAVEL 50MM CFE.NBR 5648 | UN - UNIDADE | 52,0000 | 1.6081 | 83.62
7823 | CAP/TAMPAO PVC SOLDAVEL 85MM | UN - UNIDADE | 17,0000 | 8.5200 | 144.84
7824 | CAVALETE PVC COM TUBO ALETADO E CONEXÕES 3/4" | UN - UNIDADE | 717,0000 | 16.0077 | 11477.52
7826 | COTOVELO/ JOELHO 90º PVC ROSC. 1 1/4" | UN - UNIDADE | 5,0000 | 2.9900 | 14.95
7827 | COTOVELO/JOELHO 90º PVC ROSC. 2 1/2" | UN - UNIDADE | 5,0000 | 15.0700 | 75.35
7828 | COTOVELO/JOELHO 90º PVC ROSC. 4" | UN - UNIDADE | 2,0000 | 29.9600 | 59.92
7829 | COTOVELO/JOELHO 90º PVC SOLDAVEL 75MM | UN - UNIDADE | 7,0000 | 13.8000 | 96.60
7830 | COTOVELO/JOELHO 90º PVC LR 20 X 1/2" (MARROM) NBR 5648 | UN - UNIDADE | 171,0000 | 0.4286 | 73.29
7831 | COTOVELO/JOELHO 90º PVC ROSCA Ø 1/2" | UN - UNIDADE | 10,0000 | 0.4950 | 4.95
7833 | COTOVELO/JOELHO 90º PVC ROSCA Ø 1" NORMA CEDIPLAC | UN - UNIDADE | 78,0000 | 1.7900 | 139.62
7836 | COTOVELO/JOELHO 90º PVC SOLDAVEL 20MM | UN - UNIDADE | 1142,0000 | 0.2032 | 232.03
7837 | COTOVELO/JOELHO 90º PVC SOLDAVEL 32MM | UN - UNIDADE | 290,0000 | 0.7037 | 204.06
7840 | COTOVELO/JOELHO GALVANIZADO 90º ROSCAVEL Ø 1/2" | UN - UNIDADE | 10,0000 | 1.8700 | 18.70
7844 | CELULA CAPACITIVA MONOFASICA 3,33 KVAR, C/ RESIST. TENSÃO 380V | UN - UNIDADE | 15,0000 | 64.5453 | 968.18
7846 | CELULA CAPACITIVA MONOFASICA 2,41 KVR 660V | UN - UNIDADE | 5,0000 | 43.8400 | 219.20
7848 | CURVA 45º FOFO COM FLANGES PN10 250MM | UN - UNIDADE | 3,0000 | 721.0800 | 2163.24
7849 | CURVA 45º GALVANIZADA ROSCA MACHO X FEMEA Ø 2" | UN - UNIDADE | 6,0000 | 30.8817 | 185.29
7850 | CURVA 45º PVC PBA PBJE DN 125MM | UN - UNIDADE | 3,0000 | 60.1167 | 180.35
7851 | CURVA 45º PVC PBA PBJE DN 140MM | UN - UNIDADE | 4,0000 | 88.9700 | 355.88
7852 | CURVA 45º PVC RIG. PBJE Ø 150MM NBR 10569/88 | UN - UNIDADE | 20,0000 | 1.2445 | 24.89
7856 | CURVA 90º FERRO DUCTIL COM FLANGE 700MM | UN - UNIDADE | 2,0000 | 6400.0000 | 12800.00
7857 | CURVA 90º FERRO DUCTIL COM FLANGES 800MM | UN - UNIDADE | 3,0000 | 15.0000 | 45.00
7859 | CURVA 90º GALVANIZADA MACHO ROSCA Ø 1/2" | UN - UNIDADE | 9,0000 | 1.0000 | 9.00
7860 | CURVA 90º PVC PBA PBJE DN 125 DE 140MM | UN - UNIDADE | 5,0000 | 61.0600 | 305.30
7862 | CURVA 90º PVC SOLDAVEL BOLSA BOLSA 85MM | UN - UNIDADE | 3,0000 | 18.2100 | 54.63
7867 | ENVELOPE OFICIO 240MM X 34MM | UN - UNIDADE | 579,0000 | 0.3800 | 220.02
7868 | ENVELOPE DE PAPEL 26 X 36 | UN - UNIDADE | 39,0000 | 0.3582 | 13.97
7869 | ENVELOPE PLAST. TRANSP. P/ FICHARIO - ESPESSURA 0,20 MICRAS | UN - UNIDADE | 13863,0000 | 0.3235 | 4484.19
7873 | ESPIRAL PLAST. Nº 25MM PCT C/ 48 UNID. | UN - UNIDADE | 31,0000 | 29.9400 | 928.14
7874 | ESPIRAL PLAST. Nº 33MM PCT C/ 27 UNID | UN - UNIDADE | 10,0000 | 42.7460 | 427.46
7875 | EXTREMIDADE FERRO FUNDIDO PARA PONTA E FLANGE Ø 50MM | UN - UNIDADE | 6,0000 | 22.1000 | 132.60
7877 | EXTREMIDADE PVC PBA BFJE DN 50MM | UN - UNIDADE | 5,0000 | 0.0540 | 0.27
7880 | FITA P/ MAQ. CALCULADORA OLIVETTI LOGOS 662 | UN - UNIDADE | 7,0000 | 1.4914 | 10.44
7883 | FUSIVEL NH TAMANHO 01 125 AMPERES | UN - UNIDADE | 15,0000 | 41.2200 | 618.30
7884 | FUSIVEL NH TAMANHO 01 50 AMPERES | UN - UNIDADE | 4,0000 | 5.0900 | 20.36
7886 | FUSIVEL NH TAMANHO 02 315 AMPERES | UN - UNIDADE | 3,0000 | 75.5900 | 226.77
7889 | COLAR DE TOMADAFOFO P/FC Ø 50MM X 3/4" ROSCA COMPLETO | UN - UNIDADE | 20,0000 | 2.8940 | 57.88
7892 | COLAR DE TOMADAFOFO P/FC Ø 75MM X 3/4" SEM PARAFUSO | UN - UNIDADE | 2,0000 | 4.5000 | 9.00
7893 | COLAR DE TOMADAFOFO P/ FºFº Ø 300MM X 3/4" COM PARAFUSO | UN - UNIDADE | 15,0000 | 162.8000 | 2442.00
7895 | COLAR DE TOMADAFOFO P/ FºFº Ø 400MM X 3/4" | UN - UNIDADE | 5,0000 | 89.8740 | 449.37
7896 | COLAR DE TOMADAFOFO P/ PVC PBA Ø 180MM X 3/4" S/ PARAFUSO | UN - UNIDADE | 97,0000 | 14.3190 | 1388.94
7898 | GAXETA GRAFITADA QUADRADA 1/2" | UN - UNIDADE | 1,0000 | 43.5600 | 43.56
7901 | GRAMPO P/ GRAMPEADOR 23/24 (7,8") CAIXA C/ 5000 GALVANIZADO | UN - UNIDADE | 49,0000 | 23.4400 | 1148.56
7904 | GRAMPO TRILHO DE PLASTICO ESTENDIDO BRANCO P/600 FOLHAS 50UNID | UN - UNIDADE | 9,0000 | 18.6356 | 167.72
7911 | LUVA DE CORRER FOFO BBJGS DN 500MM | UN - UNIDADE | 1,0000 | 1111.9900 | 1111.99
7912 | LUVA DE CORRER FOFO BBJGS DN 600MM | UN - UNIDADE | 1,0000 | 1666.1600 | 1666.16
7918 | LUVA DE CORRER PVC Ø 1/2" PARA TUBO ROSCAVEL | UN - UNIDADE | 390,0000 | 2.0714 | 807.86
7919 | LUVA DE CORRER PVC Ø 1.1/2" PARA TUBO ROSCAVEL | UN - UNIDADE | 20,0000 | 5.6600 | 113.20
7920 | LUVA DE CORRER PVC Ø 3/4" PARA TUBO ROSCAVEL | UN - UNIDADE | 596,0000 | 2.8848 | 1719.32
7923 | LUVA DE REDUÇÃO PVC SOLDAVEL Ø 25MM X 20MM NBR 5648 | UN - UNIDADE | 105,0000 | 0.2184 | 22.93
7924 | LUVA DE REDUÇÃO PVC SOLDAVEL Ø 32MM X 25MM | UN - UNIDADE | 225,0000 | 0.3621 | 81.47
7925 | LUVA DE REDUÇÃO PVC SOLDAVEL Ø 40MM X 32MM | UN - UNIDADE | 100,0000 | 0.6713 | 67.13
7927 | LUVA DE REDUÇÃO GALVANIZADA ROSCA Ø 1/2" X 3/8" | UN - UNIDADE | 38,0000 | 2.2000 | 83.60
7928 | LUVA PVC LR Ø 20MM X 1/2" SD MISTA | UN - UNIDADE | 1420,0000 | 0.1101 | 156.35
7929 | LUVA SIMPLES GALVANIZADA ROSCAVEL Ø 1.1/4" | UN - UNIDADE | 13,0000 | 5.2600 | 68.38
7931 | LUVA SIMPLES PVC ROSCAVEL Ø 1.1/4" | UN - UNIDADE | 27,0000 | 1.1700 | 31.59
7932 | LUVA SIMPLES PVC ROSCAVEL Ø 2" | UN - UNIDADE | 75,0000 | 2.9719 | 222.89
7934 | NIPEL DUPLO PVC ROSCAVEL Ø 1.1/4" | UN - UNIDADE | 8,0000 | 1.8000 | 14.40
7935 | NIPEL DUPLO PVC ROSCAVEL Ø 1" | UN - UNIDADE | 33,0000 | 0.8833 | 29.15
7936 | NIPEL DUPLO PVC ROSCAVEL Ø 2.1/2" | UN - UNIDADE | 39,0000 | 1.8400 | 71.76
7937 | NIPEL DUPLO PVC ROSCAVEL Ø 2" | UN - UNIDADE | 60,0000 | 1.3400 | 80.40
7939 | NIPEL DUPLO PVC ROSCAVEL Ø 4" | UN - UNIDADE | 8,0000 | 6.6000 | 52.80
7940 | PAPEL VERGE 180G/M2 BRANCO | UN - UNIDADE | 17,0000 | 5.5200 | 93.84
7942 | PLUG/BUJÃO GALVANIZADO ROSCAVEL Ø 1/2" | UN - UNIDADE | 10,0000 | 0.4030 | 4.03
7943 | PLUG/BUJÃO PVC ROSCAVEL Ø 1 1/2" | UN - UNIDADE | 47,0000 | 0.6100 | 28.67
7944 | PLUG/BUJÃO PVC ROSCAVEL Ø 1/2" | UN - UNIDADE | 350,0000 | 0.1528 | 53.47
7945 | PLUG/BUJÃO PVC ROSCAVEL Ø 1" | UN - UNIDADE | 160,0000 | 0.6464 | 103.42
7946 | PLUG/BUJÃO PVC ROSCAVEL Ø 2" | UN - UNIDADE | 49,0000 | 4.4651 | 218.79
7947 | PLUG/BUJÃO PVC ROSCAVEL Ø 3/4" | UN - UNIDADE | 2780,0000 | 0.2385 | 663.03
7948 | PREGO C/ CABEÇA 19 X 36 | KG - QUILOGRAMA | 31,0000 | 5.8055 | 179.97
7949 | PREGO P/ TELHEIRO C/ ARRUELA 18 X 27 | UN - UNIDADE | 20,0000 | 10.1500 | 203.00
7954 | CABO DE MADEIRA PARA CAVADEIRA - 150M | UN - UNIDADE | 8,0000 | 23.3300 | 186.64
7956 | ADAPTADOR CAIXA D`AGUA SOLDAVEL 50MM X 1/1/2 COM ANEL | UN - UNIDADE | 30,0000 | 21.8107 | 654.32
7967 | LUVA DE CORRER COM JUNTA MECANICA COMPLETA DN800MM | UN - UNIDADE | 8,0000 | 10357.3625 | 82858.90
7970 | JUNTA GIBAULT FERRO DÚCTIL PARA F°F° DN 600MM L = 0,40M COMPLETA | UN - UNIDADE | 6,0000 | 1892.5483 | 11355.29
7978 | PARAFUSO DE ACO GALVANIZADO A FOGO CONFORME NBR 7675 DIAMETRO 27MM E COMPRIMENTO 120MM INCLUSO PORCAS E ARRUELAS | UN - UNIDADE | 200,0000 | 23.3000 | 4660.00
7979 | PARAFUSO DE ACO GALVANIZADO A FOGO CONFORME NBR 7675 DIAMETRO 30MM E COMPRIMENTO 140MM INCLUSO PORCAS E ARRUELAS | UN - UNIDADE | 150,0000 | 36.2300 | 5434.50
7987 | ANEL DE BORRACHA 2JGS PARA ESGOTO DN 450MM | UN - UNIDADE | 20,0000 | 129.8700 | 2597.40
7988 | ANEL DE BORRACHA 2JGS PARA ESGOTO DN 500MM | UN - UNIDADE | 25,0000 | 78.8900 | 1972.25
7989 | ANEL DE BORRACHA 2JGS PARA ESGOTO DN 600MM | UN - UNIDADE | 20,0000 | 133.4000 | 2668.00
7990 | ANEL DE BORRACHA 2JGS PARA ESGOTO DN 700MM | UN - UNIDADE | 25,0000 | 205.0200 | 5125.50
7991 | ANEL DE BORRACHA 2JGS PARA ESGOTO DN 800MM | UN - UNIDADE | 30,0000 | 286.9100 | 8607.30
7998 | TUBO FERRO FUNDIDO DÚCTIL PN10 COM FLANGES PN10 DN 450 MM L= 3,00M - EPOXI VERMELHO | UN - UNIDADE | 1,0000 | 7097.8200 | 7097.82
7999 | TUBO FERRO FUNDIDO DÚCTIL PN10 COM FLANGES PN10 DN 450 MM L= 5,80M - EPOXI VERMELHO | UN - UNIDADE | 2,0000 | 9862.4900 | 19724.98
8000 | TUBO FERRO FUNDIDO DÚCTIL PN10 COM FLANGES PN10 DN 600 MM L= 2,20M - EPOXI VERMELHO | UN - UNIDADE | 1,0000 | 8585.6600 | 8585.66
8001 | ARRUELA DE BORRACHA PARA FLANGE PN10 DN 100MM | UN - UNIDADE | 46,0000 | 4.7004 | 216.22
8002 | TUBO FERRO FUNDIDO DÚCTIL PN10 COM FLANGES PN10 DN 600 MM L= 5,80M - EPOXI VERMELHO | UN - UNIDADE | 2,0000 | 13526.0900 | 27052.18
8003 | TUBO FERRO FUNDIDO DÚCTIL PN10 COM FLANGES PN10 DN 700 MM L= 0,50M - EPOXI VERMELHO | UN - UNIDADE | 2,0000 | 12684.3700 | 25368.74
8004 | TUBO FERRO FUNDIDO DÚCTIL PN10 COM FLANGES PN10 DN 800 MM L= 0,25M - EPOXI VERMELHO | UN - UNIDADE | 1,0000 | 16353.2600 | 16353.26
8005 | TUBO FERRO FUNDIDO DÚCTIL PN10 COM FLANGES PN10 DN 800 MM L= 5,80M - EPOXI VERMELHO | UN - UNIDADE | 2,0000 | 34081.8500 | 68163.70
8011 | TOCO FERRO FUNDIDO DÚCTIL PONTA / FLANGE PN10 DN 600 MM L= 0,50 M - EPOXI VERMELHO | UN - UNIDADE | 2,0000 | 4069.0800 | 8138.16
8018 | TUBO FERRO FUNDIDO DÚCTIL PN10 PONTA / FLANGE PN10 DN 400 MM L= 0,50 M - EPOXI VERMELHO | UN - UNIDADE | 1,0000 | 2623.8100 | 2623.81
8019 | ARRUELA DE BORRACHA PARA FLANGE PN10 DN 150MM | UN - UNIDADE | 69,0000 | 5.6899 | 392.60
8021 | ARRUELA DE BORRACHA PARA FLANGE PN10 DN 250MM | UN - UNIDADE | 170,0000 | 8.3000 | 1411.00
8024 | ARRUELA DE BORRACHA PARA FLANGE PN10 DN 300MM | UN - UNIDADE | 31,0000 | 13.6000 | 421.60
8025 | CURVA 90º FERRO FUNDIDO DÚCTIL FLANGE / FLANGE JGS DN 600 MM – EPOXI VERMELHO | UN - UNIDADE | 1,0000 | 4810.0000 | 4810.00
8026 | ARRUELA DE BORRACHA PARA FLANGE PN10 DN 350MM | UN - UNIDADE | 460,0000 | 22.3700 | 10290.20
8027 | CURVA 90º FERRO FUNDIDO DÚCTIL FLANGE / FLANGE DN 800 MM – EPOXI VERMELHO | UN - UNIDADE | 2,0000 | 8230.0000 | 16460.00
8030 | ARRUELA DE BORRACHA PARA FLANGE PN10 DN 500MM | UN - UNIDADE | 23,0000 | 25.8000 | 593.40
8031 | ARRUELA DE BORRACHA PARA FLANGE PN10 DN 600MM | UN - UNIDADE | 70,0000 | 86.0000 | 6020.00
8032 | TE 90º FERRO FUNDIDO DÚCTIL PN10 COM FLANGES DN 800 MM - EPOXI VERMELHO | UN - UNIDADE | 1,0000 | 11520.0000 | 11520.00
8033 | ARRUELA DE BORRACHA PARA FLANGE PN10 DN 700MM | UN - UNIDADE | 15,0000 | 109.0000 | 1635.00
8034 | ARRUELA DE BORRACHA PARA PN10 DN 800MM | UN - UNIDADE | 33,0000 | 143.0000 | 4719.00
8035 | TE REDUÇÃO FERRO FUNDIDO DÚCTIL PN10 FLANGEADO DN 800 MM X 400 MM - EPOXI VERMELHO | UN - UNIDADE | 1,0000 | 10850.0000 | 10850.00
8040 | TUBO FERRO FUNDIDO DÚCTIL PN10 PONTA / FLANGE PN10 DN 700 MM L= 0,50 M - EPOXI VERMELHO | UN - UNIDADE | 1,0000 | 8384.9700 | 8384.97
8041 | TUBO FERRO FUNDIDO DÚCTIL PN10 PONTA / FLANGE PN10 DN 800 MM L= 1,60 M - EPOXI VERMELHO | UN - UNIDADE | 1,0000 | 13815.7100 | 13815.71
8043 | SOBRE CAPA BANCO CORVIM | UN - UNIDADE | 3,0000 | 616.5000 | 1849.50
8053 | CABO FLEXIVEL 1KV 120MM² ISOLACAO | UN - UNIDADE | 290,0000 | 100.0000 | 29000.00
8055 | CABO FLEXIVEL 1KV 240 MM² ISOLACAO | UN - UNIDADE | 500,0000 | 170.0000 | 85000.00
8056 | CABO DE ALUMINIO MULTIPLEX QUADRUPLEX 4 X 16MM² | UN - UNIDADE | 565,0000 | 8.5319 | 4820.50
8057 | CABO DE ALUMINIO MULTIPLEX QUADRUPLEX 4 X 25MM² | UN - UNIDADE | 180,0000 | 14.8611 | 2675.00
8058 | CABO DE ALUMINIO MULTIPLEX QUADRUPLEX 4 X 35MM² | UN - UNIDADE | 130,0000 | 19.7308 | 2565.00
8059 | CABO DE ALUMINIO MULTIPLEX QUADRUPLEX 4 X 50MM² | UN - UNIDADE | 400,0000 | 27.7675 | 11107.00
8060 | CABO DE ALUMINIO MULTIPLEX QUADRUPLEX 4 X 75MM² | UN - UNIDADE | 200,0000 | 53.5150 | 10703.00
8062 | CABO DE COBRE NÚ 25MM² | UN - UNIDADE | 190,0000 | 17.6842 | 3360.00
8063 | CABO DE COBRE NÚ 35MM² | UN - UNIDADE | 130,0000 | 17.9846 | 2338.00
8064 | CABO DE COBRE NÚ 50MM² | UN - UNIDADE | 170,0000 | 27.1824 | 4621.00
8071 | ELETRUDUTO PVC RIGIDO ROSCA PRETO 2'' BARRA 3 MTS | M - METRO | 10,0000 | 55.8300 | 558.30
8072 | ELETRUDUTO PVC RIGIDO ROSCA PRETO 4'' BARRA 3 MTS | M - METRO | 15,0000 | 70.3833 | 1055.75
8073 | LUVA DE EMENDA DE COMPRESSAO 240MM | UN - UNIDADE | 120,0000 | 23.8700 | 2864.40
8074 | MASSA PARA CALAFETAR METAL | UN - UNIDADE | 6,0000 | 188.8133 | 1132.88
8075 | ROTULADOR ELETRONICO BROTHER MODELO PT-80FU | UN - UNIDADE | 1,0000 | 719.6500 | 719.65
8076 | TERMINAL DE COMPRESSÃO 120MM² T. ARGOLA | UN - UNIDADE | 400,0000 | 9.3700 | 3748.00
8077 | TERMINAL DE COMPRESSÃO 150MM² T. ARGOLA | UN - UNIDADE | 485,0000 | 12.0700 | 5853.95
8078 | TERMINAL DE COMPRESSÃO 240MM² T. ARGOLA | UN - UNIDADE | 135,0000 | 25.3474 | 3421.90
8079 | ACOPLAMENTO 2P+T INDUSTRIAL 6H 16 AMPERES | UN - UNIDADE | 2,0000 | 25.1500 | 50.30
8081 | ACOPLAMENTO 3P+T INDUSTRIAL 6H 32 AMPERES/380V | UN - UNIDADE | 1,0000 | 41.2000 | 41.20
8092 | CHAVE SECCIONADORA TRIPOLAR FUSIVEL RFW 400, CORRENTE NOMINAL 400A, TENSÃO NOMINAL 690V, COM EIXO PROLONGADOR REF: EC06 COM ACIONAMENTO ROTATIVO EXTERNO REF: EC06 | UN - UNIDADE | 3,0000 | 1868.7700 | 5606.31
8094 | DISJUNTOR TRIPOLAR CAIXA MOLDADA 125A, 25KA/220V, REFERENCIA 11339647 | UN - UNIDADE | 15,0000 | 423.3133 | 6349.70
8096 | DISJUNTOR TIPO DIN BIPOLAR C25A | UN - UNIDADE | 7,0000 | 29.9900 | 209.93
8097 | DISJUNTOR TIPO DIN MONOPOLAR C 25 A | UN - UNIDADE | 6,0000 | 11.9900 | 71.94
8098 | ELO FUSÍVEL 40A TIPO K | UN - UNIDADE | 57,0000 | 8.9900 | 512.43
8100 | QUADRO SOBREPOR TIPO PVC 12/16 CIRCUITOS COM BARRAMENTOS | UN - UNIDADE | 2,0000 | 359.0700 | 718.14
8101 | LAMPADAS LED 48W BIV COR BRANCA FRIA SOQ 4U/E27 | UN - UNIDADE | 233,0000 | 50.5600 | 11780.48
8102 | LAMPADAS LED 16W BIV COR BRANCA FRIA SOQ 4U/E27 | UN - UNIDADE | 403,0000 | 22.0000 | 8866.00
8106 | REFLETOR 500W COR BRANCO FRIO SMG500 BFGS, IP66 | UN - UNIDADE | 9,0000 | 659.9800 | 5939.82
8107 | REFLETOR 150W COR BRANCO FRIO SLR150 BFGS, IP66 | UN - UNIDADE | 112,0000 | 199.0000 | 22288.00
8108 | REFLETOR 100W COR BRANCO FRIO SLR100 RF, IP 66 | UN - UNIDADE | 64,0000 | 107.9900 | 6911.36
8117 | HIDRÔMETRO UNIJATO 3/4" CLASSE "B" RELOJOARIA INCLINADA ÀS 45º, CUPULA DE VIDRO TEMPERADO BASE METÁLICA, LACRE DE SEGURANÇA CONTRA FRAUDES AO MECANISMO INTERNO VAZÃO MÁXIMA DE 1,5M³/H - VAZÃO NOMINAL 0,75M³/H, SEM CONEXÕES. | UN - UNIDADE | 489,0000 | 86.3500 | 42225.15
8138 | VALVULA SUCÇÃO P/POÇO 3" | UN - UNIDADE | 1,0000 | 170.6800 | 170.68
8139 | VENTOSA PP 3/4 C/ROSCA MACHO | UN - UNIDADE | 1,0000 | 83.9700 | 83.97
8140 | UNIÃO INTERNA PVC 2" | UN - UNIDADE | 8,0000 | 0.6200 | 4.96
8142 | UNIÃO PVC ROSCAVEL Ø 1/2" | UN - UNIDADE | 250,0000 | 1.5157 | 378.93
8144 | UNIÃO PVC ROSCAVEL Ø 1.1/4" | UN - UNIDADE | 23,0000 | 4.1957 | 96.50
8145 | UNIÃO PVC ROSCAVEL Ø 1" | UN - UNIDADE | 45,0000 | 3.1049 | 139.72
8146 | UNIÃO PVC ROSCAVEL Ø 2.1/2" | UN - UNIDADE | 12,0000 | 14.7617 | 177.14
8147 | UNIÃO PVC ROSCAVEL Ø 2" | UN - UNIDADE | 8,0000 | 10.6900 | 85.52
8148 | UNIÃO PVC ROSCAVEL Ø 3/4" | UN - UNIDADE | 65,0000 | 10.0000 | 650.00
8149 | UNIÃO PVC ROSCAVEL Ø 3" | UN - UNIDADE | 10,0000 | 26.5280 | 265.28
8150 | UNIÃO PVC SOLDAVEL 20MM | UN - UNIDADE | 130,0000 | 0.4923 | 64.00
8151 | UNIÃO PVC SOLDAVEL 25MM | UN - UNIDADE | 146,0000 | 2.1210 | 309.66
8152 | UNIÃO PVC SOLDAVEL 40MM | UN - UNIDADE | 60,0000 | 6.3455 | 380.73
8156 | TUBO PVC ROSCAVEL Ø 3" X 6M | UN - UNIDADE | 10,0000 | 26.0000 | 260.00
8158 | TUBO PVC P/REV.DE PT C/ENCAIXE PB ROSC. DN 200MM CL REF. L4,0M | UN - UNIDADE | 7,0000 | 324.3200 | 2270.24
8162 | TUBO PVC ROSCAVEL Ø 1.1/2" X 6M | UN - UNIDADE | 8,0000 | 41.9150 | 335.32
8163 | TUBO GALV. ROSC. TN-100 DN 5" X 6M C/ COSTURA | UN - UNIDADE | 28,0000 | 744.6768 | 20850.95
8169 | RODO PLASTICO C/ CABO - 40CM | UN - UNIDADE | 74,0000 | 8.1149 | 600.50
8170 | CESTO PLASTICO TELADO LIXO 12L | UN - UNIDADE | 24,0000 | 4.9300 | 118.32
8171 | PA PEQUENA PARA LIXO C/ CABO | UN - UNIDADE | 103,0000 | 11.4000 | 1174.20
8172 | BALDE PLASTICO 20L | UN - UNIDADE | 21,0000 | 19.8300 | 416.43
8176 | TE DE RED. 90º FOFO P/PBA BBBJE 250 X 50MM | UN - UNIDADE | 1,0000 | 360.0000 | 360.00
8177 | TE DE RED. 90º FOFO P/PVC PBA BBBJE 2GS Ø 250 X 85MM | UN - UNIDADE | 2,0000 | 293.3550 | 586.71
8178 | TE DE RED. 90º GALV.ROSC. Ø 2 X 1.1/4" | UN - UNIDADE | 4,0000 | 20.0500 | 80.20
8180 | TE DE RED. 90º PVC OCRE BBBJE DN 150 X 100MM | UN - UNIDADE | 20,0000 | 92.0100 | 1840.20
8181 | TE DE RED. 90º PVC PBA BBBJE DN 180 X 100MM | UN - UNIDADE | 2,0000 | 119.7050 | 239.41
8183 | TE DE RED. 90º PVC SOLDAVEL 25 X 20MM | UN - UNIDADE | 274,0000 | 0.8783 | 240.65
8188 | TUBO DE CORRER PVCPBA CL 20 BBJE DN 180MM | UN - UNIDADE | 2,0000 | 150.0000 | 300.00
8190 | TE DE REDUÇÃO GALVANIZADO DE 4" X 2" | UN - UNIDADE | 3,0000 | 111.3300 | 333.99
8191 | TE DE SERVIÇO INTEGR. PP 85 X 3/4 20 NTS 175 NORMA SABESP | UN - UNIDADE | 9,0000 | 29.5156 | 265.64
8192 | TE SANITARIO P/ESGOTO 75 X 50MM | UN - UNIDADE | 49,0000 | 5.2000 | 254.80
8193 | TE 90º PVC ROSCAVEL Ø 1.1/2" | UN - UNIDADE | 2800,0000 | 3.3598 | 9407.44
8194 | TE 90º PVC ROSCAVEL Ø 1" | UN - UNIDADE | 5,0000 | 1.4100 | 7.05
8195 | TE 90º PVC ROSCAVEL Ø 2.1/2" | UN - UNIDADE | 6,0000 | 17.9933 | 107.96
8196 | TE 90º PVC ROSCAVEL Ø 2" | UN - UNIDADE | 14,0000 | 4.9800 | 69.72
8199 | TE 90º PVC ROSCAVEL Ø 3" | UN - UNIDADE | 8,0000 | 13.3388 | 106.71
8200 | TE 90º PVC SOLDAVEL 25MM | UN - UNIDADE | 279,0000 | 0.6692 | 186.71
8204 | TE DE REDUCAO 90º PVC PBA DN 100 X 50MM | UN - UNIDADE | 5,0000 | 248.0000 | 1240.00
8205 | TE 90º GALV. ROSCAVEL Ø 2.1/2" | UN - UNIDADE | 5,0000 | 35.3600 | 176.80
8206 | TE 90º PVC LR 25MM X 3/4" | UN - UNIDADE | 10597,0000 | 0.7917 | 8389.66
8208 | TE 90º PVC PBA BBBJE DN 180 X 180MM DE 200 X 200MM | UN - UNIDADE | 2,0000 | 191.3400 | 382.68
8210 | TE 90º PVC ROSCAVEL Ø 1/2" | UN - UNIDADE | 44,0000 | 0.5970 | 26.27
8212 | TE 90º FOFO P/ FºFº C/ FLANGES DN 100 X 100MM | UN - UNIDADE | 1,0000 | 202.7200 | 202.72
8213 | TE 90º GALV. ROSCAVEL Ø 1/2" | UN - UNIDADE | 18,0000 | 0.0439 | 0.79
8214 | TE 90º GALV. ROSCAVEL Ø 1.1/2" | UN - UNIDADE | 5,0000 | 11.0900 | 55.45
8235 | FILTRO DE OLEO WO612 | UN - UNIDADE | 9,0000 | 93.0000 | 837.00
8238 | FILTRO DE AR COND. AKX35321 | UN - UNIDADE | 1,0000 | 34.0000 | 34.00
8242 | REGISTRO DE ESF. PVC SOLD. DN 25MM C/ BORB FEMEA | UN - UNIDADE | 2829,0000 | 2.7548 | 7793.35
8245 | REGISTRO DE ESFERA EM PVC SOLDAVEL 25MM TIPO VS PN 16 | UN - UNIDADE | 25,0000 | 4.5028 | 112.57
8253 | REDUÇÃO PVC PBA PBJE DN 100 X 75MM | UN - UNIDADE | 28,0000 | 17.6721 | 494.82
8254 | REDUÇÃO PVC PBA PBJE DN 180 X 100MM CL 15 | UN - UNIDADE | 2,0000 | 50.0000 | 100.00
8256 | REDUÇÃO F.DUCTIL P/PVC PBA DN 75MM X 50MM | UN - UNIDADE | 11,0000 | 66.0000 | 726.00
8259 | REGUA PLASTICA GROSSA 30CM ACRILICA | UN - UNIDADE | 58,0000 | 2.5000 | 145.00
8261 | PORTINHOLA PVC PARA VALVULA DE RET DE ESGOTO DN 100MM | UN - UNIDADE | 15,0000 | 1.3000 | 19.50
8263 | PARAFUSO P/ FLANGES C/ PORCA 27MM X 120MM | UN - UNIDADE | 290,0000 | 17.0000 | 4930.00
8265 | MACHO AÇO RAP 3 PEÇAS DORMER 1/4-20 UNIC | UN - UNIDADE | 2,0000 | 46.2800 | 92.56
8266 | MACHO AÇO RAP 3 PEÇAS DORMER 3/8-16 UNIC | UN - UNIDADE | 1,0000 | 52.1800 | 52.18
8267 | MACHO AÇO RAP 3 PEÇAS DORMER 5/16-18 UNIC | UN - UNIDADE | 1,0000 | 49.6500 | 49.65
8268 | MACHO AÇO RAP 3 PEÇAS DORMER 7/16-14 UNIC | UN - UNIDADE | 1,0000 | 65.6300 | 65.63
8270 | LUVA SIMPLES GALV. ROSCAVEL Ø 5" LISA S/ REFORÇO LATERAL | UN - UNIDADE | 5,0000 | 59.0000 | 295.00
8272 | LUVA SIMPLES PVC ROSCAVEL Ø 1.1/2" | UN - UNIDADE | 30,0000 | 1.6977 | 50.93
8273 | LUVA SIMPLES PVC ROSCAVEL Ø 2.1/2" | UN - UNIDADE | 30,0000 | 4.2927 | 128.78
8274 | LUVA SIMPLES PVC ROSCAVEL Ø 3" | UN - UNIDADE | 5,0000 | 3.7820 | 18.91
8279 | LUVA DE RED. PVC SOLD. Ø 110MM X 75MM | UN - UNIDADE | 6,0000 | 12.2500 | 73.50
8280 | LUVA DE RED. PVC SOLD. Ø 50MM X 25MM | UN - UNIDADE | 7,0000 | 1.2200 | 8.54
8281 | LUVA DE RED. PVC SOLD. Ø 75MM X 60MM | UN - UNIDADE | 5,0000 | 4.0500 | 20.25
8282 | LUVA DE TRANS. PVC DEFOFO P/FC BBJE DN 200MM | UN - UNIDADE | 15,0000 | 94.7393 | 1421.09
8283 | LUVA DE TRANS. PVC PBA CL 15 BBJE P/FC DN 125 X 140 | UN - UNIDADE | 8,0000 | 45.2263 | 361.81
8284 | LUVA DE TRAN. PVC PBA CL 20 BBJE P/FC DN 125 X 140MM | UN - UNIDADE | 28,0000 | 46.3600 | 1298.08
8286 | LUVA DE TRANS. PVC PBA CL12/15 P/ DEFOFO DN 160MM DE 150MM | UN - UNIDADE | 70,0000 | 57.2139 | 4004.97
8288 | JUNTA GIBAULT FOFO P/ FºFº 150MM S/ PARAFUSO | UN - UNIDADE | 9,0000 | 2.4233 | 21.81
8289 | LACRE POLICARBONATO AZUL CLARO CORDOALHA DE AÇO - CORTE | UN - UNIDADE | 1000,0000 | 0.9970 | 997.00
8290 | LACRE POLICARBONATO AZUL ESCURO CORDOALHA DE AÇO - RELIGAÇÃO | UN - UNIDADE | 4130,0000 | 0.9900 | 4088.70
8297 | EXTREMIDADE PVC PBA PF 75MM | UN - UNIDADE | 10,0000 | 0.0720 | 0.72
8298 | EXTREMIDADE PVC PBA PF DN 125MM | UN - UNIDADE | 10,0000 | 58.0000 | 580.00
8302 | CURVA 90º FOFO COM FLANGES 125MM | UN - UNIDADE | 1,0000 | 208.0100 | 208.01
8304 | CURVA 90º FOFO C/ FLANGE P/ HIDRA. NBR7675 PN10/16 DN 100MM LONGA | UN - UNIDADE | 14,0000 | 339.9400 | 4759.16
8305 | CURVA 45º FOFO COM FLANGES 125 | UN - UNIDADE | 1,0000 | 211.0200 | 211.02
8306 | CURVA 45º PVC PBA BBJE DN 75MM | UN - UNIDADE | 12,0000 | 19.1800 | 230.16
8307 | CURVA 45º PVC PBA PBJE DN 180MM | UN - UNIDADE | 2,0000 | 129.1300 | 258.26
8311 | CRUZETA PVC PBA BBBJE DN 100 X 100MM NBR 5647 | UN - UNIDADE | 90,0000 | 46.0128 | 4141.15
8314 | CRUZETA PVC PBA BBBJE DN 65 X 65MM | UN - UNIDADE | 2,0000 | 14.3800 | 28.76
8315 | CRUZETA PVC PBA BBBJE DN 75 X 75MM | UN - UNIDADE | 20,0000 | 16.8430 | 336.86
8317 | CRUZETA DE REDUÇÃO PVC PBA BB JEI DN 125 X 100MM DE 140 X 110MM | UN - UNIDADE | 2,0000 | 100.0000 | 200.00
8320 | CRUZETA DE REDUÇÃO PVC PBA BBBJE DE 140 X 75MM | UN - UNIDADE | 1,0000 | 109.0500 | 109.05
8321 | CRUZETA DE REDUÇÃO PVC PBA BBBJE DE 100 X 50MM | UN - UNIDADE | 120,0000 | 35.0841 | 4210.09
8323 | CRUZETA DE REDUÇÃO PVC PBA BBBJE DE 100 X 75MM | UN - UNIDADE | 20,0000 | 37.7665 | 755.33
8327 | CRUZETA DE REDUÇÃO PVC PBA BBBJE DE 140 X 125MM | UN - UNIDADE | 2,0000 | 105.0000 | 210.00
8328 | CRUZETA DE REDUÇÃO PVC PBA BBBJE DE 180 X 100MM | UN - UNIDADE | 1,0000 | 123.5000 | 123.50
8329 | CRUZETA DE REDUÇÃO PVC PBA BBBJE DE 180 X 125MM | UN - UNIDADE | 1,0000 | 149.5000 | 149.50
8332 | CRUZETA DE REDUÇÃO 90º PVC PBA BB JE DN 140 X 50MM DE 160MM | UN - UNIDADE | 4,0000 | 120.0000 | 480.00
8335 | CRUZETA DE REDUÇÃO 90º PVC PBA BB JE DN 125 X 75MM DE 140MM | UN - UNIDADE | 2,0000 | 150.0000 | 300.00
8336 | CRUZETA DE REDUÇÃO 90º PVC PBA BB JE DN 125 X 50MM DE 140MM | UN - UNIDADE | 2,0000 | 140.0000 | 280.00
8337 | CRUZETA DE REDUÇÃO 90º PVC PBA 2B X 2P JE DN 180 X 140MM | UN - UNIDADE | 2,0000 | 144.0000 | 288.00
8342 | COTOVELO DE REDUÇÃO 90º PVC SOLDAVEL 25 X 20MM | UN - UNIDADE | 10,0000 | 0.3800 | 3.80
8344 | COTOVELO/JOELHO 45º PVC SOLDAVEL 25MM | UN - UNIDADE | 324,0000 | 0.5000 | 162.00
8352 | CONTATO PARA CONTATOR 3TB 44 CAIXA COM 6 UNIDADES | UN - UNIDADE | 4,0000 | 290.5000 | 1162.00
8358 | CLIPS ZINCADO Ø 3/8" PARA CABO DE AÇO | UN - UNIDADE | 10,0000 | 1.2290 | 12.29
8360 | CHAVE REVERSORA TRIFASICO 45A 7.5CV | UN - UNIDADE | 1,0000 | 81.8700 | 81.87
8361 | CLIPS ZINCADO Ø 1/4" PARA CABO DE AÇO | UN - UNIDADE | 2,0000 | 0.4000 | 0.80
8362 | CAP/TAMPÃO GALVANIZADO ROSCA Ø 1/2" | UN - UNIDADE | 5,0000 | 0.9400 | 4.70
8363 | BUCHA DE REDUÇÃO PVC SOLDAVEL LONGA 75 X 50MM | UN - UNIDADE | 35,0000 | 2.5697 | 89.94
8365 | CABEÇOTE PARA REGISTROFOFO COM FURO 34 X 34MM | UN - UNIDADE | 5,0000 | 6.0000 | 30.00
8366 | CABEÇOTE PARA REGISTROFOFO COM FURO 14 X 14MM | UN - UNIDADE | 2,0000 | 3.0000 | 6.00
8368 | CABEÇOTE PARA REGISTROFOFO COM FURO 18 X 20MM | UN - UNIDADE | 4,0000 | 4.0000 | 16.00
8370 | BUCHA DE REDUÇÃO PVC SOLDAVEL CURVA 50 X 40MM | UN - UNIDADE | 7,0000 | 1.0129 | 7.09
8373 | BUCHA DE REDUÇÃO PVC SOLDAVEL CURVA 40 X 32MM | UN - UNIDADE | 1,0000 | 0.3500 | 0.35
8374 | BUCHA DE REDUÇÃO PVC SOLDAVEL CURVA 75 X 60MM | UN - UNIDADE | 13,0000 | 3.5785 | 46.52
8375 | BUCHA DE REDUÇÃO PVC SOLDAVEL CURVA 85 X 75MM | UN - UNIDADE | 12,0000 | 2.1400 | 25.68
8377 | BUCHA DE REDUÇÃO PVC SOLDAVEL LONGA 110 X 75MM | UN - UNIDADE | 110,0000 | 29.0000 | 3190.00
8378 | BUCHA DE REDUÇÃO PVC SOLDAVEL LONGA 30 X 20MM | UN - UNIDADE | 30,0000 | 0.3200 | 9.60
8379 | BUCHA DE REDUÇÃO PVC SOLDAVEL LONGA 40 X 20CM | UN - UNIDADE | 18,0000 | 0.4600 | 8.28
8382 | BUCHA DE REDUÇÃO PVC SOLDAVEL LONGA 50 X 20CM | UN - UNIDADE | 5,0000 | 0.4800 | 2.40
8384 | BUCHA DE REDUÇÃO PVC SOLDAVEL LONGA 60 X 40CM | UN - UNIDADE | 10,0000 | 2.5080 | 25.08
8387 | CONJUNTO DE CAIXA DE INSPECAO (C.I.)-MED.040CM X 060CM- COM TRES PECAS-MANILHA 40 X 40- TAMPA 40 X 40- FUNDO DE MANILHA 40 X 40 - MEDIDA 0,40 X 0,40 | UN - UNIDADE | 940,0000 | 90.0000 | 84600.00
8389 | BUCHA DE REDUÇÃO PVC ROSCAVEL Ø 1 1/2 X 1 1/4" | UN - UNIDADE | 40,0000 | 0.5400 | 21.60
8391 | BUCHA DE REDUÇÃO PVC ROSCA Ø 2 X 1.1/2" | UN - UNIDADE | 158,0000 | 1.1713 | 185.06
8393 | BUCHA DE REDUÇÃO PVC ROSCA Ø 3/4 X 1/2" | UN - UNIDADE | 1844,0000 | 0.2333 | 430.20
8394 | BUCHA DE REDUÇÃO PVC ROSCAVEL Ø 1.1/2 X 3/4" | UN - UNIDADE | 7,0000 | 1.8929 | 13.25
8397 | BUCHA DE REDUÇÃO PVC ROSCAVEL Ø 2 1/2 X 1 1/2" | UN - UNIDADE | 3,0000 | 4.6900 | 14.07
8398 | BUCHA DE REDUÇÃO PVC ROSCAVEL Ø 2 1/2 X 1 1/4" | UN - UNIDADE | 10,0000 | 4.6400 | 46.40
8400 | BUCHA DE REDUÇÃO PVC ROSCAVEL Ø 2 X 1 1/4" | UN - UNIDADE | 17,0000 | 1.4800 | 25.16
8401 | BUCHA DE REDUÇÃO PVC ROSCAVEL Ø 2" X 1" | UN - UNIDADE | 22,0000 | 1.0200 | 22.44
8404 | BUCHA DE REDUÇÃO PVC ROSCAVEL Ø 3" X 2" | UN - UNIDADE | 9,0000 | 5.7600 | 51.84
8405 | BUCHA DE REDUÇÃO PVC ROSCAVEL Ø 4" X 3" | UN - UNIDADE | 7,0000 | 6.8400 | 47.88
8407 | BUCHA DE REDUÇÃO GALVANIZADA ROSCA Ø 2 X 1" | UN - UNIDADE | 1,0000 | 4.9200 | 4.92
8410 | BOBINA AUXILIAR 220V P/ CONTATOR LC1 F500 REF: LX1-FK220 | UN - UNIDADE | 1,0000 | 1485.5600 | 1485.56
8416 | BARRA ROSCADA 7/8" POLIDO 1 | UN - UNIDADE | 5,0000 | 19.0000 | 95.00
8418 | BASE P/ FUSIVEL UNIPOLAR NH-00 | UN - UNIDADE | 3,0000 | 16.5200 | 49.56
8419 | BASE P/ FUSIVEL UNIPOLAR NH-01 | UN - UNIDADE | 3,0000 | 58.1600 | 174.48
8420 | ARRUELA DE BORRACHA P/ FLANGE PN 10 DN 80MM | UN - UNIDADE | 10,0000 | 1.0590 | 10.59
8428 | ARRUELA DE BOR P/ FLANGE PN 10 Ø 400MM | UN - UNIDADE | 340,0000 | 8.8577 | 3011.63
8430 | ARRUELA DE BORRACHA P/ FLANGE PN 10 DN 50MM | UN - UNIDADE | 50,0000 | 0.9598 | 47.99
8431 | ANEL DE BOR QUAD P/J GIBAULT Ø 450MM | UN - UNIDADE | 9,0000 | 28.4456 | 256.01
8433 | ANEL DE BOR QUAD P/J GIBAULT Ø 50MM | UN - UNIDADE | 28,0000 | 3.0000 | 84.00
8434 | ANEL DE BORRACHA P/ ACOPLAMENTO MORMEX - GR 128 | UN - UNIDADE | 1,0000 | 55.0000 | 55.00
8435 | ANEL DE BORRACHA P/ ACOPLAMENTO MORMEX - GR 148 | UN - UNIDADE | 1,0000 | 70.0000 | 70.00
8436 | ANEL DE BOR PVC DEFOFO DN 300MM | UN - UNIDADE | 28,0000 | 19.2079 | 537.82
8437 | ANEL DE BOR PVC PBA DN 180 DE 200MM | UN - UNIDADE | 154,0000 | 3.1895 | 491.18
8438 | ANEL DE BOR PVC PBA DN 220 | UN - UNIDADE | 32,0000 | 3.6328 | 116.25
8440 | ANEL DE BOR QUAD P/ J GIBAULT Ø 75MM | UN - UNIDADE | 20,0000 | 1.1720 | 23.44
8442 | ANEL DE BOR QUAD P/J GIBAULT Ø 125MM | UN - UNIDADE | 35,0000 | 10.1626 | 355.69
8443 | ANEL DE BOR QUAD P/J GIBAULT Ø 150MM | UN - UNIDADE | 20,0000 | 2.3620 | 47.24
8444 | ANEL DE BOR QUAD P/J GIBAULT Ø 200MM | UN - UNIDADE | 11,0000 | 7.0436 | 77.48
8445 | ANEL DE BOR QUAD P/J GIBAULT Ø 250MM | UN - UNIDADE | 80,0000 | 13.8860 | 1110.88
8446 | ANEL DE BOR QUAD P/J GIBAULT Ø 350MM | UN - UNIDADE | 9,0000 | 15.2511 | 137.26
8447 | ANEL DE BOR QUAD P/J GIBAULT Ø 400MM | UN - UNIDADE | 28,0000 | 17.1275 | 479.57
8448 | ANEL DE BOR P/ COLAR DE TOMADAFOFO Ø 3/4 | UN - UNIDADE | 270,0000 | 1.5000 | 405.00
8449 | ANEL DE BOR P/TBO ESGOTO PRIMARIO Ø 50MM | UN - UNIDADE | 892,0000 | 0.3400 | 303.28
8450 | ANEL DE BORRACHA PARA TUBO PVC DEFOFO DN 100MM | UN - UNIDADE | 80,0000 | 3.2885 | 263.08
8451 | ANEL DE BOR PVC DEFOFO DN 150MM | UN - UNIDADE | 391,0000 | 3.9254 | 1534.85
8452 | ANEL DE BOR PVC DEFOFO DN 200MM | UN - UNIDADE | 314,0000 | 4.3306 | 1359.82
8453 | ANEL DE BOR PVC DEFOFO DN 250 | UN - UNIDADE | 222,0000 | 9.8917 | 2195.95
8454 | ANEL DE BOR AJE PN 10 P/FOFO 75MM | UN - UNIDADE | 100,0000 | 1.0000 | 100.00
8457 | ADAPTADOR PVC LR DN 20MM X 1/2 CFE.NBR 5648 | UN - UNIDADE | 4496,0000 | 0.1488 | 668.99
8459 | ADAPTADOR PVC LR DN 85MM X 3" NBR 5648 | UN - UNIDADE | 1,0000 | 8.0100 | 8.01
8463 | ADAPTADOR PVC PBA JE BOL/ROS DN 50MM | UN - UNIDADE | 7,0000 | 8.4800 | 59.36
8465 | ADAPTADOR PVC PBA P/FC PBJE DN 125MM | UN - UNIDADE | 4,0000 | 34.1300 | 136.52
8466 | ADAPTADOR PVC PBA P/FC PBJE DN 60MM DE 75MM | UN - UNIDADE | 5,0000 | 8.1500 | 40.75
8470 | ADAPTADOR PVC PBA PTA/ROSC Ø 60MM X 2" | UN - UNIDADE | 3,0000 | 7.1100 | 21.33
8471 | ADAPTADOR PVC PTºVFORT 110 X BSA ESG. COND. SERIE "R" 101,6MM | UN - UNIDADE | 4986,0000 | 3.9000 | 19445.40
8474 | ADUELA DE CONCR. P/ POÇO ESGOTO 500 X 1000MM | UN - UNIDADE | 35,0000 | 129.0000 | 4515.00
8570 | CRUZETA DE REDUÇÃO PVC PBA BBBJE DN 75 X 50MM | UN - UNIDADE | 80,0000 | 27.5581 | 2204.65
8574 | CRUZETA PVC PBA BBBJE DN 50 X 50MM NBR 5647 | UN - UNIDADE | 1045,0000 | 21.5384 | 22507.63
8626 | REGISTRO DE DERIVAÇÃO TAP 1" BSPT X 1.1/4 | UN - UNIDADE | 10,0000 | 428.0000 | 4280.00
8695 | CURVA 90º PVC PBA PBJE DN 100MM NBR 5648 | UN - UNIDADE | 50,0000 | 46.1400 | 2307.00
8729 | TE 90º FOFO JTAS FLANGE DN 150MM REV. TINTA BETUMINOSA | UN - UNIDADE | 1,0000 | 482.0000 | 482.00
8826 | ARRUELA DE PRESSAO ZINCADA 1/2 | UN - UNIDADE | 100,0000 | 1.3035 | 130.35
8832 | TERMINAL MANG HID FJ 90G 16-16 | UN - UNIDADE | 2,0000 | 70.0000 | 140.00
8836 | MANGUEIRA HID R2AT 08 IMPORT | M - METRO | 29,4000 | 40.0000 | 1176.00
8843 | LIMPADOR PARABRISA | UN - UNIDADE | 1,0000 | 157.5000 | 157.50
8854 | OLEO TRANSMISSAO 10W 30 | UN - UNIDADE | 1,0000 | 360.0000 | 360.00
8927 | FILTRO DE COMBUSTÍVEL – FIAT STRADA – CABINE ESTENDIDA 1.4 FIRE 2011 | UN - UNIDADE | 1,0000 | 108.0000 | 108.00
9006 | NIPPODINE DGC 30, LOCAO ANTISSEPTICA DE HIGIENIZACAO CORPORAL- GL 05 LT | UN - UNIDADE | 8,0000 | 799.0000 | 6392.00
9029 | CARBURADOR | UN - UNIDADE | 1,0000 | 268.2000 | 268.20
9030 | TERM MANGUEIRA HID FJ 90G 08-08 | UN - UNIDADE | 2,0000 | 19.9100 | 39.82
9032 | MANGUEIRA HID R2 08 | M - METRO | 8,1000 | 44.9309 | 363.94
9142 | DOBRADICA 4, POLIDA REFORCADA | UN - UNIDADE | 2,0000 | 7.0000 | 14.00
9152 | KIT MANGUEIRA AR-CAMINHAO | UN - UNIDADE | 2,0000 | 32.1750 | 64.35
9153 | APARABARRO (PAR) | UN - UNIDADE | 3,0000 | 132.4500 | 397.35
9154 | EMENDA 8/8 | UN - UNIDADE | 10,0000 | 9.4500 | 94.50
9156 | CAPA PRENSAVEL 1/2 | UN - UNIDADE | 36,0000 | 30.8600 | 1110.96
9173 | FILTRO DIESEL | UN - UNIDADE | 2,0000 | 121.6550 | 243.31
9208 | ARRUELA DE PRESSAO ZINCADZA 3/8 | UN - UNIDADE | 81,0000 | 1.6668 | 135.01
9233 | COLUNA DE FERRO CA-50 COM ESPESSURA 5/16 - 7CM X 14CM X 6M | UN - UNIDADE | 38,0000 | 117.9916 | 4483.68
9279 | POLICLORETO DE ALUMÍNIO (PAC), COAGULANTE INORGÂNICO CATIÔNICO POLIMERIZADO E BALANCEADO DE SAIS DE ALUMÍNIO, COMPL. SOLÚVEL EM ÁGUA, UTILIZADO PARA FORMAÇÃO DE FLOCOS GRANDES RÍGIDOS E PESADOS, QUE ACELEREM A VEL. DE DECANTAÇÃO, COTA RESERVADA 25% | KG - QUILOGRAMA | 225983,0000 | 1.9000 | 429367.70
9294 | SOFT STARTER SSW07 130A T5 SZ 220/380V | UN - UNIDADE | 3,0000 | 4312.1400 | 12936.42
9296 | SOFT STARTER 61A 3 WEG SSW07 0061 T5SZ 61A 220/380V | UN - UNIDADE | 3,0000 | 2848.4100 | 8545.23
9300 | CABO SHILDADO 3X1 MM MALHA DE COBRE | M - METRO | 735,0000 | 13.6624 | 10041.90
9302 | LUVA DE EMENDA DE COMPRESSÃO 35MM | UN - UNIDADE | 513,0000 | 2.8308 | 1452.20
9304 | LUVA DE EEMENDA DE COMPRESSÃO 70 | UN - UNIDADE | 70,0000 | 8.2000 | 574.00
9305 | LUVA DE EMENDA DE COMPRESSÃO DE 95MM | UN - UNIDADE | 439,0000 | 7.7300 | 3393.47
9309 | CABO DE COBRE 4 MM², PRETO, ANTI-CHAMA 0,6/1,0 KV | M - METRO | 200,0000 | 4.0000 | 800.00
9310 | CABO DE COBRE 4 MM², AZUL, ANTI-CHAMA 0,6/1,0 KV | M - METRO | 150,0000 | 4.0000 | 600.00
9316 | CABO DE COBRE 120 MM², AZUL, ANTI-CHAMA 0,6/1,0 KV | M - METRO | 150,0000 | 93.5000 | 14025.00
9317 | CABO DE COBRE 120 MM², VERDE, ANTI-CHAMA 0,6/1,0 KV | M - METRO | 500,0000 | 93.5000 | 46750.00
9319 | RELÉ FOTOELÉTRICO INDIVIDUAL 5A / 220V, C/ BASE MÓVEL | UN - UNIDADE | 17,0000 | 39.4000 | 669.80
9320 | CORDOALHA DE COBRE NU 50 MM² | M - METRO | 90,0000 | 44.7000 | 4023.00
9321 | LUMINÁRIA INDUSTRIAL LED MINIMO 120W COMPLETA TIPO HIGH BAY PARA GALPÃO | UN - UNIDADE | 61,0000 | 319.4000 | 19483.40
9322 | CABO UNIPOLAR (COBRE) 2,5 MM² | M - METRO | 100,0000 | 1.8000 | 180.00
9326 | KIT HIGIENIZACAO VEICULAR | UN - UNIDADE | 1,0000 | 134.7000 | 134.70
9327 | MANGUEIRA DE SUCCAO LARANJA 150MM 6" | M - METRO | 10,0000 | 337.0000 | 3370.00
9411 | TE DE RED. 90º FOFO P/ FºFº C/ FLANGES 150 X 100MM | UN - UNIDADE | 2,0000 | 370.0000 | 740.00
9412 | TE DE RED. 90º FOFO C/ FLANGES 75 X 50MM | UN - UNIDADE | 2,0000 | 207.0000 | 414.00
9413 | TE DE RED. 90º FOFO P/ PBA BBBJE 100 X 50MM | UN - UNIDADE | 3,0000 | 96.7000 | 290.10
9449 | TUBO POLIETILENO DN 20MM X 2,3MM - BOBINA COM 100M AZUL | UN - UNIDADE | 362,0000 | 398.0000 | 144076.00
9452 | CURVA 45º PVC PBA JE DN 75MM | UN - UNIDADE | 36,0000 | 46.9400 | 1689.84
9454 | CURVA 90º PVC PBA JE DN 50MM | UN - UNIDADE | 522,0000 | 54.1578 | 28270.37
9467 | MANGUEIRA HID R2AT 04 | M - METRO | 12,8200 | 26.8799 | 344.60
9484 | MANGUEIRA DE COMBUSTIVEL | UN - UNIDADE | 2,0000 | 292.9500 | 585.90
9496 | JOGO AMORTECEDOR VEICULAR | UN - UNIDADE | 2,0000 | 406.6200 | 813.24
9507 | TINTA ESMALTE SINTETICO VERDE FOLHA 3,6LT | UN - UNIDADE | 25,0000 | 99.9000 | 2497.50
9521 | GARFO PARA ROLO GAIOLA 23CM | UN - UNIDADE | 5,0000 | 6.0000 | 30.00
9522 | REUCACAO PVC PBA PBJE DN 75 X 50MM, CONFORME NBR - 5647 | UN - UNIDADE | 10,0000 | 12.0100 | 120.10
9604 | TUBO FOFO FLANGE/FLANGE PN10 DN 150MM L= 0,25M | UN - UNIDADE | 1,0000 | 1029.3300 | 1029.33
9614 | TUBO FOFO FLANGE/FLANGE PN10 DN 200MM L= 5,80M | UN - UNIDADE | 3,0000 | 4471.7300 | 13415.19
9686 | TERMINAL MANGUEIRA HID MN 12-12 | UN - UNIDADE | 12,0000 | 25.0000 | 300.00
9721 | JOGO REPARO MOTOR (SEAL KIT) | UN - UNIDADE | 2,0000 | 524.0700 | 1048.14
9729 | FILTRO DE AR EXTERNO VW | UN - UNIDADE | 1,0000 | 179.1000 | 179.10
9733 | MANGUEIRA HID R2AT 16 IMPORT | M - METRO | 1,5500 | 90.0000 | 139.50
9734 | TERMINAL MANGUEIRA HID FJ 12-16 | UN - UNIDADE | 2,0000 | 40.0000 | 80.00
9744 | PINCEL DE 4 POLEGADAS | UN - UNIDADE | 10,0000 | 13.0000 | 130.00
9748 | PORCA SEXTAVADA 7/8 CHV 1.5/16 PL | UN - UNIDADE | 15,0000 | 6.5267 | 97.90
9749 | ARRUELA DE PRESSAO 7/8 PL | UN - UNIDADE | 10,0000 | 6.5270 | 65.27
9779 | ELEMENTO FILTRO AR SECUNDARIO RETRO | UN - UNIDADE | 4,0000 | 191.3500 | 765.40
9782 | BLOCO DE NOTIFICA DE INFRACAO | UN - UNIDADE | 63,0000 | 24.6000 | 1549.80
9821 | INVERSOR DE FREQUENCIA COM TENCAO 690V E CORRENTE ELETRICA MINIMA 280A REFERENCIA CFW110289T6OYZ | UN - UNIDADE | 1,0000 | 102966.0000 | 102966.00
9822 | FUSIVEL NH3 ULTRA RAPIDO 900A 690V 100KA | UN - UNIDADE | 15,0000 | 502.3000 | 7534.50
9824 | FUSIVEL ULTRA RAPIDO NH AR FNH00-200K-A WEG | UN - UNIDADE | 10,0000 | 110.1800 | 1101.80
9825 | SENSOR INDUTIVO, CILÍNDRICO, CORPO METÁLICO NA/NF M18 10A 30VCC PNP WEG SL8-18G1LP2 | UN - UNIDADE | 1,0000 | 142.2800 | 142.28
9826 | TRANSMISSOR DE PRESSÃO, MBS 1700, 0.00 BAR - 6.00 BAR, 0.00 PSI - 87.02 PSI REFERÊNCIA DANFOS 060G6100 | UN - UNIDADE | 14,0000 | 570.9400 | 7993.16
9827 | LUVA DE EMENDA DE COMPRESSÃO 50MM | UN - UNIDADE | 585,0000 | 4.5103 | 2638.50
9829 | CABO CONTROLE 10 VIAS 750V FLEXÍVEL NUMERADO 10X1,0 MM | M - METRO | 300,0000 | 12.0400 | 3612.00
9831 | FILTRO DE AR CONDICIONADO RETROESCAVADEIRA | UN - UNIDADE | 4,0000 | 146.1700 | 584.68
9833 | TERM MANGUEIRA HID FJ 90G 08-06 | UN - UNIDADE | 2,0000 | 22.0000 | 44.00
9843 | TINTA ACRÍLICA PARA PISO CINZA 18L - MARCA: CORAL, MAXVINIL E SUVINIL. | UN - UNIDADE | 27,0000 | 215.9630 | 5831.00
9844 | TINTA ESMALTE SINTÉTICO BRANCO NEVE 3,6L - MARCA: CORAL, MAXVINIL E SUVINIL. | UN - UNIDADE | 9,0000 | 105.0000 | 945.00
9852 | TRIPE DE ALUMINIO | UN - UNIDADE | 1,0000 | 710.0000 | 710.00
9881 | JOGO DE PALHETA | UN - UNIDADE | 12,0000 | 96.3000 | 1155.60
9906 | TERMINAL MANG HID FG METRICA FA 24 - 08 RETO | UN - UNIDADE | 1,0000 | 24.0000 | 24.00
9907 | TERMINAL MANGUEIRA HID FG METRICA FA90 24-08 | UN - UNIDADE | 1,0000 | 24.3000 | 24.30
9908 | MANGUEIRA HID R2AT 10 | M - METRO | 1,7500 | 52.0000 | 91.00
9910 | TERMINAL MANGUEIRA HID MJ 12-10 | UN - UNIDADE | 1,0000 | 20.0000 | 20.00
9914 | TUBO DE ACO 1,5X50X50 #16 - 13,75KG | UN - UNIDADE | 2,0000 | 249.0900 | 498.18
9926 | CURVA 90° COM BOLSAS E JUNTA ELÁSTICA JGS DN80MM | UN - UNIDADE | 8,0000 | 208.9563 | 1671.65
9927 | CURVA 90° COM BOLSAS E JUNTA ELÁSTICA JGS DN100MM | UN - UNIDADE | 32,0000 | 226.8809 | 7260.19
9928 | CURVA 90° COM BOLSAS E JUNTA ELÁSTICA JGS DN150MM | UN - UNIDADE | 20,0000 | 365.1685 | 7303.37
9929 | CURVA 90° COM BOLSAS E JUNTA ELÁSTICA JGS DN200MM | UN - UNIDADE | 20,0000 | 648.1100 | 12962.20
9930 | CURVA 90° COM BOLSAS E JUNTA ELÁSTICA JGS DN300MM | UN - UNIDADE | 47,0000 | 1387.8811 | 65230.41
9931 | LUVA COM BOLSAS E JUNTA ELÁSTICA JGS DN80MM | UN - UNIDADE | 6,0000 | 179.4300 | 1076.58
9932 | LULUVA COM BOLSAS E JUNTA ELÁSTICA JGS DN100MM | UN - UNIDADE | 37,0000 | 189.7803 | 7021.87
9933 | LUVA COM BOLSAS E JUNTA ELÁSTICA JGS DN150MM | UN - UNIDADE | 15,0000 | 308.9900 | 4634.85
9938 | LUVA COM BOLSAS E JUNTA ELÁSTICA JGS DN400MM | UN - UNIDADE | 1,0000 | 1340.3600 | 1340.36
9939 | TÊ DE REDUÇÃO COM BOLSAS E JUNTA ELÁSTICA JGS DN100X80MM | UN - UNIDADE | 15,0000 | 313.5447 | 4703.17
9940 | TÊ DE REDUÇÃO COM BOLSAS E JUNTA ELÁSTICA JGS DN150X100MM | UN - UNIDADE | 32,0000 | 502.9881 | 16095.62
9941 | TÊ DE REDUÇÃO COM BOLSAS E JUNTA ELÁSTICA JGS DN200X150MM | UN - UNIDADE | 18,0000 | 845.7994 | 15224.39
9942 | TÊ DE REDUÇÃO COM BOLSAS E JUNTA ELÁSTICA JGS DN250X200MM | UN - UNIDADE | 8,0000 | 1151.9600 | 9215.68
9943 | TÊ DE REDUÇÃO COM BOLSAS E JUNTA ELÁSTICA JGS DN300X200MM | UN - UNIDADE | 10,0000 | 1487.8500 | 14878.50
9944 | TÊ DE REDUÇÃO COM BOLSAS E JUNTA ELÁSTICA JGS DN350X200MM | UN - UNIDADE | 2,0000 | 2260.8500 | 4521.70
9945 | TÊ DE REDUÇÃO COM BOLSAS E JUNTA ELÁSTICA JGS DN400X300MM | UN - UNIDADE | 2,0000 | 2626.8900 | 5253.78
9946 | EXTREMIDADE FLANGE E PONTA PARA JUNTAS JGS E JTI DN80MM | UN - UNIDADE | 10,0000 | 186.9000 | 1869.00
9947 | EXTREMIDADE FLANGE E PONTA PARA JUNTAS JGS E JTI DN100MM | UN - UNIDADE | 31,0000 | 216.1000 | 6699.10
9948 | EXTREMIDADE FLANGE E PONTA PARA JUNTAS JGS E JTI DN150MM | UN - UNIDADE | 10,0000 | 315.0000 | 3150.00
9949 | EXTREMIDADE FLANGE E PONTA PARA JUNTAS JGS E JTI DN200MM | UN - UNIDADE | 15,0000 | 374.5000 | 5617.50
9950 | EXTREMIDADE FLANGE E PONTA PARA JUNTAS JGS E JTI DN300MM | UN - UNIDADE | 3,0000 | 757.0000 | 2271.00
9951 | TE RED BBF JTI K7 PN10 DN150X150X100MM - MONTAGEM VENTOSA | UN - UNIDADE | 4,0000 | 895.3000 | 3581.20
9952 | TE RED BBF JTI K7 PN10 DN200X200X100MM - MONTAGEM VENTOSA | UN - UNIDADE | 3,0000 | 1546.1000 | 4638.30
9954 | TE RED BBF JTI K7 PN10 DN300X300X100MM - MONTAGEM VENTOSA | UN - UNIDADE | 4,0000 | 2173.7000 | 8694.80
9956 | TE RED BBF JTI K7 PN10 DN400X400X100MM - MONTAGEM VENTOSA | UN - UNIDADE | 6,0000 | 3165.0000 | 18990.00
9958 | VÁLVULA DE GAVETA C/ BOLSAS E CUNHA DE BORRACHA P/ TUBOS DE FERRO DÚCTIL C/ CABEÇOTE EURO 25 DN100MM | UN - UNIDADE | 2,0000 | 721.1900 | 1442.38
9959 | VÁLVULA DE GAVETA C/ BOLSAS E CUNHA DE BORRACHA P/ TUBOS DE FERRO DÚCTIL C/ CABEÇOTE EURO 25 DN150MM | UN - UNIDADE | 12,0000 | 1205.9900 | 14471.88
9960 | VÁLVULA DE GAVETA C/ BOLSAS E CUNHA DE BORRACHA P/ TUBOS DE FERRO DÚCTIL C/ CABEÇOTE EURO 25 DN200MM | UN - UNIDADE | 6,0000 | 2091.4500 | 12548.70
9961 | VÁLVULA DE GAVETA C/ BOLSAS E CUNHA DE BORRACHA P/ TUBOS DE FERRO DÚCTIL C/ CABEÇOTE EURO 25 DN250MM | UN - UNIDADE | 5,0000 | 3020.9800 | 15104.90
9962 | VÁLVULA DE GAVETA C/ BOLSAS E CUNHA DE BORRACHA P/ TUBOS DE FERRO DÚCTIL C/ CABEÇOTE EURO 25 DN300MM | UN - UNIDADE | 4,0000 | 4531.4600 | 18125.84
9963 | VÁLVULA DE GAVETA C/ BOLSAS E CUNHA DE BORRACHA P/ TUBOS DE FERRO DÚCTIL C/ CABEÇOTE EURO 25 DN350MM | UN - UNIDADE | 1,0000 | 9944.3800 | 9944.38
9964 | VÁLVULA DE GAVETA C/ BOL300S E CUNHA DE BORRACHA P/ TUBOS DE FERRO DÚCTIL C/ CABEÇOTE EURO 25 DN400MM | UN - UNIDADE | 2,0000 | 13678.5300 | 27357.06
9965 | VÁLVULA DE GAVETA C/ BOLSAS E CUNHA DE BORRACHA P/ TUBOS DE FERRO DÚCTIL C/ VOLANTE EURO 25 DN80MM | UN - UNIDADE | 6,0000 | 552.9100 | 3317.46
9966 | VÁLVULA DE GAVETA C/ BOLSAS E CUNHA DE BORRACHA P/ TUBOS DE FERRO DÚCTIL C/ VOLANTE EURO 25 DN100MM | UN - UNIDADE | 22,0000 | 721.1900 | 15866.18
9967 | VÁLVULA DE GAVETA C/ BOLSAS E CUNHA DE BORRACHA P/ TUBOS DE FERRO DÚCTIL C/ VOLANTE EURO 25 DN150MM | UN - UNIDADE | 4,0000 | 1205.9900 | 4823.96
9968 | VÁLVULA DE GAVETA C/ BOLSAS E CUNHA DE BORRACHA P/ TUBOS DE FERRO DÚCTIL C/ VOLANTE EURO 25 DN200MM | UN - UNIDADE | 3,0000 | 2091.4500 | 6274.35
9969 | VÁLVULA DE GAVETA C/ BOLSAS E CUNHA DE BORRACHA P/ TUBOS DE FERRO DÚCTIL C/ VOLANTE EURO 25 DN300MM | UN - UNIDADE | 2,0000 | 4535.4700 | 9070.94
9970 | VALVULA DE GAVETA C/ FLANGES CUNHA DE BORRACHA C/ VOLANTE PN10 DN100MM - MONTAGEM VENTOSA | UN - UNIDADE | 2,0000 | 925.5200 | 1851.04
9976 | MACROMEDIDOR DE VAZÃO CLAMP-ON DN50MM Á DN500MM | UN - UNIDADE | 1,0000 | 9844.0000 | 9844.00
9986 | FILTRO DE AR C37480 | UN - UNIDADE | 1,0000 | 41.8500 | 41.85
9989 | ARLA | UN - UNIDADE | 71,0000 | 88.0986 | 6255.00
10001 | TUBO COLETOR DE ESGOTO PVC, JEI, DN 400 MM (NBR 7362) | BARRA | 84,0000 | 1824.3500 | 153245.40
10003 | TE ESGOTO SANITARIO PVC SERIE NORMAL 100 X 100MM | UN - UNIDADE | 900,0000 | 19.0000 | 17100.00
10004 | SELIM PVC, COM TRAVA, JE, 90 GRAUS, DN 150 X 100 MM, PARA REDE COLETORA ESGOTO (NBR 10569) | UN - UNIDADE | 843,0000 | 22.9800 | 19372.14
10007 | TAMPAO FOFO SIMPLES COM BASE, CLASSE D400 CARGA MAX 40 T, REDONDO TAMPA 600 MM, REDE PLUVIAL/ESGOTO | UN - UNIDADE | 46,0000 | 390.0000 | 17940.00
10032 | FILTRO LUBRIFICANTE P/ CAMINHAO | UN - UNIDADE | 1,0000 | 198.0000 | 198.00
10044 | HIDRÔMETRO MONOJATO CLASSE B Ø3/4" COM VISOR INCLINADO 45°, COM CÚPULA DE VIDRO, VAZÃO NOMINAL DE 0,75M³/H E VAZÃO MÁXIMA DE 1,50M³/H CONFORME PORTARIA IMETRO 246 LEITURA DIRETA, INCLUSIVE COM A INSCRIÇÃO SANEAR NA CARCAÇA DE AMBOS OS LADOS E A LOGO | UN - UNIDADE | 603,0000 | 74.4613 | 44900.17
10045 | TUBO DE POLIETILENO DE ALTA DENSIDADE (PEAD), PE-80, DE = 20 MM X 2,3 MM DE PAREDE, PARA LIGACAO DE ÁGUA PREDIAL (NBR 15561) - BOBINA DE 100M AZUL) | UN - UNIDADE | 9,0000 | 5.3100 | 47.79
10046 | TE COM BOLSA PBA FERRO FUNDIDO 50MM X 50MM | UN - UNIDADE | 2,0000 | 170.0000 | 340.00
10047 | VENTOSA PN10 DN 50MM, TRIPLICE FUNCAO DE ALTA CAPACIDADE, TIPO DE FIXAÇÃO FLANGE | UN - UNIDADE | 1,0000 | 1430.5000 | 1430.50
10048 | VENTOSA PN10 DN 100MM, TRIPLICE FUNCAO DE ALTA CAPACIDADE, TIPO DE FIXAÇÃO FLANGE | UN - UNIDADE | 1,0000 | 1572.3000 | 1572.30
10057 | REGISTRO FERRO FUNDIDO CHATO COM FLANGES E VOLANTE DN 50 MM | UN - UNIDADE | 2,0000 | 467.9400 | 935.88
10077 | CURVA LONGA 90° PVC PBA JEI DN 50 X 50 MM | UN - UNIDADE | 71,0000 | 45.4100 | 3224.11
10090 | CURVA 45° FERRO FUNDIDO PARA PVC DEFOFO BB JUNTA ELASTICA DN 200MM | UN - UNIDADE | 1,0000 | 606.0000 | 606.00
10091 | CURVA 45º FERRO FUNDIDO FLANGE /FLANGE DN 200MM | UN - UNIDADE | 10,0000 | 694.0000 | 6940.00
10097 | REDUÇÃO FERRO FUNDIDO PONTA/BOLSA JGS DN 200 X 150 MM | UN - UNIDADE | 1,0000 | 408.0000 | 408.00
10099 | REDUÇÃO FERRO FUNDIDO JGS PONTA/BOLSA DN 250 X 200 MM | UN - UNIDADE | 1,0000 | 619.0000 | 619.00
10101 | TAMPÃO ARTICULADO FERRO FUNDIDO PARA HIDRANTES TD19 L 33 X 33MM | UN - UNIDADE | 3,0000 | 347.0000 | 1041.00
10106 | TE REDUÇÃO FERRO FUNDIDO JGS BBB DN 150 X 100 MM | UN - UNIDADE | 1,0000 | 430.0000 | 430.00
10176 | HIPOCLORITO DE SÓDIO 12% - CARACTERÍSTICA: FÓRMULA MOLECULAR NACLO = PESO MOLECULAR 74,45 G/MOL; APARÊNCIA E ODOR – LÍQUIDO AMARELO ESVERDEADO COM ODOR CARACTERÍSTICO; PH 10 A 14; CLORO ATIVO MÍNIMO >=12% EM PESO; SOLUBILIDADE EM ÁGUA – SOLÚVEL | KG - QUILOGRAMA | 1440,0000 | 2.4480 | 3525.12
10182 | ARRUELA LISA POLIDA 20MM | UN - UNIDADE | 8,0000 | 0.7500 | 6.00
10189 | LUVA DE CORRER JUNTA MECANICA DN 500MM | UN - UNIDADE | 6,0000 | 3528.6000 | 21171.60
10194 | CAPA PRENS 12 | UN - UNIDADE | 3,4500 | 42.6087 | 147.00
10196 | TERM MANG HID FJ 08-12 | UN - UNIDADE | 1,0000 | 25.0000 | 25.00
10198 | TERM MANG HID FJ 10-12 | UN - UNIDADE | 2,0000 | 21.9000 | 43.80
10213 | TERM MANG HID MN 12-12 | UN - UNIDADE | 15,0000 | 24.9853 | 374.78
10214 | MANGUEIRA HID R2AT 12 IMPORT | M - METRO | 67,8600 | 60.3988 | 4098.66
10218 | ARRUELA LISA POLIDA 5/8 | UN - UNIDADE | 30,0000 | 0.5000 | 15.00
10234 | OLEO 15W 40 LT | UN - UNIDADE | 9,0000 | 33.0000 | 297.00
10235 | OLEO LUBRIFICANTE 20W 50 | UN - UNIDADE | 3,0000 | 29.0000 | 87.00
10242 | TERM MANGUEIRA MN 08 - 08 | UN - UNIDADE | 1,0000 | 15.0000 | 15.00
10247 | ROLAMENTO NSK 6202-ZZE | UN - UNIDADE | 1,0000 | 9.4200 | 9.42
10273 | ALCOOL EM GEL 70 INPM ASSEPSIA - GALAO 5LT | UN - UNIDADE | 24,0000 | 41.0000 | 984.00
10381 | HIDRÔMETRO VELOCIMÉTRICO UNIJATO CLASSE "B", VAZÃO NOMINAL (QN) DE 0,75M³/H, DN 3/4", L=115MM; TRANSMISSÃO MAGNÉTICA, RELOJOARIA SECA EM COBRE E VIDRO (COPO) INCLINADA A 45°, ORIENTÁVEL ATÉ 360°, LEITURA DIRETA, LOGOMARCA DO SANEAR NO MOSTRADOR | UN - UNIDADE | 590,0000 | 84.3758 | 49781.75
10385 | HIDRÔMETRO VELOCIMÉTRICO JATOS MÚLTIPLOS CLASSE "B", VAZÃO NOMINAL (QN) DE 3,5M³/H DN 1", L=260MM; TRANSMISSÃO MAGNÉTICA, RELOJOARIA SECA EM COBRE E VIDRO (COPO) INCLINADA A 45°, ORIENTÁVEL ATÉ 360°, LEITURA DIRETA, LOGOMARCA DO SANEAR NO MOSTRADOR; | UN - UNIDADE | 19,0000 | 592.2000 | 11251.80
10388 | HIDRÔMETRO VELOCIMÉTRICO JATOS MÚLTIPLOS CLASSE "B", VAZÃO NOMINAL (QN) DE 10,0M³/H DN 1 1/2", L=300MM; TRANSMISSÃO MAGNÉTICA, RELOJOARIA SECA EM COBRE E VIDRO (COPO) INCLINADA OU NÃO, ORIENTÁVEL ATÉ 360°, LEITURA DIRETA, LOGOMARCA DO SANEAR | UN - UNIDADE | 7,0000 | 467.4000 | 3271.80
10389 | HIDRÔMETRO VELOCIMÉTRICO JATOS MÚLTIPLOS CLASSE "B", VAZÃO NOMINAL (QN) DE 15M³/H, DN 50MM (2"), L= 270MM; TRANSMISSÃO MAGNÉTICA, RELOJOARIA SECA EM COBRE E VIDRO (COPO) INCLINADA OU NÃO, ORIENTÁVEL OU NÃO ATÉ 360° LEITURA DIRETA, LOGOMARCA DO SANEAR | UN - UNIDADE | 9,0000 | 979.9000 | 8819.10
10390 | HIDRÔMETRO WOLTMANN HORIZONTAL JATOS MÚLTIPLOS CLASSE "B", VAZÃO NOMINAL (QN) DE 15M³/H, DN 50MM (2"), L= 270MM; TRANSMISSÃO MAGNÉTICA, RELOJOARIA SECA EM COBRE E VIDRO (COPO) INCLINADA OU NÃO, ORIENTÁVEL OU NÃO ATÉ 360°, LEITURA DIRETA, | UN - UNIDADE | 10,0000 | 1782.6600 | 17826.60
10391 | HIDRÔMETRO WOLTMANN HORIZONTAL JATOS MÚLTIPLOS CLASSE "B", VAZÃO NOMINAL (QN) DE 15M³/H, DN 50MM (2"), L= 270MM; TRANSMISSÃO MAGNÉTICA, RELOJOARIA SECA EM COBRE E VIDRO (COPO) INCLINADA OU NÃO, ORIENTÁVEL OU NÃO ATÉ 360°, LEITURA DIRETA, | UN - UNIDADE | 9,0000 | 2754.0000 | 24786.00
10392 | HIDRÔMETRO VELOCIMÉTRICO MULTIJATO CLASSE "B", VAZÃO NOMINAL (QN) DE 0,75M³/H, DN 3/4", L=165MM; TRANSMISSÃO MAGNÉTICA, RELOJOARIA SECA EM COBRE E VIDRO (COPO) INCLINADA A 45°, ORIENTÁVEL ATÉ 360°, LEITURA DIRETA, LOGOMARCA DO SANEAR NO MOSTRADOR; | UN - UNIDADE | 1000,0000 | 111.0024 | 111002.42
10400 | MANGUEIRA DESOB. 3/4X120M ZEC-JET CELANING | UN - UNIDADE | 1,0000 | 10393.0400 | 10393.04
10402 | SAL GROSSO, MOÍDO, ULTRAPURO, ISENTO DE IODO, PRÓPRIO PARA UTILIZAÇÃO EM GERADORES DE CLORO, NO TRATAMENTO DE ÁGUA PARA CONSUMO HUMANO. MATERIAL SÓLIDO E SECO. EMBALAGEM QUE IMPEÇA A TRANSFERÊNCIA DE UMIDADE DO MEIO PARA O PRODUTO. COMPOSIÇÃO QUÍMICA | UN - UNIDADE | 19950,0000 | 0.9400 | 18753.00
10405 | CABO 35MM, 1KV, PARA MUFLA DE AT EMBUTIDA | M - METRO | 100,0000 | 34.7000 | 3470.00
10406 | CABO DE COBRE NÚ 16MM² | M - METRO | 180,0000 | 10.6833 | 1923.00
10407 | CABO DE COBRE PARAL. FLEXÍVEL 2 X 2,50MM² | M - METRO | 299,0000 | 4.1500 | 1240.85
10408 | MASSA PARA ISOLAÇÃO DE CONDUTORES | KG - QUILOGRAMA | 1,0000 | 70.4700 | 70.47
10426 | MOLA DA VALV SUCCAO BPR - INOX 316 | UN - UNIDADE | 2,0000 | 18.2500 | 36.50
10436 | FILTRO DO AR CONDICIONADO | UN - UNIDADE | 1,0000 | 100.0000 | 100.00
10437 | FILTRO DE COMBUSTIVEL VEICULAR | UN - UNIDADE | 6,0000 | 41.4517 | 248.71
10449 | TERMINAL MANG HID FG METRICA FA 36-16 RETRO | UN - UNIDADE | 1,0000 | 55.0000 | 55.00
10450 | BICO AR LIMPEZA Z0414 RP 1/4 PT | UN - UNIDADE | 1,0000 | 27.0000 | 27.00
10451 | TERMINAL MANG HID FB 12-12 | UN - UNIDADE | 1,0000 | 30.0000 | 30.00
10464 | ARRUELA LISA POLIDA 5/16 2,0MM | UN - UNIDADE | 15,0000 | 2.3400 | 35.10
10467 | PARAFUSO SEXTAVADO INOX MA 08 X 30MM | UN - UNIDADE | 4,0000 | 1.6200 | 6.48
10494 | TERM MANG HID MJ 16-16 | UN - UNIDADE | 5,0000 | 45.0000 | 225.00
10496 | MODULO INDICADOR (VELOCIMETRO) | UN - UNIDADE | 1,0000 | 23.4100 | 23.41
10507 | TUBO PVC RIGIDO JE PARA COLETOR ESGOTO COM PONTA E BOLSA DE JUNTA ELASTICA, CONFORME ESPECIFICADO NA NBR 7362, COM DIAMETRO NOMINAL DE 150 MM | BARRA | 722,0000 | 150.3000 | 108516.60
10509 | TUBO PVC RIGIDO JE PARA COLETOR ESGOTO COM PONTA E BOLSA DE JUNTA ELASTICA, CONFORME ESPECIFICADO NA NBR 7362, COM DIAMETRO NOMINAL DE 300 MM | BARRA | 173,0000 | 969.2100 | 167673.33
10511 | TE PVC – 90º BBB, JE, DN 100 MM, PARA REDE COLETORA ESGOTO (NBR – 10569) | UN - UNIDADE | 1500,0000 | 65.3200 | 97980.00
10512 | SELIM PVC 90º, COMPACTO, JE, DN 200MM X 100 MM, PARA REDE COLETORA ESGOTO (NBR 10569) | UN - UNIDADE | 170,0000 | 55.3300 | 9406.10
10514 | CURVA 90° FERRO FUNDIDO COM BOLSAS DN 150MM | UN - UNIDADE | 4,0000 | 500.0000 | 2000.00
10515 | LUVA DE CORRER DE FERRO FUNDIDO BB PN10 DN 150MM | UN - UNIDADE | 1,0000 | 250.0000 | 250.00
10516 | VÁLVULA DE RETENÇÃO DE FERRO FUNDIDO COM PORTINHOLA ÚNICA E BY PASS DN 150MM (CLASSE DE PRESSÃO: 16 KGF/CM² (ESGOTO) | UN - UNIDADE | 1,0000 | 2136.0000 | 2136.00
10518 | CURVA 90° DE FERRO FUNDIDO DÚCTIL COM FLANGES PARA ESGOTO DN 150MM (CLASSE DE PRESSÃO: 10/16 KGF/CM² | UN - UNIDADE | 1,0000 | 762.0000 | 762.00
10519 | TOCO DE FERRO FUNDIDO DÚCTIL COM FLANGES PARA ESGOTO DN 150MM L= 0,50M (CLASSE DE PRESSÃO: 10/16 KGF/CM² TIPO DE PINTURA: EPOXI) | UN - UNIDADE | 1,0000 | 816.0000 | 816.00
10521 | JUNTA GIBAULT DN 150 MM (ESGOTO) | UN - UNIDADE | 2,0000 | 387.0000 | 774.00
10527 | FILTRO BFU 707 | UN - UNIDADE | 2,0000 | 19.0000 | 38.00
10529 | FILTRO DE AR WAP103 | UN - UNIDADE | 3,0000 | 115.0000 | 345.00
10546 | CAIXA DE DIRECAO MOTO HONDA | UN - UNIDADE | 2,0000 | 80.1950 | 160.39
10547 | ROLAMENTO 6301 | UN - UNIDADE | 2,0000 | 9.4250 | 18.85
10548 | BENGALA INT BROS 125/150 03/05 | UN - UNIDADE | 4,0000 | 117.4875 | 469.95
10549 | CABO DE FREIO MOTOCICLETA | UN - UNIDADE | 2,0000 | 22.2400 | 44.48
10551 | GUARNICAO TPA LAT DIR CG 160/BROS 160/15/18 | UN - UNIDADE | 1,0000 | 47.3300 | 47.33
10597 | CONDICIONADOR DE METAIS | UN - UNIDADE | 2,0000 | 74.0000 | 148.00
10604 | PISO TATIL ALERT DEF. VISUAL 25 X 25 X 2CM (VERMELHO) | UN - UNIDADE | 2508,0000 | 6.9000 | 17305.20
10605 | PISO TATIL ALERTA DEF. VISUAL 25 X 25 X 2CM (AMARELO) | UN - UNIDADE | 2232,0000 | 5.5000 | 12276.00
10637 | FILTRO DE COMBUSTIVEL DIESEL FCD0710 | UN - UNIDADE | 1,0000 | 154.8000 | 154.80
10640 | FILTRO DIESEL RACOR R90 30M | UN - UNIDADE | 2,0000 | 150.0000 | 300.00
10646 | BLOCO DE CONCRETO ESTUTURAL 19X19X39CM | UN - UNIDADE | 250,0000 | 7.0000 | 1750.00
10656 | CAMARA DE AR T 17 | UN - UNIDADE | 2,0000 | 162.0000 | 324.00
10658 | BATERIA 6 LBS SELADA (GEL) | UN - UNIDADE | 12,0000 | 132.4750 | 1589.70
10659 | OLEO P/ MOTOR 4T 20W/50 | UN - UNIDADE | 37,0000 | 45.7130 | 1691.38
10664 | CAMARA AR D. 19-90/90-19 | UN - UNIDADE | 4,0000 | 36.6825 | 146.73
10675 | MANILHA EM CONCRETO 1,00 CX 60CM | UN - UNIDADE | 56,0000 | 180.0000 | 10080.00
10681 | PAPEL SULFITE - BRANCO - A3 - 297MMX420MM - 75G/M² CARACTERÍSTICA: PAPEL SULFITE A3, LASER, GRAMATURA 75 GRAMAS/ M², MEDINDO 297 X 420MM, ALVURA MÍNIMA DE 90%, CONFORME NORMA ISO PARA PAPEL BRANCO (ISO 9001/14001), OPACIDADE MÍNIMA DE 87%, UMIDADE EN | UN - UNIDADE | 108,0000 | 47.4676 | 5126.50
10682 | PAPEL – APERGAMINHADO BRANCO A4, 75 GR/M2, 210 X 297 MM. CARACTERÍSTICA: PAPEL SULFITE A4, LASER, GRAMATURA 75 GRAMAS/ M², MEDINDO 210 X 297MM, ALVURA MÍNIMA DE 90%, CONFORME NORMA ISO PARA PAPEL BRANCO (ISO 9001/14001), OPACIDADE MÍNIMA DE 87%, UMID | UN - UNIDADE | 721,0000 | 23.8974 | 17230.00
10688 | JOGO DE BRONZINA BIELA | UN - UNIDADE | 1,0000 | 180.0000 | 180.00
10689 | JOGO BRONZINA MANCAL | UN - UNIDADE | 1,0000 | 274.5000 | 274.50
10690 | BUCHA DE BIELA | UN - UNIDADE | 6,0000 | 51.2100 | 307.26
10691 | BOMBA DE OLEO - CAMINHAO | UN - UNIDADE | 1,0000 | 1798.2000 | 1798.20
10693 | JOGO DE PISTAO COM ANEIS | UN - UNIDADE | 4,0000 | 235.8000 | 943.20
10694 | RETENTOR DA VALVULA | UN - UNIDADE | 1,0000 | 5.3100 | 5.31
10695 | RETENTOR DA POLIA | UN - UNIDADE | 2,0000 | 31.3200 | 62.64
10697 | TUCHO DE VALVULA - CAMINHAO | UN - UNIDADE | 8,0000 | 58.5000 | 468.00
10700 | VALVULA DO ESCAPAMENTO | UN - UNIDADE | 12,0000 | 57.5100 | 690.12
10701 | VALVULA DE ADMISSAO - CAMINHAO | UN - UNIDADE | 13,0000 | 392.2685 | 5099.49
10703 | COLA SILICONE | UN - UNIDADE | 18,0000 | 50.0200 | 900.36
10706 | VALVULA TERMOSTATICA - CAMINHAO | UN - UNIDADE | 1,0000 | 151.2000 | 151.20
10707 | BUCHA DE COMANDO | UN - UNIDADE | 1,0000 | 66.4200 | 66.42
10708 | CAMISA DE CILINDRO - CAMINHAO | UN - UNIDADE | 6,0000 | 139.9500 | 839.70
10718 | ABA TANQUE MOTO | UN - UNIDADE | 1,0000 | 207.4400 | 207.44
10726 | PORCA SEXTAVADA 1/4 | UN - UNIDADE | 5,0000 | 6.5300 | 32.65
10727 | BUCHA PARA PARAFUSO | UN - UNIDADE | 3,0000 | 22.5000 | 67.50
10729 | ARRUELA LISA ZC 1/4 | UN - UNIDADE | 52,0000 | 0.3887 | 20.21
10735 | PARAFUSO AUTO BROCANTE 5/16 | UN - UNIDADE | 23,0000 | 1.3030 | 29.97
10749 | LENCOL DE BORRACHA 1/2 X 1000SL | M - METRO | 0,2000 | 1400.0000 | 280.00
10755 | FILTRO AR MOTOR FAP9054 | UN - UNIDADE | 2,0000 | 30.5000 | 61.00
10762 | OLEO 15W 40, DIESEL - PLUS | UN - UNIDADE | 4,0000 | 137.2500 | 549.00
10764 | FILTRO DE AR C27902 | UN - UNIDADE | 2,0000 | 185.0000 | 370.00
10766 | OLEO 2T CASTROL STHILL | UN - UNIDADE | 3,0000 | 55.0000 | 165.00
10767 | FILTRO DE OLEO P765325 | UN - UNIDADE | 2,0000 | 172.0000 | 344.00
10769 | FILTRO RACOR R120J 10M | UN - UNIDADE | 1,0000 | 225.0000 | 225.00
10772 | GARRA TIPO JACARE BATERIA 200A | UN - UNIDADE | 4,0000 | 74.2500 | 297.00
10782 | CONECTOR FEMEA GIRATORIA | UN - UNIDADE | 1,0000 | 91.3500 | 91.35
10786 | CONECTOR MACHO FIXO | UN - UNIDADE | 1,0000 | 49.5000 | 49.50
10787 | JOGO DE PECAS P/ IVECO TECTOR | UN - UNIDADE | 2,0000 | 291.3750 | 582.75
10788 | MOLA DE PRESSAO | UN - UNIDADE | 3,0000 | 59.4000 | 178.20
10789 | ESFERA DIAM 5MM | UN - UNIDADE | 3,0000 | 32.4000 | 97.20
10791 | ANEL RETENCAO IVECO TECTOR | UN - UNIDADE | 1,0000 | 283.5000 | 283.50
10795 | VALVULA DE ASPIRACAO VEICULAR - CAMINHAO | UN - UNIDADE | 3,0000 | 697.5000 | 2092.50
10855 | KITE REPARO PISTAO PNEUMATICO | KIT | 13,0000 | 593.4808 | 7715.25
10859 | JOGO DE LONA DE FREIO | UN - UNIDADE | 5,0000 | 307.8600 | 1539.30
10860 | ARRUELA DE PRESSAO 3/4 | UN - UNIDADE | 72,0000 | 1.3035 | 93.85
10864 | PORCA SEXT 12MM | UN - UNIDADE | 2,0000 | 2.3400 | 4.68
10865 | PARA-BRISA CAMINHAO | UN - UNIDADE | 2,0000 | 825.0000 | 1650.00
10870 | CORREIA IND 5V 0750 | UN - UNIDADE | 5,0000 | 60.0000 | 300.00
10894 | PARAFUSOS PARA FLANGES (16X80MM) ASTM A-307 COM PORCAS | UN - UNIDADE | 35,0000 | 12.2400 | 428.40
10912 | HIDRÓXIDO DE SÓDIO 32% PROPRIEDADES FÍSICAS E QUÍMICAS: - FÓRMULA QUÍMICA: NAOH - CARACTERÍSTICAS: LÍQUIDO INCOLOR, VISCOSO. - SOLUBILIDADE: SOLÚVEL EM ÁGUA EM QUALQUER PROPORÇÃO. - ASPECTO: SOLUÇÃO LÍMPIDA - ALCALINIDADE TOTAL (NAOH): MIN.: 32% - D | KG - QUILOGRAMA | 48804,0000 | 2.6500 | 129330.60
10914 | CAPA DO BANCO MOTOCICLETA 100/125 | UN - UNIDADE | 1,0000 | 41.1800 | 41.18
10924 | TORNEIRA PARA PIA COM ADAPTADOR 1/2 | UN - UNIDADE | 14,0000 | 55.9279 | 782.99
10942 | BANDEJA DIANTEIRA CAMINHAO LADO DIREITO | UN - UNIDADE | 1,0000 | 702.0000 | 702.00
10943 | BANDEJA DIANTEIRA CAMINHAO LADO ESQUERDO | UN - UNIDADE | 1,0000 | 688.5000 | 688.50
10944 | CAPA PRENSAVEL 1/4 | UN - UNIDADE | 2,0000 | 30.6000 | 61.20
10945 | TERMINAL FEMEA GIRATORIA | UN - UNIDADE | 7,0000 | 41.3486 | 289.44
10947 | OLEO TIPO A LT | UN - UNIDADE | 2,0000 | 46.8000 | 93.60
10949 | PORCA VEICULAR 1.1/8 | UN - UNIDADE | 2,0000 | 48.6000 | 97.20
10952 | REPARO SEM DIAFRAGMA | UN - UNIDADE | 4,0000 | 781.8750 | 3127.50
10964 | KIT LIMPEZA VEICULAR | UN - UNIDADE | 1,0000 | 54.0000 | 54.00
10965 | LAMPADA 1141 21W 12V AMARELA | UN - UNIDADE | 20,0000 | 16.1820 | 323.64
10966 | CORREIA COMANDO VEICULAR | UN - UNIDADE | 3,0000 | 116.4000 | 349.20
10969 | KIT CAPA CORREIA DENTADA VEICULAR | UN - UNIDADE | 1,0000 | 112.5000 | 112.50
10973 | BOTAO ELETRICO DE ALERTA | UN - UNIDADE | 3,0000 | 113.4000 | 340.20
10975 | LAMPADA PINGAO R5W 12V | UN - UNIDADE | 9,0000 | 9.0000 | 81.00
10976 | LAMPADA PAINEL LONGA 4W 12V | UN - UNIDADE | 10,0000 | 6.2370 | 62.37
10981 | PARAFUSO SEXT 1/2 X 2 | UN - UNIDADE | 20,0000 | 6.7405 | 134.81
10984 | TUBO F. DUCTIL FLANGE X FLANGE DN 100MM L= 0,50M | UN - UNIDADE | 4,0000 | 1.3025 | 5.21
10989 | LAMPADA PINGO 24V | UN - UNIDADE | 2,0000 | 6.3000 | 12.60
10991 | LAMPADA H4 12V | UN - UNIDADE | 27,0000 | 21.1333 | 570.60
10993 | LAMPADA PAINEL 69 LONGA 4W 24V | UN - UNIDADE | 2,0000 | 5.4000 | 10.80
10994 | FUSIVEL DE LAMINA NORMAL 30AMP | UN - UNIDADE | 22,0000 | 9.0000 | 198.00
11025 | REDUCAO EXCENTRICA C/ FLANGES 250 X 20MM | UN - UNIDADE | 1,0000 | 504.0200 | 504.02
11028 | TERMINAL MANG HID MJ 10-08 | UN - UNIDADE | 1,0000 | 18.0000 | 18.00
11029 | MANGUEIRA HID R2AT 08 IMPORT | M - METRO | 1,5000 | 55.0333 | 82.55
11047 | PORCA GALV 3/8 | UN - UNIDADE | 6,0000 | 52.2333 | 313.40
11053 | PORCA SEXTAVADA TRAV NY MA 14MM | UN - UNIDADE | 10,0000 | 1.3500 | 13.50
11060 | CURVA 22 30 PVC PBA PBJE DN 100MM | UN - UNIDADE | 10,0000 | 69.9200 | 699.20
11061 | LUVA DE CORRER PVC SOLDAVEL DE Ø 50MM CONF. NBR 5648 | UN - UNIDADE | 20,0000 | 12.0000 | 240.00
11062 | TUBO PVC SOLDAVEL DE 75MM X 6M CL 15, CONFORME NBR 5648 | BARRA | 69,0000 | 130.0696 | 8974.80
11063 | TUBO PVC ROSCAVEL DN 2 1/2 X 6M | BARRA | 35,0000 | 257.0400 | 8996.40
11064 | TUBO PVC ROSCAVEL DN 3/4 X 6M | BARRA | 99,0000 | 42.7000 | 4227.30
11065 | TUBO PVC PBA PBJE CL 15 DN 100MM X 6M | BARRA | 346,0000 | 166.7800 | 57705.88
11066 | TUBO PVC DEFOFO 1 MPA PBJEI DN 300MM X 6M | BARRA | 20,0000 | 2188.3600 | 43767.20
11067 | LACRE - PARA CORTE NO REGISTRO, DISPOSITIVO EM PLASTICO PARA SUPRESSAO EM POLIESTIRENO DE ALTO IMPACTO, TIPO MACHO, PARCIALMENTE REAPROVEITAVEL, NA COR AZUL | UN - UNIDADE | 146017,7500 | 3.6000 | 525663.90
11068 | LACRE - PARA CORTE NO REGISTRO, DISPOSITIVO EM PLASTICO PARA SUPRESSAO EM POLIESTIRENO DE ALTO IMPACTO, TIPO FEMEA, NA COR AZUL, COM A LOGOTIPO DO SANEAR | UN - UNIDADE | 195017,7500 | 3.5077 | 684056.80
11089 | JOGO DE PASTILHA DE FREIO DIANTEIRA (CAMINHAO) | UN - UNIDADE | 3,0000 | 209.1600 | 627.48
11097 | FILTRO DE AR EXTERNO WAP384 | UN - UNIDADE | 3,0000 | 145.6667 | 437.00
11098 | FILTRO DE AR EXTERNO WAP384/S | UN - UNIDADE | 1,0000 | 95.0000 | 95.00
11099 | FILTRO DIESEL FCD2093 | UN - UNIDADE | 8,0000 | 86.1250 | 689.00
11102 | FILTRO DE AR EXTERNO C27902 | UN - UNIDADE | 2,0000 | 157.5000 | 315.00
11103 | FILTRO DE AR INTERNO CF1550 | UN - UNIDADE | 5,0000 | 154.1840 | 770.92
11104 | FILTRO DIESEL BFU 707 | UN - UNIDADE | 8,0000 | 19.6250 | 157.00
11105 | OLEO 80 W90 | L - LITRO | 3,0000 | 30.0000 | 90.00
11114 | FEMEA GIRATORIA MM C/ ORING FA090-24 | UN - UNIDADE | 5,0000 | 37.2600 | 186.30
11117 | MANGUEIRA HIDRAULICA 2AT 08 1/2 | M - METRO | 4,0000 | 71.2800 | 285.12
11120 | TAMPA DO COMBUSTIVEL RETRO | UN - UNIDADE | 1,0000 | 56.7000 | 56.70
11123 | UNIAO GALV. BRONZE 1 1/2 | UN - UNIDADE | 1,0000 | 198.0000 | 198.00
11150 | TE TJGS DN 350MM | UN - UNIDADE | 1,0000 | 4800.0000 | 4800.00
11156 | LUVA SIMPLES PVC ROSCAVEL Ø 4" | UN - UNIDADE | 6,0000 | 5.0250 | 30.15
11157 | BUCHA DE REDUÇÃO PVC ROSCAVEL Ø 1 X 1/2 | UN - UNIDADE | 18,0000 | 0.4622 | 8.32
11158 | VALVULA BORBOLETA TIPO WAFER DN 400MM | UN - UNIDADE | 1,0000 | 8600.0000 | 8600.00
11160 | UNIÃO GALVANIZADA DE ASSENTO PLANO ROSCÁVEL Ø 1 1/4” | UN - UNIDADE | 5,0000 | 25.9660 | 129.83
11161 | TUBO DE CORRER PVC PBA BBJE DN 65 | UN - UNIDADE | 47,0000 | 42.8800 | 2015.36
11163 | TUBO DE CORRER PVC PBA BBJE DN 75MM | UN - UNIDADE | 10,0000 | 25.4400 | 254.40
11164 | BUCHA DE REDUÇÃO PVC ROSCAVEL 1 1/4" X 3/4" | UN - UNIDADE | 6,0000 | 5.0700 | 30.42
11166 | COTOVELO/ JOELHO GALVANIZADO 90º ROSCA FEMEA 1 1/4" | UN - UNIDADE | 5,0000 | 15.2100 | 76.05
11167 | TE GALVANIZADO ROSCA INTERNA Ø 1 1/4" | UN - UNIDADE | 12,0000 | 11.0000 | 132.00
11169 | FILTRO WO 612 | UN - UNIDADE | 1,0000 | 92.0000 | 92.00
11170 | OLEO 5W 20 - LT | UN - UNIDADE | 4,0000 | 61.2000 | 244.80
11173 | FILTRO DE OLEO WO711 | UN - UNIDADE | 2,0000 | 144.0000 | 288.00
11174 | PISTAO 40 MM | UN - UNIDADE | 1,0000 | 169.2000 | 169.20
11176 | TAMPA DO TANQUE DE COMBUSTIVEL | UN - UNIDADE | 2,0000 | 93.1500 | 186.30
11191 | MANGUEIRA OROFLEX WELL 2" AZ OU SIMILAR | M - METRO | 56,0000 | 139.1500 | 7792.40
11192 | MANGUEIRA OROFLEX WELL 5" AZ OU SIMILAR | M - METRO | 120,0000 | 453.9077 | 54468.92
11193 | MANGUEIRA OROFLEX WELL 6" AZ OU SIMILAR | M - METRO | 369,0000 | 573.2600 | 211532.94
11194 | TERMINAL INOX CÔNICO TP 2" OU SIMILAR | UN - UNIDADE | 1,0000 | 1228.7400 | 1228.74
11198 | FIVELA PARA FIXAÇÃO DE TIRA DE PU | UN - UNIDADE | 176,0000 | 15.1000 | 2657.60
11199 | TAMPA PARA POÇO 2” | UN - UNIDADE | 1,0000 | 1040.7200 | 1040.72
11200 | TAMPA PARA POCO 5" | UN - UNIDADE | 1,0000 | 2130.0000 | 2130.00
11201 | TAMPA PARA POCO 6" | UN - UNIDADE | 2,0000 | 2130.0000 | 4260.00
11205 | TERM MANGUEIRA HID MJ 16-16 | UN - UNIDADE | 3,0000 | 45.0000 | 135.00
11214 | JUNTA UNIVERSAL | UN - UNIDADE | 1,0000 | 48.6000 | 48.60
11217 | VIGA 6 X 15,5 | UN - UNIDADE | 28,0000 | 31.1600 | 872.48
11219 | PORCA SEXTAVADA 5/8 | UN - UNIDADE | 92,0000 | 4.2271 | 388.89
11224 | PONTA 4 LAMINAS DENTADA P 12 3" | UN - UNIDADE | 4,0000 | 220.0000 | 880.00
11251 | FILTRO DIESEL FS1069 | UN - UNIDADE | 1,0000 | 126.0000 | 126.00
11268 | JOGO DE NUMEROS EM FERRO C/ CABO | UN - UNIDADE | 1,0000 | 1200.0000 | 1200.00
11308 | FILTRO DE AR CONDICIONADO AKX35323 | UN - UNIDADE | 2,0000 | 37.5000 | 75.00
11309 | FILTRO DE COMBUSTIVEL FCI1660 | UN - UNIDADE | 1,0000 | 33.0000 | 33.00
11310 | FILTRO DE COMBUSTIVEL FCD2093 | UN - UNIDADE | 1,0000 | 86.0000 | 86.00
11311 | OLEO LUBRIFICANTE 75W80 | UN - UNIDADE | 1,0000 | 1650.0000 | 1650.00
11312 | FILTRO DE AR WAP103S | UN - UNIDADE | 2,0000 | 49.0000 | 98.00
11315 | FILTRO DE OLEO WO480 | UN - UNIDADE | 2,0000 | 53.0000 | 106.00
11316 | FILTRO DE OLEO ORIGINAL | UN - UNIDADE | 1,0000 | 103.7600 | 103.76
11336 | HIDROMETRO ULTRASSONICO 3/4 | UN - UNIDADE | 2,0000 | 1601.1000 | 3202.20
11352 | MANGUEIRA DE SUCCAO AZUL 2 | M - METRO | 124,0000 | 26.0290 | 3227.60
11363 | VALVULA ESFERA MB WCB/A105 1" | UN - UNIDADE | 4,0000 | 841.0375 | 3364.15
11371 | ADITIVO ACELERADOR ULTRARRÁPIDO PARA CONCRETO TIPO VEDACIT – 20 KG | UN - UNIDADE | 28,0000 | 209.4243 | 5863.88
11374 | OLEO 15W40 BD | UN - UNIDADE | 25,0000 | 440.8800 | 11022.00
11375 | FILTRO DE AR EXTERNO WAP 149/S | UN - UNIDADE | 1,0000 | 105.0000 | 105.00
11376 | FILTRO DE COMBUSTIVEL FS20076 | UN - UNIDADE | 1,0000 | 170.0000 | 170.00
11377 | FILTRO DISESEL FCD4000 | UN - UNIDADE | 1,0000 | 145.0000 | 145.00
11379 | FILTRO DIESEL FCD0962 | UN - UNIDADE | 3,0000 | 100.0000 | 300.00
11380 | FILTRO DE AR EXTERNO WAP 103 | UN - UNIDADE | 1,0000 | 115.0000 | 115.00
11381 | FILTRO DIESEL FCD0952 | UN - UNIDADE | 2,0000 | 92.0000 | 184.00
11383 | FILTRO DIESEL FCD30123 | UN - UNIDADE | 2,0000 | 139.0000 | 278.00
11385 | FILTRO DE COMBUSTIVEL FCI1660 | UN - UNIDADE | 4,0000 | 34.0000 | 136.00
11393 | ENXADAO ESTREITO 2,50 COM CABO 1,50M | UN - UNIDADE | 41,0000 | 25.8000 | 1057.80
11397 | ARRUELA LISA INOX 1/2 | UN - UNIDADE | 19,0000 | 1.3032 | 24.76
11398 | PORCA SEXTAVADA INOX 1/2 | UN - UNIDADE | 40,0000 | 1.3360 | 53.44
11445 | CAPACETE P/ MOTOCICLISTA (TAMANHO DIVERSO) | UN - UNIDADE | 1,0000 | 148.9000 | 148.90
11456 | TERMINAL MANGUEIRA HID R2AT 16 IMPORT | UN - UNIDADE | 3,2000 | 90.0000 | 288.00
11468 | LONA PRETA 4 X 110 RL | UN - UNIDADE | 1,0000 | 440.0000 | 440.00
11480 | PARAFUSO SEXTAVADO ZINC UNC 3/4 X 4 | UN - UNIDADE | 40,0000 | 13.0635 | 522.54
11481 | PORCA SEXT ZINC UNC 3/4 | UN - UNIDADE | 56,0000 | 5.8595 | 328.13
11484 | FILTRO DIESEL FCD3090 | UN - UNIDADE | 3,0000 | 95.0000 | 285.00
11485 | FILTRO DE DIRECAO H601/10 | UN - UNIDADE | 1,0000 | 16.5000 | 16.50
11486 | FILTRO DE AR CONDICIONADO AKX35174 | UN - UNIDADE | 1,0000 | 36.0000 | 36.00
11488 | FILTRO DE AR EXTERNO WAP606 | UN - UNIDADE | 2,0000 | 85.5000 | 171.00
11489 | FILTRO DIESEL FCD2238 | UN - UNIDADE | 1,0000 | 83.0000 | 83.00
11490 | FILTRO DE AR EXTERNO WAP131K | UN - UNIDADE | 2,0000 | 340.0000 | 680.00
11493 | FILTRO DIESEL FS20076 | UN - UNIDADE | 1,0000 | 175.0000 | 175.00
11494 | FILTRO DE AR INTERNO WAP384/S | UN - UNIDADE | 1,0000 | 95.0000 | 95.00
11522 | ARRUELA LISA INOX 3/8 | UN - UNIDADE | 8,0000 | 1.3038 | 10.43
11529 | PARAFUSO SEXTAVADO 5/8 X 2" | UN - UNIDADE | 31,0000 | 12.6281 | 391.47
11534 | MANGUEIRA HID R2AT 06 IMPOR | M - METRO | 8,4500 | 78.3479 | 662.04
11535 | TERM MANG HID FJ 45G 08-06 | UN - UNIDADE | 2,0000 | 16.0000 | 32.00
11536 | TERM MANG HID MM 24-08 | UN - UNIDADE | 3,0000 | 19.0000 | 57.00
11537 | TERM MANG HID FB 16-16 | UN - UNIDADE | 1,0000 | 45.0000 | 45.00
11538 | CORREIA IND B-080 | UN - UNIDADE | 9,0000 | 29.3333 | 264.00
11664 | CABO FLEXIVEL 1KV 185 MM² ISOLACAO | M - METRO | 470,0000 | 135.9900 | 63915.30
11665 | REFLETOR 50W COR BRANCO FRIO SLR50 RF, IP66 | UN - UNIDADE | 64,0000 | 69.0000 | 4416.00
11666 | ACOPLAMENTO 2P+T INDUSTRIAL 6H 16 AMPERES | UN - UNIDADE | 6,0000 | 50.4300 | 302.58
11667 | ACOPLAMENTO 3P+T INDUSTRIAL 6H 32 AMPERES/220V | UN - UNIDADE | 6,0000 | 68.1700 | 409.02
11668 | ACOPLAMENTO 3P+T INDUSTRIAL 6H 32 AMPERES/380V | UN - UNIDADE | 6,0000 | 109.8500 | 659.10
11669 | ELETRODUTO DE PVC FLEXIVEL REFORCADO, COR PRETA ANTI CHAM, C/ BITOLA DE 100MM(4) TIPO CORRUGADO | M - METRO | 46,0000 | 14.8700 | 684.02
11672 | PLUG 2P+T INDUSTRIAL 6H 16 AMPERES | UN - UNIDADE | 10,0000 | 40.0500 | 400.50
11673 | CONECTOR RJ45 BLINDADO PARA ETHERNET INDUSTRIAL- PCT COM 100UNIDADES | UN - UNIDADE | 100,0000 | 0.3907 | 39.07
11674 | DISJUNTOR TRIPOLAR 100 AMPERES | UN - UNIDADE | 3,0000 | 222.0000 | 666.00
11675 | DISJUNTOR TRIFASICO 90 AMPERES | UN - UNIDADE | 4,0000 | 221.9000 | 887.60
11676 | DISJUNTOR TRIPOLAR 80 AMPERES | UN - UNIDADE | 4,0000 | 224.9200 | 899.68
11677 | DISJUNTOR TRIPOLAR 70 AMPERES | UN - UNIDADE | 4,0000 | 199.1500 | 796.60
11678 | DISJUNTOR TRIPOLAR 60 AMPERES | UN - UNIDADE | 5,0000 | 199.9900 | 999.95
11679 | DISJUNTOR TRIPOLAR 50 AMPERES | UN - UNIDADE | 3,0000 | 199.9900 | 599.97
11680 | DISJUNTOR TRIPOLAR TIPO DIN 50 AMPERES | UN - UNIDADE | 27,0000 | 35.9900 | 971.73
11681 | DISJUNTOR TIPO DIN BIPOLAR C50A | UN - UNIDADE | 3,0000 | 52.9900 | 158.97
11682 | DISJUNTOR TIPO DIN BIPOLAR C40A | UN - UNIDADE | 4,0000 | 39.5000 | 158.00
11683 | DISJUNTOR TIPO DIN BIPOLAR C10A | UN - UNIDADE | 4,0000 | 35.9900 | 143.96
11684 | DISJUNTOR TIPO DIN BIPOLAR C6A | UN - UNIDADE | 10,0000 | 89.9900 | 899.90
11686 | ELO FUSIVEL 6A TIPO K | UN - UNIDADE | 35,0000 | 6.9900 | 244.65
11689 | FUSIVEL ULTRA RAPIDO NH AR FNH00-200K-A | UN - UNIDADE | 12,0000 | 144.0000 | 1728.00
11690 | FUSIVEL ULTRA RAPIDO NH AR FNH2+630A-K | UN - UNIDADE | 62,0000 | 443.9000 | 27521.80
11692 | SOFT START SSW07 BSSW070130T5SZ | UN - UNIDADE | 7,0000 | 7015.0000 | 49105.00
11693 | SOFT START SSW07 BRSSW070061T5SZ | UN - UNIDADE | 9,0000 | 4370.2000 | 39331.80
11694 | SOFT START 3RW 4046 - 18814 80A | UN - UNIDADE | 8,0000 | 4995.0000 | 39960.00
11709 | FUSIVEL NH TAMANHO 00 160 AMPERES (GL/GG) | UN - UNIDADE | 10,0000 | 103.1200 | 1031.20
11710 | PLUG 2P+T 10A SN07320PT | UN - UNIDADE | 13,0000 | 7.4000 | 96.20
11711 | DISJUNTOR TIPO DIN BIPOLAR C32A | UN - UNIDADE | 4,0000 | 38.5000 | 154.00
11755 | JUNTA DE VEDACAO FS75/85/85R/89/106/F | UN - UNIDADE | 4,0000 | 94.8225 | 379.29
11765 | PISO TATIL 20 X 20 AMARELO | UN - UNIDADE | 29,0000 | 4.0000 | 116.00
11773 | MANGUEIRA PNEUMATICA 300PSI 5/16 ODL | UN - UNIDADE | 6,0000 | 17.8333 | 107.00
11775 | ESPIGAO MF 1/4-5/16 | UN - UNIDADE | 2,0000 | 132.1000 | 264.20
11776 | ESPIGAO F.F 1/4-5/16 | UN - UNIDADE | 1,0000 | 6.0000 | 6.00
11777 | CAPA PRENSAVEL 04 | UN - UNIDADE | 2,0000 | 6.0000 | 12.00
11778 | TERM MANGUEIRA HID FJ 06-08 | UN - UNIDADE | 1,0000 | 15.0000 | 15.00
11780 | MANGUEIRA HID 100R6 3/8 | M - METRO | 5,6000 | 14.2357 | 79.72
11785 | FITA ADESIVA DUPLA FACE 19MM X 20M | UN - UNIDADE | 1,0000 | 68.9000 | 68.90
11788 | BATERIA 12V 7A | UN - UNIDADE | 1,0000 | 138.0000 | 138.00
11789 | ENGATE FLEXIVEL PVC | UN - UNIDADE | 2,0000 | 1101.6000 | 2203.20
11851 | RETENTOR 76.2 X 10 | UN - UNIDADE | 4,0000 | 34.2000 | 136.80
11863 | ESPIGAO MF 1/8-5/16 | UN - UNIDADE | 2,0000 | 5.0000 | 10.00
11864 | MANGUEIRA SILICONADA 5MM | UN - UNIDADE | 1,0000 | 4.0000 | 4.00
11866 | MANGUEIRA PVC CRISTAL 3/4 X 2,00MM | UN - UNIDADE | 2,0000 | 20.0400 | 40.08
11867 | TERMINAL MANGUEIRA HID MJ 10-12 | UN - UNIDADE | 4,0000 | 32.5850 | 130.34
11868 | TERMINAL MANGUEIRA HID FJ 10-12 | UN - UNIDADE | 5,0000 | 32.9900 | 164.95
11870 | TERMINAL MANG HID FJ 90G 10-08 | UN - UNIDADE | 2,0000 | 30.0000 | 60.00
11871 | ANEL SELIM TRAVA INFERIOR LISO DN 150 X 100 90º | UN - UNIDADE | 730,0000 | 2.2933 | 1674.11
11890 | ARRUELA LISA POLIDA 24MM | UN - UNIDADE | 10,0000 | 1.3500 | 13.50
11925 | ACO TREFILADO RED 1045 4-63,67 KG/M | KG - QUILOGRAMA | 59,0000 | 62.6400 | 3695.76
11931 | FILTRO DE AR COND AKX4080 | UN - UNIDADE | 2,0000 | 47.5000 | 95.00
11938 | OLEO CASTROL CHAISAW - FRASCO | UN - UNIDADE | 10,0000 | 30.0000 | 300.00
11943 | CANETA PONTA POROSA PRETA | UN - UNIDADE | 16,0000 | 8.0900 | 129.44
11944 | LAPIS PRETO HB N° 02 - CORPO HEXAGONAL - REFERÊNCIA MARCA (PILOT / BIC/ FAZER CASTELL)" | UN - UNIDADE | 106,0000 | 0.2600 | 27.56
11945 | COLA BRANCA EM BASTÃO COM 21 GRAMAS – REFERÊNCIA MARCA (TENAZ/ FABER CASTELL/ BIC) OU OUTRA DE QUALIDADE E DESEMPENHO IGUAL OU SUPERIOR. | UN - UNIDADE | 28,0000 | 2.3100 | 64.68
11946 | ESTILETE PLÁSTICO GRANDE | UN - UNIDADE | 46,0000 | 1.8800 | 86.48
11947 | GRAMPO PARA GRAMPEADOR 23/10 CX C/ 5000 - GALVANIZADO | UN - UNIDADE | 40,0000 | 25.7900 | 1031.60
11959 | TERM MANGUEIRA HID FJ 09-10 | UN - UNIDADE | 1,0000 | 25.0000 | 25.00
11960 | TERM MANG HID MJ 08-12 | UN - UNIDADE | 1,0000 | 25.0000 | 25.00
11986 | HIDRÔMETRO VELOCIMÉTRICO UNIJATO CLASSE "B", VAZÃO NOMINAL (QN) DE 0,75M³/H, DN 3/4", L=115MM; TRANSMISSÃO MAGNÉTICA, RELOJOARIA SECA EM COBRE E VIDRO (CÚPULA) INCLINADA A 45°, ORIENTÁVEL ATÉ 360°, LEITURA DIRETA, LOGOMARCA DO SANEAR NO MOSTRADOR; | UN - UNIDADE | 4850,0000 | 83.7500 | 406187.50
11987 | HIDRÔMETRO VELOCIMÉTRICO JATOS MÚLTIPLOS CLASSE "B", VAZÃO NOMINAL (QN) DE 5,0M³/H DN 1", L=260MM; TRANSMISSÃO MAGNÉTICA, RELOJOARIA SECA EM COBRE E VIDRO (CÚPULA) INCLINADA A 45°, ORIENTÁVEL ATÉ 360°, LEITURA DIRETA, LOGOMARCA DO SANEAR NO MOSTRADOR | UN - UNIDADE | 7,0000 | 247.7000 | 1733.90
11988 | LUVA DE CORRER PVC DEFOFO JEI DN 350 MM | UN - UNIDADE | 12,0000 | 940.8000 | 11289.60
11990 | TUBO PRESSURIZADO PVC OCRE PBJEI DN 100MM - 1MPA COMPRIMENTO 6M | BARRA | 19,0000 | 150.0000 | 2850.00
11992 | TUBO PRESSURIZADO PVC OCRE PBJEI DN 200MM - 1MPA COMPRIMENTO DE 6M | BARRA | 66,0000 | 507.0000 | 33462.00
11993 | TUBO PRESSURIZADO PVC OCRE PBJEI DN 250MM - 1MPA COMPRIMENTO 6M | BARRA | 15,0000 | 764.0000 | 11460.00
11995 | JUNTA GIBAULT FERRO FUNDIDO DÚCTIL PARA FERRO FUNDIDO 150MM - COMPLETA | UN - UNIDADE | 4,0000 | 338.7000 | 1354.80
11996 | LUVA DE CORRER COM BOLSA FERRO FUNDIDO DÚCTIL JUNTA MECANICA DN 450MM, CONFORME NBR 7675, REVESTIMENTO INTERNO E EXTERNO EM PINTURA BETUMINOSA PARA TRANSPORTE DE ÁGUA BRUTA OU TRATADA. DEVEM SER FORNECIDOS ANEIS DE BORRACHA | UN - UNIDADE | 4,0000 | 4182.2500 | 16729.00
11997 | LUVA DE CORRER COM BOLSA FERRO FUNDIDO DÚCTIL JUNTA MECANICA DN 400MM, CONFORME NBR 7675, REVESTIMENTO INTERNO E EXTERNO EM PINTURA BETUMINOSA PARA TRANSPORTE DE ÁGUA BRUTA OU TRATADA. DEVEM SER FORNECIDOS ANEIS DE BORRACHA | UN - UNIDADE | 4,0000 | 2850.3000 | 11401.20
11998 | LUVA DE CORRER COM BOLSA FERRO FUNDIDO DÚCTIL JUNTA MECANICA DN 200MM, CONFORME NBR 7675, REVESTIMENTO INTERNO E EXTERNO EM PINTURA BETUMINOSA PARA TRANSPORTE DE ÁGUA BRUTA OU TRATADA. DEVEM SER FORNECIDOS ANEIS DE BORRACHA | UN - UNIDADE | 4,0000 | 937.5000 | 3750.00
11999 | LUVA DE CORRER COM BOLSA FERRO FUNDIDO DÚCTIL JUNTA MECANICA DN 150MM, CONFORME NBR 7675, REVESTIMENTO INTERNO E EXTERNO EM PINTURA BETUMINOSA PARA TRANSPORTE DE ÁGUA BRUTA OU TRATADA. DEVEM SER FORNECIDOS ANEIS DE BORRACHA | UN - UNIDADE | 5,0000 | 666.0000 | 3330.00
12039 | HIPOCLORITO DE CALCIO 65% | KG - QUILOGRAMA | 18125,0000 | 18.4400 | 334225.00
12040 | MANGUEIRA HID R4T 08 EURO | UN - UNIDADE | 0,6000 | 186.3000 | 111.78
12041 | CAPA PRENSAVEL 4T 08 | UN - UNIDADE | 2,0000 | 16.2000 | 32.40
12042 | CORREIA IND A-042 | UN - UNIDADE | 2,0000 | 15.0000 | 30.00
12052 | FILTRO DE AR FAP9054 | UN - UNIDADE | 1,0000 | 29.0000 | 29.00
12056 | FILTRO DE AR C15300 | UN - UNIDADE | 3,0000 | 166.9333 | 500.80
12057 | FILTRO DE OLEO WO470 | UN - UNIDADE | 2,0000 | 43.0000 | 86.00
12058 | FILTRO DIESEL FCD4000 | UN - UNIDADE | 2,0000 | 145.0000 | 290.00
12059 | FILTRO DE AR WAP384 | UN - UNIDADE | 4,0000 | 146.2500 | 585.00
12060 | FILTRO DE AR WAP 384/S | UN - UNIDADE | 1,0000 | 95.0000 | 95.00
12061 | OLEO LUBRIFICANTE 68 - BALDE | UN - UNIDADE | 12,0000 | 271.5000 | 3258.00
12062 | OLEO ATF - BALDE | UN - UNIDADE | 4,0000 | 54.0000 | 216.00
12074 | ALCOOL DE USO DOMESTICO - 70º INPM - 1LT | UN - UNIDADE | 80,0000 | 6.0000 | 480.00
12101 | REGISTRO DE ESFERA, PVC, SOLDÁVEL, COM VOLANTE, DN 25 MM | UN - UNIDADE | 3900,0000 | 9.6600 | 37674.00
12102 | REGISTRO DE ESFERA, PVC, SOLDÁVEL, COM VOLANTE, DN 32 MM | UN - UNIDADE | 1977,0000 | 12.5300 | 24771.81
12103 | TUBO DE PVC SOLDÁVEL DN 25MM X 6M, NA COR MARRON | BARRA | 436,0000 | 20.4200 | 8903.12
12104 | TUBO DE PVC SOLDÁVEL DN 32MM X 6M, NA COR MARRON | BARRA | 10,0000 | 29.9100 | 299.10
12105 | JOELHO 90 GRAUS COM BUCHA DE LATÃO, PVC, SOLDÁVEL, NA COR MARRON DN 25 MM, X 3/4” | UN - UNIDADE | 3980,0000 | 6.0700 | 24158.60
12106 | JOELHO 90 GRAUS, PVC, SOLDÁVEL, NA COR MARRON, DN 32 MM | UN - UNIDADE | 1980,0000 | 1.7400 | 3445.20
12107 | TÊ PVC, SOLDÁVEL, NA COR MARRON, DN 25 MM | UN - UNIDADE | 1950,0000 | 1.2600 | 2457.00
12108 | ADAPTADOR COM FLANGE E ANEL DE VEDAÇÃO, PVC, SOLDÁVEL, DN 25 MM X 3/4 | UN - UNIDADE | 5978,0000 | 5.0500 | 30188.90
12109 | ADAPTADOR COM FLANGE E ANEL DE VEDAÇÃO, PVC, SOLDÁVEL, DN 32 MM X 1 | UN - UNIDADE | 1830,0000 | 7.8800 | 14420.40
12110 | TORNEIRA DE BOIA PARA CAIXA D'ÁGUA, ROSCÁVEL, 3/4" | UN - UNIDADE | 1978,0000 | 13.3300 | 26366.74
12123 | DISPOSITIVO DE SUPRESSAO, TIPO O.B FEMEA 3/4 FABRICADO EM METAL COM VEDANTE DE BORRACHA 60 SHORE 18MM | UN - UNIDADE | 2249,0000 | 2.0000 | 4498.00
12134 | COLA INSTANTANEA - 100G | UN - UNIDADE | 1,0000 | 81.0000 | 81.00
12156 | TERMINAL MANGUEIRA HID MJ 08-12 | UN - UNIDADE | 1,0000 | 25.0000 | 25.00
12157 | MANGUEIRA HID ABT6K-4S - 12 3/4 6000PS | UN - UNIDADE | 1,0000 | 210.0000 | 210.00
12158 | MANGUEIRA PVC CRISTAL 1/2 X 2,00MM | M - METRO | 4,2000 | 6.0000 | 25.20
12159 | TERMINAL MANGUEIRA GRAXA FF 1/8-04 | UN - UNIDADE | 1,0000 | 10.0000 | 10.00
12160 | TERMINAL MANGUEIRA HID MN 02-04 | UN - UNIDADE | 1,0000 | 8.0000 | 8.00
12164 | MANGUEIRA HIDRALICA TELEFONADA12 = 5/8 | UN - UNIDADE | 1,0000 | 140.0000 | 140.00
12165 | TERMINAL MANGUEIRA HD FG MATRICA FA90 26-10 | UN - UNIDADE | 2,0000 | 35.0000 | 70.00
12166 | ABRACADEIRA NYLON 7MM X 400MM BR | UN - UNIDADE | 100,0000 | 0.9000 | 90.00
12167 | TERMINAL MANGUEIRA HID MJ 10-12 | UN - UNIDADE | 1,0000 | 205.6500 | 205.65
12194 | FILTRO RACOR R28 30M | UN - UNIDADE | 1,0000 | 130.0000 | 130.00
12195 | FILTRO DIESEL FCD2045 | UN - UNIDADE | 1,0000 | 25.0000 | 25.00
12196 | FILTRO LUBRIFICANTE WO710 | UN - UNIDADE | 2,0000 | 118.5000 | 237.00
12197 | FILTRO LUBRIFICANTE PSL285 | UN - UNIDADE | 2,0000 | 167.5000 | 335.00
12198 | OLEO SAE 90 | UN - UNIDADE | 8,0000 | 449.6250 | 3597.00
12200 | FILTRO LUBRIFICANTE WO120 | UN - UNIDADE | 1,0000 | 25.0000 | 25.00
12201 | FILTRO DE AR EXTERNO C37480 | UN - UNIDADE | 1,0000 | 368.0000 | 368.00
12214 | ARRUELA LISA (I) 3/4 | UN - UNIDADE | 12,0000 | 1.9800 | 23.76
12227 | LUVA DE PVC LR Ø 25MM X 3/4 | UN - UNIDADE | 3929,0000 | 0.8300 | 3261.07
12228 | LUVA DE PVC LR Ø 50MM X1.1/2 | UN - UNIDADE | 20,0000 | 3.0000 | 60.00
12229 | CRUZETA PVC PBA BBB DN 65 X 65MM | UN - UNIDADE | 5,0000 | 85.3500 | 426.75
12230 | LUVE DE CORRER PVC PBA BBJE DN 65MM | UN - UNIDADE | 10,0000 | 64.3200 | 643.20
12231 | REDUCAO PVC PBA PBJE DN 65 X 50MM | UN - UNIDADE | 8,0000 | 30.2200 | 241.76
12232 | TE 90º PVC PBA BBBJE DN 65MM | UN - UNIDADE | 10,0000 | 28.9000 | 289.00
12233 | CRUZETA PVC PBA BBB JE DN 75 75MM | UN - UNIDADE | 10,0000 | 60.0000 | 600.00
12234 | CRUZETA DE REDUCAO PVC PBA BBB JE DN 100 X 50MM | UN - UNIDADE | 9,0000 | 110.0000 | 990.00
12235 | CRUZETA DE REDUCAO PVC PBA BBB JE DN 100 X 75MM | UN - UNIDADE | 10,0000 | 137.3300 | 1373.30
12236 | CRUZETA DE REDUCAO PVC PBA BBB JE DN 75 X 50MM | UN - UNIDADE | 15,0000 | 50.0000 | 750.00
12237 | COLAR DE TOMADA FERRO FUNDIDO PARA FERRO FUNDIDO Ø 100MM X ¾” ROSCA COMPLETO | UN - UNIDADE | 45,0000 | 40.9000 | 1840.50
12238 | COLAR DE TOMADA FERRO FUNDIDO PARA FERRO FUNDIDO Ø 150MM X ¾” ROSCA COMPLETO | UN - UNIDADE | 76,0000 | 51.5000 | 3914.00
12239 | COLAR DE TOMADA FERRO FUNDIDO PARA FERRO FUNDIDO Ø 200MM X ¾” ROSCA COMPLETO | UN - UNIDADE | 48,0000 | 65.1000 | 3124.80
12240 | COLAR DE TOMADA FERRO FUNDIDO PARA FERRO FUNDIDO Ø 250MM X ¾” ROSCA COMPLETO | UN - UNIDADE | 30,0000 | 80.5000 | 2415.00
12254 | ANEL DE BORRACHA QUADRADO PARA JUNTA GIBAULT DN 350MM | UN - UNIDADE | 20,0000 | 20.5000 | 410.00
12255 | ANEL DE BORRACHA QUADRADO PARA JUNTA GIBAULT DN 400MM | UN - UNIDADE | 20,0000 | 31.3000 | 626.00
12256 | ANEL DE BORRACHA QUADRADO PARA JUNTA GIBAULT DN 450MM | UN - UNIDADE | 20,0000 | 36.7000 | 734.00
12257 | ANEL DE BORRACHA QUADRADO PARA JUNTA GIBAULT DN 500MM | UN - UNIDADE | 20,0000 | 61.5000 | 1230.00
12258 | ANEL DE BORRACHA PARA TUBO PVC DEFOFO DN 300MM | UN - UNIDADE | 29,0000 | 20.1000 | 582.90
12270 | MANGUEIRA CHATA 4 AZ | M - METRO | 2,5000 | 47.2480 | 118.12
12293 | TERM MANGU HID FB90 16-16 | UN - UNIDADE | 1,0000 | 46.0000 | 46.00
12294 | TERM MANGU HID F45 16-16 | UN - UNIDADE | 1,0000 | 40.0000 | 40.00
12301 | FILTRO DE AR MOTOR WAP285 | UN - UNIDADE | 1,0000 | 84.0000 | 84.00
12310 | SOQUETE DE IMPACTO 1/2 JG 10-27MM | UN - UNIDADE | 1,0000 | 144.0000 | 144.00
12345 | MOLA DE PROTECAO 2 | UN - UNIDADE | 1,0000 | 44.6000 | 44.60
12350 | MANGUEIRA LARANJA 3/4 | M - METRO | 1,0000 | 59.4000 | 59.40
12353 | JUNTA FILTRO COMBUSTIVEL | UN - UNIDADE | 1,0000 | 16.6500 | 16.65
12371 | FILTRO DE AR WAP 284/S | UN - UNIDADE | 3,0000 | 95.0000 | 285.00
12372 | BUJAO CARTER | UN - UNIDADE | 5,0000 | 13.2240 | 66.12
12373 | FILTRO DE AR WAP 149 | UN - UNIDADE | 1,0000 | 255.0000 | 255.00
12374 | FILTRO DE AR WAP 149/S | UN - UNIDADE | 1,0000 | 118.0000 | 118.00
12375 | FILTRO DE OLEO WO 900 | UN - UNIDADE | 1,0000 | 95.0000 | 95.00
12376 | FILTRO DIESEL DIESEL FCD 2087 | UN - UNIDADE | 2,0000 | 115.0000 | 230.00
12378 | FILTRO DE AR WAP 103 | UN - UNIDADE | 1,0000 | 115.0000 | 115.00
12379 | FILTRO DE AR INTERNO WAP 103/S | UN - UNIDADE | 2,0000 | 49.0000 | 98.00
12446 | FILTRO DE OLEO DO MOTOR | UN - UNIDADE | 13,0000 | 84.9785 | 1104.72
12457 | JOGO PASTILHA DE FREIO - FORD RANGER | UN - UNIDADE | 3,0000 | 308.0433 | 924.13
12459 | MANGUEIRA HID R2AT IMPORT | M - METRO | 2,0000 | 565.1400 | 1130.28
12527 | TUBO GUIA EM AÇO D3 SCH.40-S AISI304 PARA BOMBA SUBMERSÍVEL AF 1600-6 SULZER OU SIMILAR. BARRA 6 M | UN - UNIDADE | 3,0000 | 2273.9400 | 6821.82
12528 | TUBO GUIA EM AÇO D2 SCH40-S AISI304 PARA BOMBA SUBMERSÍVEL XFP 200J SULZER OU SIMILAR. BARRA 6 M | UN - UNIDADE | 33,0000 | 1259.9400 | 41578.02
12529 | CORRENTE 1/2 45X76EXT AISI304 PARA BAMBA SUBMERSÍVEL XFP 200J CH2 SULZER OU SIMILAR CORTADA A CADA 10M | UN - UNIDADE | 100,0000 | 556.9000 | 55690.00
12530 | CORRENTE 3/4 68X114 AISI304 PARA BOMBA SUBMERSÍVEL AF 1600-6 SULZER OU SIMILAR CORTADA A CADA 10M | UN - UNIDADE | 30,0000 | 1171.4000 | 35142.00
12531 | CORRENTE 5/16 32X68 AISI304 PARA BOMBA SUBMERSÍVEL EJ 75BX-4 SULZER OU SIMILAR CORTADA A CADA 10M | UN - UNIDADE | 45,0000 | 257.5000 | 11587.50
12532 | CORRENTE 1/4 26X46EXT AISI304 PARA BOMBA SUBMERSÍVEL XFP 150G SULZER OU SIMILAR CORTADA A CADA 10M | UN - UNIDADE | 45,0000 | 162.9000 | 7330.50
12543 | PASTILHA DE FREIO JG, TR - MOTOCICLETA | UN - UNIDADE | 4,0000 | 23.4250 | 93.70
12549 | OLEO LUBRIFICANTE 10W 30 4TEMPOS | UN - UNIDADE | 15,0000 | 30.0000 | 450.00
12551 | FILTRO DIRECAO HIDRAULICA H601/10 | UN - UNIDADE | 1,0000 | 16.0000 | 16.00
12552 | FILTRO RACOR S3015 | UN - UNIDADE | 2,0000 | 130.0000 | 260.00
12553 | FILTRO VALVULA PU TB1374/13 | UN - UNIDADE | 1,0000 | 405.0000 | 405.00
12589 | VALVULA DE ESFERA DE 2" | UN - UNIDADE | 1,0000 | 221.4000 | 221.40
12604 | KIT FILTRO AR CONDICIONADO | UN - UNIDADE | 1,0000 | 285.0000 | 285.00
12609 | VIRABREQUIM FS 160/220/280/FR220 | UN - UNIDADE | 1,0000 | 2749.5000 | 2749.50
12627 | OLEO LUBRIFICANTE 5W 40 | UN - UNIDADE | 18,0000 | 66.0433 | 1188.78
12628 | FILTRO DE COMBUSTIVEL G052142A2 - VW SAVEIRO | UN - UNIDADE | 1,0000 | 36.9000 | 36.90
12629 | MASSA LUBRIFICANTE P/ VEICULO 90G - G052142A2 | UN - UNIDADE | 0,1600 | 676.9375 | 108.31
12634 | ANEL DE BORRACHA DN 65 DE 75 | UN - UNIDADE | 32,0000 | 1.8900 | 60.48
12635 | LUVA DE CORRER PBA DN 65 DE 75 | UN - UNIDADE | 17,0000 | 42.2300 | 717.91
12636 | LUVA DE CORRER PBA DN 140MM | UN - UNIDADE | 8,0000 | 169.9000 | 1359.20
12637 | ANEL DE BORRACHA PBA DN 140MM | UN - UNIDADE | 14,0000 | 5.3000 | 74.20
12640 | INFLADOR BICO DUPLO 8159F | UN - UNIDADE | 1,0000 | 35.0000 | 35.00
12641 | TERM MANGU HID FJ 45G 12-12 | UN - UNIDADE | 1,0000 | 45.0000 | 45.00
12687 | BOCAL HID 1BSP-6T2,0-30G-MOD-46.1 | UN - UNIDADE | 5,0000 | 689.7000 | 3448.50
12689 | GRAXA PARA ROLAMENTO BD 18KG | UN - UNIDADE | 1,0000 | 690.0000 | 690.00
12690 | FILTRO DE AR COND AKX1984 | UN - UNIDADE | 1,0000 | 36.0000 | 36.00
12691 | FILTRO AR DO MOTOR JFAH29 | UN - UNIDADE | 1,0000 | 59.0000 | 59.00
12692 | FILTRO LUBRIFICANTE JFO0H01 | UN - UNIDADE | 1,0000 | 30.0000 | 30.00
12693 | FILTRO LUBRIFICANTE WUNI0005 | UN - UNIDADE | 2,0000 | 22.0000 | 44.00
12694 | FILTRO HIDRAULICO P765325 | UN - UNIDADE | 1,0000 | 230.0000 | 230.00
12695 | FILTRO LUBRIFICANTE WO900 | UN - UNIDADE | 1,0000 | 95.0000 | 95.00
12696 | FILTRO LUBRIFICANTE W950/26 | UN - UNIDADE | 1,0000 | 109.0000 | 109.00
12697 | FILTRO DE AR MOTOR C37480 | UN - UNIDADE | 2,0000 | 378.0000 | 756.00
12698 | OLEO LUBRIFICANTE 85W 140 - GL 5LT | UN - UNIDADE | 1,0000 | 198.0000 | 198.00
12699 | GRAXEIRA | UN - UNIDADE | 1,0000 | 7.0200 | 7.02
12700 | FILTRO DE AR MOTOR | UN - UNIDADE | 3,0000 | 80.6767 | 242.03
12701 | FILTRO DE AR MOTOR (INTERNO) | UN - UNIDADE | 1,0000 | 95.0000 | 95.00
12706 | TELHA DE FIBROCENTRO 366 X 110CM X 6MM | UN - UNIDADE | 7,0000 | 89.9000 | 629.30
12707 | PARAFUSO P/ TELHA 5/16 X 110MM | UN - UNIDADE | 35,0000 | 0.8640 | 30.24
12708 | TUBO SOLDAVEL DE 32MM X 6M | UN - UNIDADE | 499,0000 | 29.7300 | 14835.27
12709 | TUBO SOLDAVEL DE 25MM X 6MT | UN - UNIDADE | 443,0000 | 11.4100 | 5054.63
12713 | ADAPTADOR HID M0 06 MJ 06 | UN - UNIDADE | 2,0000 | 15.0000 | 30.00
12757 | ABRACADEIRA CHAPA T. ALTO 52-55 | UN - UNIDADE | 2,0000 | 15.0000 | 30.00
12779 | INC-MANGUEIRA DE INCENDIO TIPO 2 - 1.1/2 X 15MT | UN - UNIDADE | 1,0000 | 751.5000 | 751.50
12803 | ABRACADEIRA REPARO DE TUBO - 323,9MM | UN - UNIDADE | 4,0000 | 1521.0100 | 6084.04
12804 | ABRACADEIRA REPARO DE TUBO - 355,5MM | UN - UNIDADE | 2,0000 | 1574.4700 | 3148.94
12805 | ABRACADEIRA REPARO DE TUBO - 406,4MM | UN - UNIDADE | 4,0000 | 1659.5300 | 6638.12
12806 | ABRACADEIRA REPARO DE TUBO - 508,0MM | UN - UNIDADE | 4,0000 | 1831.5875 | 7326.35
12807 | ABRACADEIRA REPARO DE TUBO - 609,6MM | UN - UNIDADE | 4,0000 | 2098.2250 | 8392.90
12830 | OLEO DE CAMBIO 75W80 | UN - UNIDADE | 2,0000 | 79.0000 | 158.00
12831 | FILTRO DE AR MOTOR C27902 | UN - UNIDADE | 1,0000 | 185.0000 | 185.00
12832 | FILTRO DE AR EXTERNO CF1550 | UN - UNIDADE | 1,0000 | 169.0000 | 169.00
12833 | FILTRO RACOR DIESEL FCD3090/2 | UN - UNIDADE | 1,0000 | 99.0000 | 99.00
12834 | OLEO DE MOTOR FLEX 15W40 | UN - UNIDADE | 2,0000 | 24.0000 | 48.00
12835 | FILTRO DIESEL MOTOR FCD2209 | UN - UNIDADE | 1,0000 | 110.0000 | 110.00
12836 | FILTRO LUBRIFICANTE WO480 | UN - UNIDADE | 2,0000 | 52.0000 | 104.00
12837 | FILTRO DE AR CONDICIONADO AKX4006 | UN - UNIDADE | 1,0000 | 43.0000 | 43.00
12838 | OLEO SEMI SINTETICO DIESEL 10W40 | UN - UNIDADE | 28,0000 | 32.0000 | 896.00
12839 | FILTRO ORIGINAL MOTOR E427D28 | UN - UNIDADE | 1,0000 | 137.0000 | 137.00
12840 | FILTRO DIESEL MOTOR FCD3091/1 | UN - UNIDADE | 1,0000 | 87.0000 | 87.00
12841 | OLEO DIFERENCIAL 85W140 | UN - UNIDADE | 1,0000 | 690.0000 | 690.00
12842 | FILTRO DE COMBUSTIVEL MOTOR DIESEL FCD2045 | UN - UNIDADE | 1,0000 | 25.0000 | 25.00
12843 | GRAXA GRANEL TIPO 3 | UN - UNIDADE | 15,0000 | 65.0000 | 975.00
12844 | OLEO LUBRIFICANTE 85W150 - DIFERENCIAL | UN - UNIDADE | 4,0000 | 64.0000 | 256.00
12845 | OLEO LUBRIFICANTE TGF CAMBIO DIESEL | UN - UNIDADE | 5,0000 | 71.0000 | 355.00
12846 | FILTRO DE OLEO MOTOR DIESEL FCD0120 | UN - UNIDADE | 1,0000 | 90.0000 | 90.00
12910 | TERMINAL MANGUEIRA HID EMENDA 12 | UN - UNIDADE | 2,0000 | 20.0000 | 40.00
12911 | LENCOL DE BORRACHA TEXT. 15MM X 100MM | M - METRO | 0,2000 | 1800.0000 | 360.00
12912 | LENCOL DE BORRACHA 2L ESP 5MM 1,2MT | M - METRO | 1,0000 | 220.0000 | 220.00
12913 | OLEO P/ MOTOR 10W40 | L - LITRO | 37,0000 | 38.0081 | 1406.30
12914 | OLEO LUB 10W30 4T | L - LITRO | 5,0000 | 32.0000 | 160.00
12916 | FILTRO DE KIT | UN - UNIDADE | 1,0000 | 91.7200 | 91.72
12959 | TUBO FERRO FUNDIDO, FLANGE/FLANGE - PN 10 - DN 400MM - L=1,000M | UN - UNIDADE | 8,0000 | 4027.3000 | 32218.40
12960 | TUBO FERRO FUNDIDO, FLANGE/FLANGE - PN 10 - DN 400MM - L=1,194M | UN - UNIDADE | 1,0000 | 3368.8000 | 3368.80
12961 | TUBO FERRO FUNDIDO, FLANGE/FLANGE - PN 10 - DN 400MM - L=1,300M | UN - UNIDADE | 1,0000 | 3556.8000 | 3556.80
12962 | TUBO FERRO FUNDIDO, FLANGE/FLANGE - PN 10 - DN 400MM - L=1,500M | UN - UNIDADE | 2,0000 | 3814.1000 | 7628.20
12963 | TUBO FERRO FUNDIDO, FLANGE/FLANGE - PN 10 - DN 400MM - L=1,892M | UN - UNIDADE | 1,0000 | 4483.6000 | 4483.60
12964 | TUBO FERRO FUNDIDO, FLANGE/FLANGE - PN 10 - DN 400MM - L=0,250M | UN - UNIDADE | 3,0000 | 2999.5000 | 8998.50
12965 | TUBO FERRO FUNDIDO, FLANGE/FLANGE - PN 10 - DN 400MM - L=4,180M | UN - UNIDADE | 1,0000 | 8374.4000 | 8374.40
12966 | TUBO FERRO FUNDIDO, FLANGE/FLANGE - PN 10 - DN 400MM - L=0,461M | UN - UNIDADE | 2,0000 | 2283.9000 | 4567.80
12967 | TUBO FERRO FUNDIDO, FLANGE/FLANGE - PN 10 - DN 400MM -L=0,821M | UN - UNIDADE | 2,0000 | 2749.6000 | 5499.20
12968 | TUBO FERRO FUNDIDO, FLANGE/FLANGE - PN 10 - DN 400MM - L=0,864M | UN - UNIDADE | 1,0000 | 3014.8000 | 3014.80
12969 | TUBO FERRO FUNDIDO, COM FLANGE E PONTA PARA JUNTA ELÁSTICA JGS - PN 10 - DN450MM - L=2,000M | UN - UNIDADE | 2,0000 | 5148.7000 | 10297.40
12970 | TUBO FERRO FUNDIDO, FLANGE/FLANGE - PN 10 - DN 500MM - L=0,500M | UN - UNIDADE | 9,0000 | 4111.0000 | 36999.00
12971 | TUBO FERRO FUNDIDO, FLANGE/FLANGE - PN 10 - DN 500MM - L=0,800M | UN - UNIDADE | 1,0000 | 3905.5000 | 3905.50
12972 | TUBO FERRO FUNDIDO, FLANGE/FLANGE - PN 10 - DN 500MM - L=1,700M | UN - UNIDADE | 1,0000 | 6372.2000 | 6372.20
12973 | TUBO FERRO FUNDIDO, FLANGE/FLANGE - PN 10 - DN 500MM - L=2,700M | UN - UNIDADE | 1,0000 | 9112.9000 | 9112.90
12974 | TUBO FERRO FUNDIDO, FLANGE/FLANGE - PN 10 - DN 500MM - L=3,200M | UN - UNIDADE | 6,0000 | 10483.3000 | 62899.80
12975 | TUBO FERRO FUNDIDO, FLANGE/FLANGE - PN 10 - DN 500MM - L=4,200M | UN - UNIDADE | 1,0000 | 13226.5000 | 13226.50
12976 | TUBO FERRO FUNDIDO, FLANGE/FLANGE - PN 10 - DN 500MM - L=5,800MV | UN - UNIDADE | 2,0000 | 14510.6000 | 29021.20
13085 | OLEO LUB 10W30 - MOTOCICLETA | L - LITRO | 2,0000 | 56.6300 | 113.26
13107 | FILTRO DE COMBUSTIVEL - SAVEIRO | UN - UNIDADE | 2,0000 | 34.5000 | 69.00
13108 | BUJAO DO CARTER VEICULAR | UN - UNIDADE | 1,0000 | 8.9300 | 8.93
13188 | LUVA DE CORRER PBA 200MM | UN - UNIDADE | 10,0000 | 300.0000 | 3000.00
13189 | ANEL PBA 200MM | UN - UNIDADE | 20,0000 | 15.0000 | 300.00
13193 | ABRACADEIRA CHAPA 32 162 X 174MM - 6.3/4 | UN - UNIDADE | 4,0000 | 18.0000 | 72.00
13266 | PARAFUSO ALLEN C/C M10 X 50MM CL.8.8 | UN - UNIDADE | 10,0000 | 3.1500 | 31.50
13274 | JUNTA TAMPA DO CARTER | UN - UNIDADE | 6,0000 | 6.7800 | 40.68
13275 | GRAXA N2 | UN - UNIDADE | 2,0000 | 65.0000 | 130.00
13276 | OLEO LUBRIFICANTE PEX 68-BD | UN - UNIDADE | 1,0000 | 330.0000 | 330.00
13277 | FILTRO DE AR EXTERNO WR191 | UN - UNIDADE | 1,0000 | 98.0000 | 98.00
13278 | FILTRO DE AR CONDICIONADO AKX35177 | UN - UNIDADE | 1,0000 | 42.0000 | 42.00
13279 | FILTRO LUBRIFICANTE WO156 | UN - UNIDADE | 1,0000 | 32.0000 | 32.00
13280 | OLEO LUBRIFICANTE 0W30 MOTOR | UN - UNIDADE | 7,0000 | 56.0000 | 392.00
13281 | FILTRO LUBRIFICANTE P502465 | UN - UNIDADE | 1,0000 | 198.0000 | 198.00
13282 | FILTRO DE AR EXTERNO WAP 149 | UN - UNIDADE | 1,0000 | 275.0000 | 275.00
13283 | FILTRO RACOR DIESEL WK1050/1 | UN - UNIDADE | 1,0000 | 119.0000 | 119.00
13284 | FILTRO DE COMBUSTIVEL FCD2238 | UN - UNIDADE | 1,0000 | 80.0000 | 80.00
13294 | TUBETE LONGO 3/4 PRETO | UN - UNIDADE | 500,0000 | 1.2700 | 635.00
13295 | PORCA PARA TUBETE 3/4 | UN - UNIDADE | 500,0000 | 5.1600 | 2580.00
13296 | ALICATE BOMBA DAGUA 12 | UN - UNIDADE | 5,0000 | 98.2800 | 491.40
13313 | MANG HID RIAT 16 | UN - UNIDADE | 6,4000 | 70.0000 | 448.00
13314 | CAPA PRENSAVEL INTERLOCK 16 | UN - UNIDADE | 1,0000 | 90.0000 | 90.00
13364 | TUBO PRETO C/C 219,10 X 4,75 X 6000MM - 188,53KG/BR LTB | BARRA | 25,0000 | 4200.0000 | 105000.00
|  | TOTAIS DO ALMOXARIFADO | 1 - ALMOXARIFADO CENTRAL | TOTAL QUANTIDADE | 1.526.357,8675
|  |  |  | TOTAL VALOR | 13.708.725,57
ALMOXARIFADO: | 2 - ALMOXARIFADO FGTS
CÓDIGO | DESCRIÇÃO | UNIDADE | QUANTIDADE | VAL. UNIT. | VALOR TOTAL
4 | BALANÇA | UN - UNIDADE | 1,0000 | 6830.0000 | 6830.00
1651 | TE 90º FºFº BBB JE2GS DN 400MM, REVESTIDO COM TINTA BETUMINOSA | UN - UNIDADE | 1,0000 | 1020.2200 | 1020.22
4311 | MEDIDOR ULTRASSONICO DE VAZAO TIPO FIXO PARA REDE DN 50MM | UN - UNIDADE | 1,0000 | 3500.0000 | 3500.00
4734 | FLANGE CEGO FERRO DUCTIL PN 10 DN 300MM | UN - UNIDADE | 2,0000 | 181.6800 | 363.36
4747 | REDUCAO FERRO DUCTIL PBJGS DN 150 X 100 | UN - UNIDADE | 10,0000 | 121.2900 | 1212.90
4751 | REDUCAO FERRO DUCTIL PBJGS DN 250 X 200MM | UN - UNIDADE | 4,0000 | 218.1125 | 872.45
4781 | TE 90 FERRO DUCTIL BBB JGS DN 100MM | UN - UNIDADE | 19,0000 | 138.3816 | 2629.25
6715 | HIDRANTE DE COLUNA COMPLETO DN 100MM, CONFORME NBR 5667, INCLUIDO CURVA DISSIMETRICA FLANGEADA, EXTREMIDADE FLANGE BOLSA, REGISTRO DE GAVETA FLANGEADO COM CABECOTE (NBR 14968) E TAMPA PARA REGISTRO (NBR 13747) - COMPLETO | UN - UNIDADE | 7,0000 | 2148.9129 | 15042.39
7165 | FLANGE FERRO DUCTIL SEM ROSCA PN 10/16 DN 450MM | UN - UNIDADE | 8,0000 | 63.5000 | 508.00
8338 | CRUZETA DE REDUÇÃO 90º FOFO PARAFOFO BBBJE DN 200 X 75MM | UN - UNIDADE | 11,0000 | 366.3000 | 4029.30
8477 | CLP S7 1200 MOD 1214C DC/DC/RDY COD REF 6AV6 647 - 0AA11 3AX0 SIEMENS OU SIMILAR | UN - UNIDADE | 5,0000 | 4941.7500 | 24708.75
8479 | MODULO DE ENTRADA ANALOGICA 4X13BIT S71200 REF 6ES7 231 4HD32 0XB0 | UN - UNIDADE | 4,0000 | 2654.2000 | 10616.80
8531 | TE DE RED. 90º FOFO JTAS FLANGE DN 300 X 200MM REV. TINTA BETUM. | UN - UNIDADE | 1,0000 | 1455.3000 | 1455.30
8559 | CRUZETA DE REDUÇÃO FOFO BBB JE 2GS DN 250 X 80MM | UN - UNIDADE | 4,0000 | 326.4025 | 1305.61
8560 | CRUZETA DE REDUÇÃO FOFO BBB JE 2GS DN 300 X 80MM | UN - UNIDADE | 7,0000 | 383.2814 | 2682.97
8561 | CRUZETA DE REDUÇÃO FOFO BBB JGS DN 100 X 50MM | UN - UNIDADE | 83,0000 | 191.0000 | 15853.00
8562 | CRUZETA DE REDUÇÃO FOFO BBB JGS DN 100 X 75MM | UN - UNIDADE | 2,0000 | 200.0000 | 400.00
8563 | CRUZETA DE REDUÇÃO FOFO BBB JGS DN 75 X 50MM | UN - UNIDADE | 18,0000 | 150.0006 | 2700.01
8564 | CRUZETA DE REDUÇÃO FOFO BBB JE DN 200 X 80MM 2GJGS | UN - UNIDADE | 20,0000 | 364.0755 | 7281.51
8565 | CRUZETA DE REDUÇÃO FOFO P/ DEFOFO BBJE DN 150 X 100MM 2GJGS | UN - UNIDADE | 6,0000 | 331.7567 | 1990.54
8566 | CRUZETA DE REDUÇÃO FOFO P/ DEFOFO BBJE DN 150 X 80MM 2GJGS | UN - UNIDADE | 22,0000 | 258.2309 | 5681.08
8567 | CRUZETA DE REDUÇÃO FOFO P/ DEFOFO BBJE DN 200 X 150MM 2GJGS | UN - UNIDADE | 2,0000 | 444.1800 | 888.36
8571 | CRUZETA FOFO BBB J2GS DN 250MM NBR 7675 E 13747 | UN - UNIDADE | 2,0000 | 563.8500 | 1127.70
8572 | CRUZETA FOFO BBB JE2GS DN 150MM NBR 7675 E 13747 | UN - UNIDADE | 6,0000 | 283.5867 | 1701.52
8573 | CRUZETA FOFO BBB JE2GS DN 200MM NBR 7675 E 13747 | UN - UNIDADE | 2,0000 | 506.1600 | 1012.32
8576 | CURVA 45º FOFO COM FLANGES 100MM | UN - UNIDADE | 1,0000 | 102.9600 | 102.96
8578 | CURVA 90º FOFO BB JE2GS DN 150MM CFE.NBR 7675 E 13747 | UN - UNIDADE | 5,0000 | 156.3180 | 781.59
8580 | EXTREMIDADE FERRO FUNDIDO PARA PONTA E FLANGE Ø 75MM | UN - UNIDADE | 12,0000 | 119.2317 | 1430.78
8581 | EXTREMIDADE F.DUCTIL PN10 DN 100MM BOLSA E FLANGE NBR 7675 | UN - UNIDADE | 21,0000 | 104.9400 | 2203.74
8582 | EXTREMIDADE FERRO FUNDIDO FBJC Ø 100MM | UN - UNIDADE | 64,0000 | 118.0414 | 7554.65
8584 | JUNÇÃO 45º FOFO DN 100MM REV.C/ TINTA BETUM. J/ JUNTAS FLANGE | UN - UNIDADE | 2,0000 | 175.7650 | 351.53
8588 | LUVA DE CORRERFOFO P/ FºFº BB JM DN 75MM REVEST. BETUMINOSO | UN - UNIDADE | 26,0000 | 236.0000 | 6136.00
8589 | LUVA DE CORRER FOFO BB JM DN 100MM REVEST. BETUMINOSO | UN - UNIDADE | 25,0000 | 237.0000 | 5925.00
8590 | LUVA DE CORRER FOFO P/FOFO BB JM DN 250MM REVEST. BETUMINOSO | UN - UNIDADE | 1,0000 | 473.0000 | 473.00
8593 | REDUÇÃO FOFO PB JE2GS DN 150 X 100MM REVEST. TINTA BETUMINOSA | UN - UNIDADE | 51,0000 | 93.6992 | 4778.66
8594 | REDUÇÃO FOFO PB JE2GS DN 250 X 150MM REVEST. TINTA BETUMINOSA | UN - UNIDADE | 2,0000 | 157.0150 | 314.03
8596 | REDUÇÃO FOFO PB C/ JTA FLANGES DN 150 X 80MM REVEST. BETUMINOSO | UN - UNIDADE | 10,0000 | 84.2830 | 842.83
8597 | REDUÇÃO Fº DUCTIL PONTA E FLANGE JGS DN 400 X 250MM | UN - UNIDADE | 2,0000 | 1010.0000 | 2020.00
8598 | REDUÇÃO CONCENT. FOFO/JTAS T-FLANGE DN 100 X 50MM PN10 NBR 7675 | UN - UNIDADE | 2,0000 | 139.9200 | 279.84
8600 | REDUÇÃO Fº DUCTIL COM FLANGE E BOLSA JE2GS DN 150 X 100MM | UN - UNIDADE | 3,0000 | 383.0000 | 1149.00
8603 | REDUÇÃO Fº DUCTIL COM FLANGE E BOLSA JE2GS DN 350 X 300MM | UN - UNIDADE | 1,0000 | 1203.0000 | 1203.00
8605 | REDUÇÃO Fº DUCTIL COM FLANGE E BOLSA JE2GS DN 450 X 400MM | UN - UNIDADE | 2,0000 | 2012.0000 | 4024.00
8606 | REDUÇÃO Fº DUCTIL COM PONTA E BOLSA JE2GS DN 100 X 75MM | UN - UNIDADE | 49,0000 | 79.0900 | 3875.41
8607 | REDUÇÃO Fº DUCTIL COM PONTA E BOLSA JE2GS DN 200 X 100MM | UN - UNIDADE | 58,0000 | 149.6748 | 8681.14
8608 | REDUÇÃO Fº DUCTIL COM PONTA E BOLSA JE2GS DN 300 X 150MM | UN - UNIDADE | 1,0000 | 978.0500 | 978.05
8610 | REDUÇÃO Fº DUCTIL COM PONTA E BOLSA JE2GS DN 600 X 400MM | UN - UNIDADE | 5,0000 | 1133.0000 | 5665.00
8611 | MACROMEDIDOR ELETROMAG. Ø 75MM ÁGUA TRATADA | UN - UNIDADE | 13,0000 | 4954.0000 | 64402.00
8613 | MACROMEDIDOR ELETROMAG. Ø 250MM ÁGUA TRATADA | UN - UNIDADE | 2,0000 | 8530.0000 | 17060.00
8615 | LUVA FOFO BB JE2GS DN 100MM NBR 7675 REVEST. BETUM. | UN - UNIDADE | 63,0000 | 94.0868 | 5927.47
8617 | LUVA FOFO BBJE 2GS DN 350MM REVEST. BETUMINOSO NBR 7675 | UN - UNIDADE | 4,0000 | 499.7375 | 1998.95
8618 | LUVA FOFO BBJE 2GS DN 400MM REVEST. BETUMINOSO NBR 7675 | UN - UNIDADE | 2,0000 | 631.0000 | 1262.00
8619 | REDUÇÃO FOFO PN 10 DN 300 X 150MM | UN - UNIDADE | 11,0000 | 497.2591 | 5469.85
8620 | REDUÇÃO FOFO PN 10 DN 350 X 300MM | UN - UNIDADE | 3,0000 | 591.9100 | 1775.73
8623 | REGISTRO Fº DUCTIL C/ FLANGES (RGFC) PN 10 DN 100MM | UN - UNIDADE | 67,0000 | 346.9600 | 23246.32
8625 | REGISTRO CHATO COM FLANGES COM CABEÇOTE FOFO DN 350 | UN - UNIDADE | 2,0000 | 6555.0000 | 13110.00
8626 | REGISTRO DE DERIVAÇÃO TAP 1" BSPT X 1.1/4 | UN - UNIDADE | 73,0000 | 221.0000 | 16133.00
8628 | REGISTRO DE GAVETA Fº DUCTIL P/PVC RGBJE DN 50MM C/ CABEÇOTE | UN - UNIDADE | 18,0000 | 213.7711 | 3847.88
8629 | TE 90º FOFO BBB JE2GS DN 150MM REV.TINTA BETUM. | UN - UNIDADE | 1,0000 | 190.1700 | 190.17
8630 | TE 90º PVC LR 25 X 3/4 C/ROSCA E BUCHA LATÃO BOLSA CENTRAL | UN - UNIDADE | 345,0000 | 2.4100 | 831.45
8632 | TE DE RED. 90º FOFO BBB C/JTAS JE2GS DN 200 X 80MM | UN - UNIDADE | 27,0000 | 439.4159 | 11864.23
8634 | TE DE RED. 90º FOFO BBB C/JTAS JE2GS DN 150 X 100MM | UN - UNIDADE | 3,0000 | 181.6233 | 544.87
8635 | TE DE RED. 90º FOFO BBB C/JTAS JE2GS DN 150 X 80MM | UN - UNIDADE | 75,0000 | 174.5028 | 13087.71
8637 | TE DE RED. 90º FOFO BBB C/ JTAS JE2GS DN 200 X 150MM | UN - UNIDADE | 2,0000 | 270.6300 | 541.26
8638 | TE DE RED. 90º FOFO BBB C/ JTAS JE2GS DN 250 X 80MM | UN - UNIDADE | 3,0000 | 302.0233 | 906.07
8642 | TE DE REDUÇÃO 90º FOFO BBBJE 2GS DN 350 X 100MM NBR 7675 | UN - UNIDADE | 4,0000 | 779.5200 | 3118.08
8643 | TE DE REDUÇÃO Fº DUCTIL BBB JE2GS DN 100 X 75MM | UN - UNIDADE | 1,0000 | 160.0000 | 160.00
8645 | TOCO FOFO JTA FLANGE DN 100MM L=1,50M REV. TINTA BETUM. | UN - UNIDADE | 5,0000 | 358.3540 | 1791.77
8646 | ULTRAQUICK NG TP D FD DE (MIN) 97MM X DE (MAX) 127M | UN - UNIDADE | 10,0000 | 859.6900 | 8596.90
8647 | TUBO FOFO PBJE AJE K-7 350MM X 6M | UN - UNIDADE | 9,0000 | 1501.0000 | 13509.00
8648 | TUBOFOFO JE PONTA/FLANGE PN10 DN 75MM L= 0,75M NBR 7675 | UN - UNIDADE | 1,0000 | 350.0000 | 350.00
8649 | TUBOFOFO JE PONTA/FLANGE PN10 DN 75MM L= 1,0M NBR 7675 | UN - UNIDADE | 25,0000 | 446.0000 | 11150.00
8653 | TUBO FLANGE E PONTA DN 400 L= 0,70 | UN - UNIDADE | 2,0000 | 911.0000 | 1822.00
8656 | TUBO FLANGEADO FOFO DN 400 L= 5,80M | UN - UNIDADE | 15,0000 | 5400.0000 | 81000.00
8657 | TUBO FOFO K-9 PONTA/BOLSA JGS DN 100MM L= 1,00M | UN - UNIDADE | 2,0000 | 315.0000 | 630.00
8659 | TUBO CILINDRICO FOFO K9 PTA/PTA P/JTAS 2GS DN 400MM L= 5,80M | UN - UNIDADE | 7,0000 | 2660.0000 | 18620.00
8661 | TUBOFOFO JE FLANGE/FLANGE PN10 DN 450MM L= 4,50M NBR 7675 | UN - UNIDADE | 1,0000 | 2850.0000 | 2850.00
8664 | TOCO FOFO PONTA JE 2GS E FLANGE PN 10 DN 100MM L= 1,54M | UN - UNIDADE | 1,0000 | 321.3300 | 321.33
9361 | TUBO FºFº PONTA/FLANGE DN 100MM X 1,00 | UN - UNIDADE | 9,0000 | 237.5000 | 2137.50
9362 | TUBO FºFº PONTA/FLANGE DN 400MM X 0,38 | UN - UNIDADE | 3,0000 | 240.0000 | 720.00
9366 | TUBO FºFº PONTA/FLANGE DN 300MM X 0,38 | UN - UNIDADE | 1,0000 | 570.0000 | 570.00
9369 | TUBO FºFº PONTA/FLANGE DN 400MM X 0,30 | UN - UNIDADE | 3,0000 | 640.0000 | 1920.00
9371 | TUBO FºFº PONTA/FLANGE DN 400MM X 0,49 | UN - UNIDADE | 2,0000 | 910.0000 | 1820.00
9372 | TUBO FºFº PONTA/FLANGE DN 400MM X 0,49 | UN - UNIDADE | 3,0000 | 911.0000 | 2733.00
9388 | TUBO FºFº FLANGES DN 300MM L= 2,20 | UN - UNIDADE | 1,0000 | 1234.7800 | 1234.78
9389 | TUBO FºFº FLANGES DN 300MM L= 2,00 | UN - UNIDADE | 1,0000 | 1084.3200 | 1084.32
9393 | TUBO FºFº FLANGES DN 300MM L= 1,60 | UN - UNIDADE | 1,0000 | 1084.3200 | 1084.32
|  | TOTAIS DO ALMOXARIFADO | 2 - ALMOXARIFADO FGTS | TOTAL QUANTIDADE | 1.412,0000
|  |  |  | TOTAL VALOR | 513.605,51
ALMOXARIFADO: | 3 - ALMOXARIFADO PAC II
CÓDIGO | DESCRIÇÃO | UNIDADE | QUANTIDADE | VAL. UNIT. | VALOR TOTAL
1 | ADAPTADOR | UN - UNIDADE | 1,0000 | 3264.6000 | 3264.60
407 | TUBO CORRUGADO DE POLIETILENO, ALTA DENSIDADE, DN 600MM, 5 METROS UTIL | BARRA | 17,0000 | 1626.6900 | 27653.73
1645 | REGISTRO DE GAVETA FERRO DUCTIL PARA PVC PBJE DEN 250 MM COM CABECOTE | UN - UNIDADE | 2,0000 | 1366.6700 | 2733.34
1649 | TE 90º FºFº BBB JE2GS DN 250MM, REVESTIDO COM TINTA BETUMINOSA | UN - UNIDADE | 4,0000 | 615.4400 | 2461.76
1653 | TE DE REDUCAO FERRO DUCTIL BBB JGS DN 200 X 100MM | UN - UNIDADE | 3,0000 | 329.2100 | 987.63
1755 | MANTA GEOTEXTIL, RT-07, NAO-TECIDO, FILAMENTOS CONT., AGULHADO, 100% POLIESTER, BOB. 2,30 OU X 200M | M² - METRO QUADRADO | 9200,0000 | 2.0500 | 18860.00
2422 | TUBO CORRUGADO DE POLIETILENO, DE ALTA DENSIDADE DN 150MM X 6,0 METROS | BARRA | 132,0000 | 472.1411 | 62322.63
2426 | JUNTA DE DESMONTAGEM TRAVADA AXIALMENTE FD DN 100MM | UN - UNIDADE | 1,0000 | 777.6400 | 777.64
2471 | TUBO CORRUGADO DE POLIETILENO, ALTA DENSIDADE, DN 100MM DE 6,0 METROS | UN - UNIDADE | 316,0000 | 106.3600 | 33609.76
2717 | TOCO COM FLANGES - DN 450MM L= 0,50M | UN - UNIDADE | 3,0000 | 1551.2000 | 4653.60
3191 | TOCO COM FLANGES PN10 DN3 350 X L 0,25M | UN - UNIDADE | 1,0000 | 709.0000 | 709.00
3193 | TUBO PONTA/BOLSA K-7 DN 100MM X L 1,00 - MONTAGEM HIDRANTE | UN - UNIDADE | 26,0000 | 320.0000 | 8320.00
3196 | TUBO FLANGE/BOLSA PN10 DN 350MM X L 0,80M | UN - UNIDADE | 2,0000 | 880.0000 | 1760.00
3202 | TUBO COM FLANGE/PONTA PN10 DN 300MM X L 0,40M | UN - UNIDADE | 3,0000 | 480.0000 | 1440.00
3213 | TUBO COM FLANGES PN10 DN 250 X L 4,50M | UN - UNIDADE | 1,0000 | 2600.0000 | 2600.00
3214 | TUBO COM FLANGES PN10 DN 250 X L 5,80M | UN - UNIDADE | 1,0000 | 3200.0000 | 3200.00
3219 | TUBO COM FLANGES PN10 DN 350MM X L 0,80M | UN - UNIDADE | 1,0000 | 900.0000 | 900.00
3225 | TUBO COM FLANGES PN10 DN 300MM X L 1,00M | UN - UNIDADE | 5,0000 | 960.0000 | 4800.00
3230 | TUBO COM FLANGES PN10 DN 300MM X L 5,10M | UN - UNIDADE | 1,0000 | 3600.0000 | 3600.00
3231 | TUBO COM FLANGES PN10 DN 300MM X 5,80M | UN - UNIDADE | 6,0000 | 3800.0000 | 22800.00
3233 | TUBO FLANGE/PONTA PN10 DN 300MM X L 1,00M | UN - UNIDADE | 1,0000 | 1058.0600 | 1058.06
3244 | CAP EM FERRO FUNDIDO DUCTIL COM BOLSA DE JUNTA ELASTICA, CONFORME ESPECIFICADO NA NBR 7675, COM DIAMETRO NOMINAL DE 400MM | UN - UNIDADE | 2,0000 | 641.6400 | 1283.28
3250 | CURVA 90 COM FLANGES PN10 DN 150MM | UN - UNIDADE | 6,0000 | 293.3200 | 1759.92
3268 | FLANGE CEGO DN 300MM | UN - UNIDADE | 1,0000 | 342.9300 | 342.93
3273 | JUNTA GIBAULT DN 400MM | UN - UNIDADE | 2,0000 | 769.9700 | 1539.94
3280 | REDUCAO COM FLANGES EXCENTRICA DN 200MM/150MM | UN - UNIDADE | 3,0000 | 446.4500 | 1339.35
3281 | REDUCAO COM FLANGES CONCENTRICA DN 150MM/100MM | UN - UNIDADE | 3,0000 | 325.0500 | 975.15
3289 | REDUCAO PONTA/BOLSA JGS DN 200MM/150MM | UN - UNIDADE | 1,0000 | 219.9900 | 219.99
3297 | TE BBB JGS RE DN 250X100MM - MONTAGEM HIDRANTE | UN - UNIDADE | 1,0000 | 521.9400 | 521.94
3301 | TE COM FLANGE - DN 350/200MM | UN - UNIDADE | 1,0000 | 1600.3300 | 1600.33
3306 | TE BBB JGS RE DN 300MM X 200MM | UN - UNIDADE | 2,0000 | 750.5600 | 1501.12
3314 | PARAFUSO TIPO FLANGE DIM 24X110 | UN - UNIDADE | 286,0000 | 11.0100 | 3148.86
3317 | TE COM FLANGES RE DN 400 X 250MM - PECA ESPECIAL EM ACO CARBONO OU FERRO FUNDIDO | UN - UNIDADE | 2,0000 | 2767.1700 | 5534.34
3318 | TE COM BOLSA/FLANGE RED JTI PN10 DN 400MM X 100MM - MONTAGEM VENTOSA | UN - UNIDADE | 4,0000 | 900.0000 | 3600.00
3340 | VALVULA DE ALIVIO F/F PN10 DN 150 | UN - UNIDADE | 2,0000 | 3750.0000 | 7500.00
3341 | VALVULA DE RETENCAO FECHAMENTO RAPIDO TIPO WAFER - DN 150MM | UN - UNIDADE | 1,0000 | 732.0000 | 732.00
3343 | VALVULA DE RETENCAO FECHAMENTO RAPIDO WAFER DN 250MM | UN - UNIDADE | 1,0000 | 1273.0000 | 1273.00
3344 | VALVULA DE RETENCAO FECHAMENTO RAPIDO TIPO WAFER DN 300MM | UN - UNIDADE | 1,0000 | 1773.0000 | 1773.00
3346 | VALVULA DE RETENCAO FECHAMENTO RAPIDO TIPO WAFER DN 350MM | UN - UNIDADE | 1,0000 | 2669.0000 | 2669.00
3347 | VALVULA DE RETENCAO FECHAMENTO RAPIDO TIPO WAFER DN 400 - CONTROLE DE LINHA | UN - UNIDADE | 1,0000 | 3183.0000 | 3183.00
3350 | KIT MACROMEDIDOR DE INSERCAO PARA TUBULACAO DE AGUA DN 100 A DN 500. | UN - UNIDADE | 4,0000 | 30000.0000 | 120000.00
3352 | MEDIDOR DE NIVEL ULTRASSONICO DE RESERVATORIO RG 15M | UN - UNIDADE | 4,0000 | 3000.0000 | 12000.00
3357 | CURVA 90 COM FLANGES/PE DE APOIO PN10 DN 300MM | UN - UNIDADE | 1,0000 | 918.0500 | 918.05
3698 | TE DE REDUCAO COM FLANGES DN 300X250MM - FERRO DUCTIL | UN - UNIDADE | 1,0000 | 1421.3400 | 1421.34
3700 | CURVA 90MM COM FLANGES DN 250 - FERRO DUCTIL | UN - UNIDADE | 6,0000 | 644.3133 | 3865.88
3711 | MANCAL INTERMEDIARIO 1 1/8 FERRO DUCTIL | UN - UNIDADE | 2,0000 | 299.7500 | 599.50
3723 | VALVULA DE RETENCAO DE FERRO FUNDIDO DUCTIL TIPO PORT. UNICA COM FLANGES DN 250MM | UN - UNIDADE | 2,0000 | 3300.0000 | 6600.00
3730 | TUBO PVC DEFOFO LISO, JEI, 1 MPA, DN 400MM, PARA REDE PRESSURIZADA DE ESGOTO (NBR 7665) (CONSIDERAND | BARRA | 12,0000 | 1498.0000 | 17976.00
3746 | VALVULA BORBOLETA TRIEXCENTRICA FF C/ VOLANTE ACIONAMENTO MANUAL (CONTROLE DE LINHA-PN10 DN400 | UN - UNIDADE | 4,0000 | 7251.2500 | 29005.00
3793 | TUBO CORRUGADO DE PEAD COM INTERIOR LISO P/ REDE DE ESGOTO C/ ANEL 6M - ISO21138-3 DN MINIMO 600MM | BARRA | 19,0000 | 1492.7000 | 28361.30
3857 | PAINEIS ELETRICOS DA CAPTACAO DE AGUA BRUTA | UN - UNIDADE | 1,0000 | 402607.0200 | 402607.02
3858 | PAINEIS ELETRICOS DA CAPTACAO DO OPERACIONAL MONTE LIBANO | UN - UNIDADE | 1,0000 | 64465.5500 | 64465.55
4273 | TUBO COLETOR ESGOTO PVC OCRE PBJEI DN 200MM X 6M | BARRA | 59,0000 | 150.1912 | 8861.28
4436 | REDUCAO CONCENTRICA COM FLANGES FOFO DN 200X100 30,500KG | UN - UNIDADE | 1,0000 | 690.0000 | 690.00
4437 | CURVA DE 90 COM FLANGES FOFO DN 350 87,000KG | UN - UNIDADE | 5,0000 | 1880.0000 | 9400.00
4440 | JUNTA DE DESMONTAGEM TRAVADA AXIALMENTE FOFO DN 500 68,500KG | UN - UNIDADE | 3,0000 | 3846.0000 | 11538.00
4441 | JUNTA DE DESMONTAGEM TRAVADA AXIALMENTE FOFO DN 350 46,300KG | UN - UNIDADE | 2,0000 | 1800.0000 | 3600.00
4446 | VALVULA DE RETENCAO PORTINHOLA UNICA COM FLANGES FOFO DN 350 84,000KG | UN - UNIDADE | 2,0000 | 2793.0100 | 5586.02
4467 | TE COM FLANGES FOFO DN 350 133,000KG | UN - UNIDADE | 3,0000 | 2112.0000 | 6336.00
4709 | CURVA 22.30 FERRO DUCTIL BB JGS DN 500MM | UN - UNIDADE | 1,0000 | 1897.0100 | 1897.01
4716 | CURVA 45 FERRO DUCTIL BB JGS DN 350MM | UN - UNIDADE | 1,0000 | 944.0000 | 944.00
4719 | CURVA 45 FERRO DUCTIL BB JGS DN 500MM | UN - UNIDADE | 10,0000 | 1641.1890 | 16411.89
4725 | CURVA 90 FERRO DUCTIL BB JGS DN 300MM | UN - UNIDADE | 1,0000 | 930.0000 | 930.00
4735 | FLANGE CEGO FERRO DUCTIL PN 10 DN 350MM | UN - UNIDADE | 1,0000 | 453.5100 | 453.51
4781 | TE 90 FERRO DUCTIL BBB JGS DN 100MM | UN - UNIDADE | 2,0000 | 176.0000 | 352.00
4787 | TE 90 FERRO DUCTIL BBB JGS DN 500MM | UN - UNIDADE | 1,0000 | 4077.6900 | 4077.69
4929 | JUNTA GIBAUT FERRO DUCTIL PARA FºFº DN 250 MM COMPLETA | UN - UNIDADE | 1,0000 | 329.9900 | 329.99
4957 | CURVA 11 15 FERRO FUNDIDO DUCTIL BOLSA / BOLSA JGS DN 400MM - EPOXI VERMELHO | UN - UNIDADE | 1,0000 | 736.0000 | 736.00
5007 | PARAFUSO COM PORCA PARA FLANGE 20 X 90 PN10 DN 350MM | UN - UNIDADE | 20,0000 | 6.5000 | 130.00
5018 | TUBO FERRO FUNDIDO DUCTIL PONTA / FLANGE PN10 DN10 DN 300MM L= 0,40M - EXPOXI VERMELHO | UN - UNIDADE | 1,0000 | 480.0000 | 480.00
5020 | TUBO FERRO FUNDIDO DUCTIL PONTA / FLANGE PN10 DN 300MM L= 2,00M - EXPOXI VERMELHO | UN - UNIDADE | 1,0000 | 1400.0000 | 1400.00
5038 | CURVA 45 FERRO FUNDIDO DUCTIL BOLSA / BOLSA JGS DN 250MM - EPOXI VERMELHO | UN - UNIDADE | 1,0000 | 557.6300 | 557.63
5056 | TE 90 FERRO FUNDIDO DUCTIL BBB JGS DN 150MM - EPOXI VERMELHO | UN - UNIDADE | 3,0000 | 262.3100 | 786.93
5081 | TOCO FERRO FUNDIDO DUCTIL COM FLANGES DN 150MM L= 0,25M - EPOXI VERMELHO | UN - UNIDADE | 3,0000 | 210.0100 | 630.03
6704 | PARAFUSO PARA JUNTA FLANGEADA - COM PORCAS, PARA FLANGE, DIAMETRO 27X120MM. PARAFUSOS DE AÇO, GALVANIZADO A FOGO, CONFORME NBR 7675 | UN - UNIDADE | 78,0000 | 16.9200 | 1319.76
6705 | PARAFUSO PARA JUNTA FLANGEADA - COM PORCAS, PARA FLANGE, DIAMETRO 24X110MM. PARAFUSOS DE AÇO, GALVANIZADO A FOGO, CONFORME NBR 7675 | UN - UNIDADE | 1513,0000 | 11.3200 | 17127.16
6713 | TE DE REDUÇÃO EM FERRO FUNDIDO DUCTIL COM BOLSAS DE JUNTA ELÁSTICA, CONFORME ESPECIFICADO NA NBR 7675, COM DIÂMETRO NOMINAL DE 300 X 150 MM | UN - UNIDADE | 1,0000 | 956.2600 | 956.26
6715 | HIDRANTE DE COLUNA COMPLETO DN 100MM, CONFORME NBR 5667, INCLUIDO CURVA DISSIMETRICA FLANGEADA, EXTREMIDADE FLANGE BOLSA, REGISTRO DE GAVETA FLANGEADO COM CABECOTE (NBR 14968) E TAMPA PARA REGISTRO (NBR 13747) - COMPLETO | UN - UNIDADE | 12,0000 | 2504.5758 | 30054.91
6716 | SENSOR - SENSOR DE NIVEL DE MEDICAO DE AREIA POR BORBULHAMENTO COM PLACA DE CONTROLE AUTOMATICO COM SISTEMA DE INDICACAO E ALARME PARA DESARENACAO DE AGUA CAPTADA DE RIOS. | UN - UNIDADE | 26,0000 | 6378.5715 | 165842.86
6725 | JUNCAO ESPECIAL DE ACO DE FERRO FUNDIDO DUCTIL COM FLANGES, PN10, DN 500X400MM | UN - UNIDADE | 1,0000 | 4575.0000 | 4575.00
6727 | VALVULA DE RETENCAO - CORPO MONTANTE E JUSANTE TIPO “WAFER”, FUNDIDO EM PEÇA ÚNICA, EM FERRO NODULAR ASTM A 536 GR - OBTURADOR CIRCULAR COM ANÉIS CONCÊNTRICOS DE PERFIL HIDRODINAMICO, EM POLIURETANO - MOLA HELICOIDAL POR COMPRESSÃO EM AÇO INOXIDÁVEL | UN - UNIDADE | 3,0000 | 6730.0000 | 20190.00
6733 | CURVA 11 GR 15' EM FERRO FUNDIDO DUCTIL COM FLANGES CONFORME ESPECIFICADO NA NBR 7675, PN 10, COM DIAMETRO NOMINAL DE 500 MM | UN - UNIDADE | 1,0000 | 1524.7700 | 1524.77
6741 | 9. TE EM FERRO FUNDIDO DUCTIL COM FLANGES CONFORME ESPECIFICADO NA NBR 7675, PN 10, COM DIAMETRO NOMINAL DE 500 X 500 X 500 MM | UN - UNIDADE | 1,0000 | 3400.0000 | 3400.00
6753 | TOCO EM FERRO FUNDIDO DUCTIL FLANGE/PONTA, PN10, DIAMETRO NOMINAL 400MM, COMPRIMENTO IGUAL A 1,00M. | UN - UNIDADE | 3,0000 | 906.0000 | 2718.00
7258 | VALVULA BORBOLETA, CORPO CURTO, FF, FLANGEADA - FF PN10 DN 300MM TRIECENTRICA COM VOLANTE E AUTADOR ELETRICO ON-OFF | UN - UNIDADE | 4,0000 | 16994.8925 | 67979.57
7259 | VALVULA BORBOLETA, CORPO CURTO, FF, FLANGEADA - FF PN10 DN 400MM TRIECENTRICA COM VOLANTE E AUTADOR ELETRICO ON-OFF | UN - UNIDADE | 17,0000 | 20100.7353 | 341712.50
7339 | MEDIDOR DE VAZAO ULTRASSONICO FIXO CLAMP-ON DN 400MM | UN - UNIDADE | 1,0000 | 19950.0000 | 19950.00
7651 | REDUCAO JGS B/B 400 X 300MM | UN - UNIDADE | 3,0000 | 1000.0000 | 3000.00
7652 | CAP JGS DN 400 | UN - UNIDADE | 1,0000 | 479.0000 | 479.00
7842 | CURVA 45º FERRO DUCTIL BBJE 600MM | UN - UNIDADE | 1,0000 | 2097.0000 | 2097.00
7858 | CURVA 90º Fº DUCTIL COM FLANGES PN 10 Ø 450MM | UN - UNIDADE | 15,0000 | 2132.0000 | 31980.00
7973 | PARAFUSO COM PORCA PARA FLANGE 20X100 PN10 | UN - UNIDADE | 371,0000 | 7.5700 | 2808.47
8117 | HIDRÔMETRO UNIJATO 3/4" CLASSE "B" RELOJOARIA INCLINADA ÀS 45º, CUPULA DE VIDRO TEMPERADO BASE METÁLICA, LACRE DE SEGURANÇA CONTRA FRAUDES AO MECANISMO INTERNO VAZÃO MÁXIMA DE 1,5M³/H - VAZÃO NOMINAL 0,75M³/H, SEM CONEXÕES. | UN - UNIDADE | 310,0000 | 73.0000 | 22630.00
8356 | CONTATOR AUXILIAR K 2NA 220V 60HZ REF: CA2KN22M7 | UN - UNIDADE | 2,0000 | 769.7100 | 1539.42
8480 | CRUZETA DE REDUÇÃO 90º F.DUCTIL BBBJE 150 X 50MM ANEL AJE | UN - UNIDADE | 6,0000 | 270.0000 | 1620.00
8482 | CURVA 45º FOFO FLANGE/FLANGE PN 10 DN 150MM | UN - UNIDADE | 5,0000 | 324.0000 | 1620.00
8485 | CURVA 90º FOFO C/FLANGE PN 10 DN 300MM CFE.NBR 7675 | UN - UNIDADE | 10,0000 | 1116.7930 | 11167.93
8486 | CURVA 90º FOFO C/FLANGE PN 10 DN 350MM CFE.NBR 7675 | UN - UNIDADE | 1,0000 | 1530.0000 | 1530.00
8487 | CURVA 90º FOFO C/FLANGE PN 10 DN 400MM CFE.NBR 7675 | UN - UNIDADE | 26,0000 | 1660.0000 | 43160.00
8488 | TE BBB JGS RE DN 200 X 150 | UN - UNIDADE | 3,0000 | 407.2200 | 1221.66
8489 | REDUÇÃO FOFO PBJE 2GS DN 150 X 80MM REVEST. TINTA BETUMINOSA | UN - UNIDADE | 1,0000 | 127.0600 | 127.06
8497 | REDUÇÃO CONCENTRICA FOFO JTAS FLANGES DN 300 X 100MM | UN - UNIDADE | 1,0000 | 810.0000 | 810.00
8498 | REDUÇÃO CONCENTRICA FOFO JTAS FLANGES PN 10 DN 500 X 400MM | UN - UNIDADE | 3,0000 | 4419.0000 | 13257.00
8499 | REDUÇÃO EXCENTRICA C/ FLANGES FOFO DN 400 X 250MM | UN - UNIDADE | 1,0000 | 1110.0000 | 1110.00
8500 | REDUÇÃO FOFO PB JGS DN 250 X 75MM | UN - UNIDADE | 1,0000 | 179.8500 | 179.85
8501 | REDUÇÃO FOFO PB JGS DN 300 X 100MM | UN - UNIDADE | 1,0000 | 282.6300 | 282.63
8502 | JUNTA DE DESMONTAGEM TRAVADA AXIALMENTE FD DN 300MM | UN - UNIDADE | 10,0000 | 2086.8850 | 20868.85
8503 | JUNTA GIBAULT FOFO P/ FOFO DN 350MM NBR 7675 | UN - UNIDADE | 1,0000 | 710.0000 | 710.00
8504 | EXTREMIDADE FOFO FLANGE PN10 X BOLSA JGS DN 350MM | UN - UNIDADE | 2,0000 | 721.0000 | 1442.00
8508 | TUBO FOFO K-7 JTAS FLANGE/ FLANGE PN 10 DN 300MM L= 3,00M | UN - UNIDADE | 24,0000 | 2468.0400 | 59232.96
8509 | TUBO FOFO K-7 PONTA/ FLANGE PN 10 DN 150MM L= 4,50M | UN - UNIDADE | 1,0000 | 1330.7700 | 1330.77
8511 | TUBO FOFO JTAS FLANGES DN 450MM L= 0,70M REV. BETUMINOSO | UN - UNIDADE | 3,0000 | 1510.6000 | 4531.80
8517 | TUBO FD JTAS PONTA/ PONTA DN 900MM NBR 15420 EPOXI VERM. | UN - UNIDADE | 1,0000 | 16342.9200 | 16342.92
8519 | TE FOFO C/JTAS FLANGES DN 350MM | UN - UNIDADE | 1,0000 | 1950.0000 | 1950.00
8520 | TE FOFO C/ JTAS FLANGES DN 400MM NBR7675 REVEST.INT.E EST.BETU | UN - UNIDADE | 1,0000 | 2404.0000 | 2404.00
8522 | TOCO FOFO JTA FLANGE DN 300MM L= 0,80M REV. TINTA BETUM. | UN - UNIDADE | 10,0000 | 1148.0000 | 11480.00
8523 | TOCO FOFO JTA FLANGE DN 350MM L= 0,50M REV. BETUM. | UN - UNIDADE | 1,0000 | 1295.0000 | 1295.00
8524 | TOCO FOFO JTA FLANGE DN 400MM L= 0,50M REV. BETUM. | UN - UNIDADE | 6,0000 | 1213.3000 | 7279.80
8525 | TOCO FOFO JTA FLANGE DN 400MM L= 0,60M REV. TINTA BETUM. | UN - UNIDADE | 1,0000 | 1430.8000 | 1430.80
8527 | TOCO FOFO JTAS FLANGE/ FLANGE PN 10 DN 250MM L= 0,20M | UN - UNIDADE | 1,0000 | 479.0000 | 479.00
8528 | TE DE RED. 90º FOFO BBB C/JTAS JE 2GS DN 150 X 80MM | UN - UNIDADE | 5,0000 | 280.1900 | 1400.95
8529 | TE DE RED. 90º FOFO BBB C/ JTAS JE 2 GS DN 250 X 80MM | UN - UNIDADE | 1,0000 | 386.8800 | 386.88
8531 | TE DE RED. 90º FOFO JTAS FLANGE DN 300 X 200MM REV. TINTA BETUM. | UN - UNIDADE | 1,0000 | 1417.0000 | 1417.00
8532 | TE DE RED. 90º FOFO JTAS FLANGE DN 400 X 200MM REV. TINTA BETUM. | UN - UNIDADE | 1,0000 | 1976.0000 | 1976.00
8533 | TE DE RED. 90º FOFO JTAS FLANGES DN 450MM X 400MM | UN - UNIDADE | 1,0000 | 3120.0000 | 3120.00
8537 | TUBO FOFO K-7 JTAS FLANGE/ FLANGE PN 10 DN 300MM L= 5,20M | UN - UNIDADE | 1,0000 | 3349.6500 | 3349.65
8538 | TUBO FOFO K-7 JTAS FLANGE/ FLANGE PN 10 DN 300MM L= 5,80M | UN - UNIDADE | 1,0000 | 3395.4600 | 3395.46
8540 | TUBO FOFO K-7 JTAS FLANGE/ FLANGE PN 10 DN 350MM L= 5,80M | UN - UNIDADE | 15,0000 | 3944.6300 | 59169.45
8541 | TUBO FOFO K-7 JTAS FLANGE/ FLANGE PN 10 DN 400MM L= 0,80M | UN - UNIDADE | 4,0000 | 1590.4000 | 6361.60
8544 | TUBO FOFO K-7 JTAS FLANGE/ FLANGE PN 10 DN 450MM L= 4,50M | UN - UNIDADE | 1,0000 | 4737.5000 | 4737.50
8545 | TUBO FOFO K-7 JTAS FLANGE/ FLANGE PN 10 DN 450MM L= 5,80M | UN - UNIDADE | 8,0000 | 5302.1700 | 42417.36
8546 | TUBO FOFO K-7 PONTA FLANGE PN 10 DN 300MM L= 0,50M | UN - UNIDADE | 2,0000 | 607.0000 | 1214.00
8547 | TUBO FOFO K-7 PONTA/ FLANGE PN 10 DN 300MM L= 1,00M | UN - UNIDADE | 2,0000 | 1145.0000 | 2290.00
8548 | TUBO FOFO K-7 PONTA/ FLANGE PN 10 DN 350MM L= 0,50M | UN - UNIDADE | 4,0000 | 1295.0000 | 5180.00
8551 | VALVULA DE RETENÇÃO P/ ESGOTO VA 406 FLANGES DN 250MM | UN - UNIDADE | 3,0000 | 3680.0000 | 11040.00
8552 | VALVULA DE RETENÇÃO P/ ESGOTO VA 406 FLANGES DN 300MM | UN - UNIDADE | 3,0000 | 5700.0000 | 17100.00
8553 | VALVULA DE RETENÇÃO T.HORIZ. F.RAPIDO DN 300MM | UN - UNIDADE | 1,0000 | 4750.0000 | 4750.00
8638 | TE DE RED. 90º FOFO BBB C/ JTAS JE2GS DN 250 X 80MM | UN - UNIDADE | 1,0000 | 302.0200 | 302.02
8789 | TUBO FOFO FLANGE/ FLANGE DN 450MM L= 1,50M | UN - UNIDADE | 1,0000 | 2892.0000 | 2892.00
9012 | MEDIDOR DE VAZÃO ULTRASSÔNICO FIXO CLAMP – ON DN 300MM (VER FOTO NO TERMO DE REFERÊNCIA) | UN - UNIDADE | 2,0000 | 19975.0000 | 39950.00
9374 | TUBO FºFº PONTA/FLANGE DN 700MM X 4,20 | UN - UNIDADE | 1,0000 | 1700.0000 | 1700.00
9380 | TUBO FºFº FLANGES DN 350MM L= 3,60 | UN - UNIDADE | 1,0000 | 3264.6000 | 3264.60
9381 | TUBO FºFº FLANGES DN 450MM L= 3,70 | UN - UNIDADE | 1,0000 | 4456.6800 | 4456.68
9384 | TUBO FºFº FLANGES DN 350MM L= 3,00 | UN - UNIDADE | 1,0000 | 2843.0100 | 2843.01
9403 | TUBO PONTA/ BOLSA FERRO FUNDIDO DN 450MM X 1,50 | UN - UNIDADE | 9,0000 | 445.1800 | 4006.62
9409 | TE DE REDUÇÃO FOFO BBB JTAS GS DN 150 X 50MM | UN - UNIDADE | 3,0000 | 229.8500 | 689.55
9410 | TE FOFO C/ JUNTAS FLANGES DN 500 X 500MM | UN - UNIDADE | 1,0000 | 3025.0000 | 3025.00
9417 | TUBO FºFº FLANGES DN 300MM L= 3,00 | UN - UNIDADE | 24,0000 | 2468.0400 | 59232.96
9575 | REDUCAO CONCENTRICA F/F PN 10 DN 400X200 PN 40 - PECA ESPECIAL EM ACO CARBONO OU FERRO FUNDIDO | UN - UNIDADE | 1,0000 | 4697.0000 | 4697.00
9600 | JUNTA DE DESMONTAGEM TRAVADA AXIALMENTE FºFº PN 10 DN 150MM | UN - UNIDADE | 2,0000 | 965.0000 | 1930.00
9601 | JUNTA DE DESMONTAGEM TRAVADA AXIALMENTE FºFº PN 10 DN 300MM | UN - UNIDADE | 2,0000 | 1943.0000 | 3886.00
9602 | JUNTA DE DESMONTAGEM TRAVADA AXIALMENTE FºFº PN 10 DN 400MM | UN - UNIDADE | 4,0000 | 3612.0000 | 14448.00
9617 | TUBO FOFO FLANGE/FLANGE PN10 DN 300MM L= 0,25M | UN - UNIDADE | 8,0000 | 1087.5700 | 8700.56
9620 | TUBO FOFO FLANGE/FLANGE PN10 DN 300MM L= 0,70M | UN - UNIDADE | 6,0000 | 1508.6800 | 9052.08
9621 | TUBO FOFO FLANGE/FLANGE PN10 DN 300MM L= 0,73M | UN - UNIDADE | 1,0000 | 1317.9000 | 1317.90
9631 | TUBO FOFO FLANGE/FLANGE PN10 DN 400MM L= 0,25M | UN - UNIDADE | 12,0000 | 1541.5100 | 18498.12
9633 | TUBO FOFO FLANGE/FLANGE PN10 DN 400MM L= 0,46M | UN - UNIDADE | 1,0000 | 1688.1900 | 1688.19
9635 | TUBO FOFO FLANGE/FLANGE PN10 DN 400MM L= 0,76M | UN - UNIDADE | 1,0000 | 1897.7700 | 1897.77
9636 | TUBO FOFO FLANGE/FLANGE PN10 DN 400MM L= 1,16M | UN - UNIDADE | 1,0000 | 2177.2100 | 2177.21
9638 | TUBO FOFO FLANGE/FLANGE PN10 DN 400MM L= 1,25M | UN - UNIDADE | 1,0000 | 2832.0000 | 2832.00
9639 | TUBO FOFO FLANGE/FLANGE PN10 DN 400MM L= 1,54M | UN - UNIDADE | 1,0000 | 3198.2700 | 3198.27
9642 | TUBO FOFO FLANGE/FLANGE PN10 DN 400MM L= 2,32M | UN - UNIDADE | 2,0000 | 3572.0000 | 7144.00
9645 | TUBO FOFO FLANGE/FLANGE PN10 DN 400MM L= 2,90M | UN - UNIDADE | 1,0000 | 3944.3700 | 3944.37
9646 | TUBO FOFO FLANGE/FLANGE PN10 DN 400MM L= 3,00M | UN - UNIDADE | 1,0000 | 4007.5600 | 4007.56
9647 | TUBO FOFO FLANGE/FLANGE PN10 DN 400MM L= 4,18M | UN - UNIDADE | 1,0000 | 5059.9000 | 5059.90
9650 | TUBO FOFO FLANGE/FLANGE PN10 DN 400MM L= 5,80M | UN - UNIDADE | 7,0000 | 5536.9500 | 38758.65
9651 | TUBO FOFO PONTA/BOLSA DN MM L=6,00 M | UN - UNIDADE | 5,0000 | 1868.8700 | 9344.35
9652 | TUBO FOFO PONTA/PONTA, CILINDRICO DN 150MM L= 2,45M | UN - UNIDADE | 1,0000 | 1390.6100 | 1390.61
9653 | TUBO FOFO PONTA/PONTA, CILINDRICO DN 200MM L= 0,29M | UN - UNIDADE | 1,0000 | 557.0700 | 557.07
9654 | TUBO FOFO PONTA/PONTA, CILINDRICO DN 250MM L= 1,43M | UN - UNIDADE | 1,0000 | 1573.2000 | 1573.20
9659 | ARRUELA DE BORRACHA PARA FLANGE PN10 DN 150MM | UN - UNIDADE | 4,0000 | 9.2800 | 37.12
9661 | ARRUELA DE BORRACHA PARA FLANGE PN10 DN 250MM | UN - UNIDADE | 17,0000 | 16.5700 | 281.69
9662 | ARRUELA DE BORRACHA PARA FLANGE PN10 DN 300MM | UN - UNIDADE | 4,0000 | 23.9200 | 95.68
9664 | ARRUELA DE BORRACHA PARA FLANGE PN10 DN 400MM | UN - UNIDADE | 6,0000 | 33.1400 | 198.84
9670 | VALVULA BORBOLETA C/ ATUADOR ELETRICO E VOLANTE DN 150 | UN - UNIDADE | 1,0000 | 9320.0000 | 9320.00
9671 | VALVULA BORBOLETA C/ ATUADOR ELETRICO E VOLANTE DN 200 | UN - UNIDADE | 1,0000 | 13380.0000 | 13380.00
9672 | VALVULA BORBOLETA C/ ATUADOR ELETRICO E VOLANTE DN 300 | UN - UNIDADE | 6,0000 | 21350.0000 | 128100.00
9675 | VALVULA DE RETENCAO FECHAMENTO RAPIDO DN 400 | UN - UNIDADE | 1,0000 | 8026.3100 | 8026.31
9677 | TUBO PVC DEFOFO DN 250MM L=6,00M | UN - UNIDADE | 15,0000 | 1244.9000 | 18673.50
11719 | CURVA 90° FLANGEADA 150MM | UN - UNIDADE | 1,0000 | 433.9000 | 433.90
11720 | CURVA 90° FLANGEADA 250MM | UN - UNIDADE | 6,0000 | 1115.8000 | 6694.80
11722 | CURVA 90° FLANGEADA 400MM | UN - UNIDADE | 2,0000 | 6075.3000 | 12150.60
11723 | CURVA 90°COM PÉ DE CRIVO FLANGEADA 250MM | UN - UNIDADE | 2,0000 | 1456.8000 | 2913.60
11724 | EXTREMIDADE BOLSA E FLANGE 250MM | UN - UNIDADE | 1,0000 | 650.9000 | 650.90
11725 | JUNTA DE DESMONTAGEM 250MM | UN - UNIDADE | 2,0000 | 2120.1000 | 4240.20
11726 | JUNTA DE DESMONTAGEM 400MM | UN - UNIDADE | 1,0000 | 3855.9000 | 3855.90
11727 | TOCO FLANGEADO 1500MM - 1,10M | UN - UNIDADE | 1,0000 | 1159.2000 | 1159.20
11728 | TOCO FLANGEADO 250MM - 1,00M | UN - UNIDADE | 2,0000 | 1785.4000 | 3570.80
11729 | TOCO FLANGEADO 250MM - 1,90M | UN - UNIDADE | 2,0000 | 2312.3000 | 4624.60
11731 | TOCO FLANGEADO 400MM - 0,50M | UN - UNIDADE | 1,0000 | 2014.7000 | 2014.70
11732 | TOCO FLANGEADO 400MM - 0,80M | UN - UNIDADE | 1,0000 | 2696.7000 | 2696.70
11733 | TUBO FLANGEADO 250MM - 5,80M | UN - UNIDADE | 2,0000 | 5114.4000 | 10228.80
11734 | TUBO FLANGEADO 300MM - 5,80M | UN - UNIDADE | 1,0000 | 6201.0000 | 6201.00
11736 | TE FOFO BBB 400MM | UN - UNIDADE | 1,0000 | 2386.7000 | 2386.70
11737 | REDUCAO FOFO PB 400 X 250MM | UN - UNIDADE | 1,0000 | 1159.2000 | 1159.20
11738 | VALVULA - DO TIPO DE GAVETA COM CUNHA DE BORRACHA, FLANGEADA, FERRO FUNDIDO DUCTIL, COM DIAMETRO NOMINAL DE 150MM, PN 10, SEM BY-PASS, CORPO CURTO COM VOLANTE E ATUADOR ELETRICO | UN - UNIDADE | 1,0000 | 34004.7000 | 34004.70
11739 | VALVULA - DO TIPO DE GAVETA COM CUNHA DE BORRACHA, FLANGEADA, FERRO FUNDIDO DUCTIL, COM DIAMETRO NOMINAL DE 250MM, PN 10, SEM BY-PASS, CORPO CURTO COM VOLANTE E ATUADOR ELETRICO | UN - UNIDADE | 2,0000 | 50521.3000 | 101042.60
11740 | VALVULA - DO TIPO DE GAVETA COM CUNHA DE BORRACHA, FLANGEADA, FERRO FUNDIDO DUCTIL, COM DIÂMETRO NOMINAL DE 400MM, PN 10, SEM BY-PASS, CORPO CURTO COM VOLANTE E ATUADOR ELETRICO | UN - UNIDADE | 1,0000 | 69952.7000 | 69952.70
11741 | CURVA 45° BB DEFOFO 250MM | UN - UNIDADE | 2,0000 | 404.6000 | 809.20
11742 | LUVA DE CORRER BB DEFOFO 250MM | UN - UNIDADE | 1,0000 | 280.1000 | 280.10
11743 | LUVA DE CORRER BB DEFOFO 400MM | UN - UNIDADE | 1,0000 | 904.9000 | 904.90
11744 | TÊ BBB DEFOFO 250MM | UN - UNIDADE | 1,0000 | 529.1000 | 529.10
11745 | TUBO PVC PB DEFOFO 400MM - 6M | UN - UNIDADE | 16,0000 | 3050.2000 | 48803.20
11748 | CURVA 90° FOFO BB 400MM | UN - UNIDADE | 2,0000 | 3595.6000 | 7191.20
|  | TOTAIS DO ALMOXARIFADO | 3 - ALMOXARIFADO PAC II | TOTAL QUANTIDADE | 12.983,0000
|  |  |  | TOTAL VALOR | 2.906.088,77
ALMOXARIFADO: | 4 - ALMOXARIFADO PAC
CÓDIGO | DESCRIÇÃO | UNIDADE | QUANTIDADE | VAL. UNIT. | VALOR TOTAL
2663 | JUNTA DE DESMONTAGEM TRAVADA AXIALMENTE DN 700MM, CORPO, PISTÃO E CONTRA FLANGE CONFECCIONADO EM FERRO FUNDIDO DÚCTIL (NBR 6916 CLASSE 42012). PINTURA DE FUNDO COM PRIMER EPÓXI DE ALTA ESPESSURA, BI-COMPONENTE, CURADO COM POLIAMIDA E SEM PIGMENTOS AN | UN - UNIDADE | 2,0000 | 6440.4900 | 12880.98
2717 | TOCO COM FLANGES - DN 450MM L= 0,50M | UN - UNIDADE | 2,0000 | 4128.0000 | 8256.00
2718 | TOCO PONTA FLANGE - DN 450MM L= 0,55M | UN - UNIDADE | 2,0000 | 1712.0000 | 3424.00
2720 | TUBO FLANGEADO - DN 450MM - L= 1,20M | UN - UNIDADE | 1,0000 | 2867.0000 | 2867.00
2721 | TUBO FLANGEADO - DN 450MM - L= 1,65M | UN - UNIDADE | 1,0000 | 3212.0000 | 3212.00
2722 | TUBO FLANGEADO - DN 450MM - L= 1,90M | UN - UNIDADE | 1,0000 | 3212.0000 | 3212.00
2725 | TUBO FºFº F/P K7 - DN 450MM - L= 0,50 | UN - UNIDADE | 1,0000 | 1678.0000 | 1678.00
2726 | TUBO FºFº P/B K7 - DN 500MM | M - METRO | 42,0000 | 604.0000 | 25368.00
2731 | CURVA 90º FºFº FF DN 450 | UN - UNIDADE | 4,0000 | 2136.0000 | 8544.00
2734 | REDUCAO COM FLANGES JGS DN 250 X 150 | UN - UNIDADE | 2,0000 | 513.0000 | 1026.00
2735 | REDUCAO COM FLANGES CONCENTRICAS - DN 200/150 | UN - UNIDADE | 2,0000 | 472.0000 | 944.00
2741 | VALVULA DE RETENCAO FECHAMENTO RAPIDO TIPO WAFER DN 450MM | UN - UNIDADE | 1,0000 | 4826.0000 | 4826.00
2742 | VENTOSA TRIPLICE FUNCAO FLANGES PN 10 DN 150MM | UN - UNIDADE | 1,0000 | 3526.0000 | 3526.00
3222 | TUBO COM FLANGES PN10 DN 400MM X L 0,50M | UN - UNIDADE | 2,0000 | 1000.0000 | 2000.00
3225 | TUBO COM FLANGES PN10 DN 300MM X L 1,00M | UN - UNIDADE | 3,0000 | 960.0000 | 2880.00
3229 | TUBO COM FLANGES PN10 DN 300MM X L 4,80M | UN - UNIDADE | 1,0000 | 3161.0000 | 3161.00
3231 | TUBO COM FLANGES PN10 DN 300MM X 5,80M | UN - UNIDADE | 17,0000 | 3148.0000 | 53516.00
3240 | TUBO FLANGE/PONTA PN10 DN 300MM X L 0,40M | UN - UNIDADE | 9,0000 | 480.0000 | 4320.00
3313 | PARAFUSO TIPO FLANGE DIM 20X100 | UN - UNIDADE | 577,0000 | 7.5000 | 4327.50
3349 | HIDRANTE COLUNA FERRO DUCTIL COMPLETA DN 100MM, CONFORME NBR 5667 | UN - UNIDADE | 11,0000 | 2148.9136 | 23638.05
3352 | MEDIDOR DE NIVEL ULTRASSONICO DE RESERVATORIO RG 15M | UN - UNIDADE | 4,0000 | 5188.0000 | 20752.00
3699 | JUNTA DE DESMONTAGEM TRAVADA DN 250MM - FERRO DUCTIL | UN - UNIDADE | 1,0000 | 786.6700 | 786.67
3718 | TUBO COM FLANGE E PONTA DN 300MM L= 2,00M - FERRO DUCTIL | UN - UNIDADE | 1,0000 | 1364.0000 | 1364.00
3948 | BOMBA SUBMERSIVEL ABS-EJ40B | UN - UNIDADE | 1,0000 | 19071.4500 | 19071.45
3949 | CHAVE DE NIVEL MODELO 160-T-5-M30-2-RO-3 | UN - UNIDADE | 1,0000 | 5570.9000 | 5570.90
3954 | INVERSOR DE FREQUENCIA PFCPUFDEST= 0,00% | UN - UNIDADE | 1,0000 | 20958.8000 | 20958.80
4710 | CURVA 22.30 FERRO DUCTIL BB JGS DN 600MM | UN - UNIDADE | 1,0000 | 2926.9000 | 2926.90
4958 | CURVA 11 15 FERRO FUNDIDO DUCTIL BOLSA / BOLSA JGN DN 600MM 135,600KG - EPOXI VERMELHO | UN - UNIDADE | 7,0000 | 1707.0000 | 11949.00
4962 | ANEL DE BORRACHA PARA TUBO PVC REDE ESGOTO EB 644 DN 400 | UN - UNIDADE | 1085,0000 | 39.0000 | 42315.00
5020 | TUBO FERRO FUNDIDO DUCTIL PONTA / FLANGE PN10 DN 300MM L= 2,00M - EXPOXI VERMELHO | UN - UNIDADE | 1,0000 | 1216.7100 | 1216.71
5089 | TOCO FERRO FUNDIDO DUCTIL PONTA / FLANGES DN 400MM L= 0,38M - EPOXI VERMELHO | UN - UNIDADE | 1,0000 | 1200.0000 | 1200.00
5979 | CURVA 45º COM FLANGES - PN10 - DN 500MM | UN - UNIDADE | 1,0000 | 3230.0000 | 3230.00
5983 | JUNTA DE DESMONTAGEM - TRAVADA AXIALMENTE- FERRO FUNDIDO - DN 500MM | UN - UNIDADE | 1,0000 | 3964.0000 | 3964.00
5988 | TUBO CLASSE K7 PONTA E BOLSA COM JUNTA ELÁSTICA JGS - DN500MM L=6,0M | UN - UNIDADE | 1,0000 | 6624.0000 | 6624.00
6002 | VÁLVULA BORBOLETA COM FLANGES E VOLANTE NA POSIÇÃO 1 - PN10 - DN500MM | UN - UNIDADE | 1,0000 | 18183.0000 | 18183.00
6129 | TUBO PRFV DN 300MM | M - METRO | 132,0000 | 267.2800 | 35280.96
6134 | MACROMEDIDOR DE VAZÃO TIPO INSERÇÃO DN 300 | UN - UNIDADE | 1,0000 | 33200.0000 | 33200.00
6171 | TOCO FºFº DÚCTIL F/F PN10 300MM - L=1,90M | UN - UNIDADE | 2,0000 | 3284.0000 | 6568.00
6179 | TOCO FºFº DÚCTIL F/B K7 PN10 DN 300MM - L= 5,80M | UN - UNIDADE | 2,0000 | 3188.0000 | 6376.00
6662 | VALVULA DE GAVETA COM CUNHA METALICA E ATUADOR ELETRICO - DN450MM | UN - UNIDADE | 2,0000 | 42500.0000 | 85000.00
6707 | CURVA 45 GR EM FERRO FUNDIDO DUCTIL COM BOLSAS DE JUNTA ELASTICA, CONFORME ESPECIFICADO NA NBR 7675, COM DIAMETRO NOMINAL DE 500MM | UN - UNIDADE | 2,0000 | 1495.6200 | 2991.24
6715 | HIDRANTE DE COLUNA COMPLETO DN 100MM, CONFORME NBR 5667, INCLUIDO CURVA DISSIMETRICA FLANGEADA, EXTREMIDADE FLANGE BOLSA, REGISTRO DE GAVETA FLANGEADO COM CABECOTE (NBR 14968) E TAMPA PARA REGISTRO (NBR 13747) - COMPLETO | UN - UNIDADE | 1,0000 | 2926.0000 | 2926.00
7337 | TE DE REDUCAO 90 FERRO DUCTIL JGS DN 400 X 100MM BBF | UN - UNIDADE | 1,0000 | 1246.7200 | 1246.72
7338 | MEDIDOR DE VAZAO ULTRASSONICO FIXO CLAMP-ON DN 250MM | UN - UNIDADE | 1,0000 | 16250.0000 | 16250.00
7339 | MEDIDOR DE VAZAO ULTRASSONICO FIXO CLAMP-ON DN 400MM | UN - UNIDADE | 1,0000 | 16250.0000 | 16250.00
7916 | LUVA DE CORRER FOFO P/ FºFº BB JM DN 400MM REVEST. BETUMINOSO | UN - UNIDADE | 5,0000 | 1223.7300 | 6118.65
8486 | CURVA 90º FOFO C/FLANGE PN 10 DN 350MM CFE.NBR 7675 | UN - UNIDADE | 2,0000 | 744.4150 | 1488.83
8511 | TUBO FOFO JTAS FLANGES DN 450MM L= 0,70M REV. BETUMINOSO | UN - UNIDADE | 1,0000 | 1170.0000 | 1170.00
8523 | TOCO FOFO JTA FLANGE DN 350MM L= 0,50M REV. BETUM. | UN - UNIDADE | 1,0000 | 951.1200 | 951.12
8525 | TOCO FOFO JTA FLANGE DN 400MM L= 0,60M REV. TINTA BETUM. | UN - UNIDADE | 1,0000 | 1070.4100 | 1070.41
8532 | TE DE RED. 90º FOFO JTAS FLANGE DN 400 X 200MM REV. TINTA BETUM. | UN - UNIDADE | 1,0000 | 2364.5900 | 2364.59
8566 | CRUZETA DE REDUÇÃO FOFO P/ DEFOFO BBJE DN 150 X 80MM 2GJGS | UN - UNIDADE | 93,0000 | 258.2383 | 24016.16
8571 | CRUZETA FOFO BBB J2GS DN 250MM NBR 7675 E 13747 | UN - UNIDADE | 9,0000 | 563.8444 | 5074.60
8572 | CRUZETA FOFO BBB JE2GS DN 150MM NBR 7675 E 13747 | UN - UNIDADE | 10,0000 | 270.5430 | 2705.43
8593 | REDUÇÃO FOFO PB JE2GS DN 150 X 100MM REVEST. TINTA BETUMINOSA | UN - UNIDADE | 92,0000 | 93.2595 | 8579.87
8594 | REDUÇÃO FOFO PB JE2GS DN 250 X 150MM REVEST. TINTA BETUMINOSA | UN - UNIDADE | 1,0000 | 149.7000 | 149.70
8595 | REDUÇÃO FOFO PB JE2GS DN 200 X 150MM REVEST. TINTA BETUMINOSA | UN - UNIDADE | 4,0000 | 119.6675 | 478.67
8596 | REDUÇÃO FOFO PB C/ JTA FLANGES DN 150 X 80MM REVEST. BETUMINOSO | UN - UNIDADE | 18,0000 | 84.2822 | 1517.08
8598 | REDUÇÃO CONCENT. FOFO/JTAS T-FLANGE DN 100 X 50MM PN10 NBR 7675 | UN - UNIDADE | 2,0000 | 137.7800 | 275.56
8608 | REDUÇÃO Fº DUCTIL COM PONTA E BOLSA JE2GS DN 300 X 150MM | UN - UNIDADE | 64,0000 | 195.4363 | 12507.92
8621 | REDUÇÃO FOFO PV JE2GS DN 200 X 80MM REVEST. TINTA BETUMINOSA | UN - UNIDADE | 15,0000 | 324.8273 | 4872.41
8624 | REGISTRO CHATO COM FLANGES COM CABEÇOTE FOFO DN 150 | UN - UNIDADE | 3,0000 | 660.0000 | 1980.00
8626 | REGISTRO DE DERIVAÇÃO TAP 1" BSPT X 1.1/4 | UN - UNIDADE | 11,0000 | 221.0000 | 2431.00
8629 | TE 90º FOFO BBB JE2GS DN 150MM REV.TINTA BETUM. | UN - UNIDADE | 4,0000 | 190.1675 | 760.67
8632 | TE DE RED. 90º FOFO BBB C/JTAS JE2GS DN 200 X 80MM | UN - UNIDADE | 63,0000 | 439.4019 | 27682.32
8635 | TE DE RED. 90º FOFO BBB C/JTAS JE2GS DN 150 X 80MM | UN - UNIDADE | 83,0000 | 174.5071 | 14484.09
8638 | TE DE RED. 90º FOFO BBB C/ JTAS JE2GS DN 250 X 80MM | UN - UNIDADE | 33,0000 | 302.0161 | 9966.53
8668 | COMPORTA CIRC. SENTIDO DUPLO DE FLUXO DN 300MM-FERRO DUCTIL | UN - UNIDADE | 2,0000 | 16806.7200 | 33613.44
8669 | COMPORTA CIRC. SENTIDO DUPLO DE FLUXO DN 400MM = FERRO DUCTIL | UN - UNIDADE | 1,0000 | 19608.7200 | 19608.72
8670 | CRUZETA DE RED. EM AÇO ESP. A-36 C/FLANG. DN 600 X 250MM | UN - UNIDADE | 6,0000 | 4642.5000 | 27855.00
8671 | CRUZETA DE RED. EM AÇO ESP. A-36 C/FLANGE.DN 600 X 450MM | UN - UNIDADE | 3,0000 | 6132.2900 | 18396.87
8672 | CRUZETA DE RED. EM AÇO ESP. A-36 C/FLANGE DN 600 X 500MM | UN - UNIDADE | 1,0000 | 6976.1000 | 6976.10
8673 | CRUZETA DE REDUÇÃO 90º FOFO BBBJE 2GS DN 300 X 200 | UN - UNIDADE | 1,0000 | 689.9200 | 689.92
8675 | CRUZETA DE REDUÇÃO FOFO BBB JE2GS DN 200 X 100MM | UN - UNIDADE | 4,0000 | 389.3700 | 1557.48
8676 | CRUZETA DE REDUÇÃO FOFO BBB JE2GS DN 250 X 80MM | UN - UNIDADE | 11,0000 | 326.4036 | 3590.44
8677 | CRUZETA DE REDUÇÃO FOFO BBB JG2GS DN 400 X 200MM | UN - UNIDADE | 5,0000 | 1398.4820 | 6992.41
8678 | CRUZETA DE REDUÇÃO FOFO BBBJE DN 200 X 80MM 2GJGS | UN - UNIDADE | 43,0000 | 364.0672 | 15654.89
8679 | CURVA 11.15º C/JTAS FLANGES PN 10 DN 450MM | UN - UNIDADE | 1,0000 | 3155.5500 | 3155.55
8681 | CURVA 45º FOFO BB JE2GS DN 600MM CFE.NBR 7675 E 13747 | UN - UNIDADE | 1,0000 | 2135.2700 | 2135.27
8682 | CURVA 45º FOFO C/ JUNTA FLANGE DN 450MM CFE. NBR 7675 ISO 2531 | UN - UNIDADE | 4,0000 | 1047.4650 | 4189.86
8685 | CURVA 90º FOFO BB JE2GS DN 300MM CFE.NBR 7675 E 13747 | UN - UNIDADE | 4,0000 | 483.6775 | 1934.71
8687 | CURVA 90º FOFO BB JE2GS DN 600MM CFE.NBR 7675 E 13747 | UN - UNIDADE | 4,0000 | 3159.1850 | 12636.74
8688 | CURVA 90º FOFO BBJE 2GS DN 500MM | UN - UNIDADE | 1,0000 | 2963.5000 | 2963.50
8689 | CURVA 90º FOFO C/FLANGE PN 10 DN 150MM CFE.NBR 7675 | UN - UNIDADE | 4,0000 | 205.2625 | 821.05
8692 | CURVA 90º FOFO C/ JUNTA FLANGE DN 400MM CFE.NBR 7675 | UN - UNIDADE | 2,0000 | 1559.4000 | 3118.80
8693 | CURVA 90º FOFO C/JUNTA FLANGE DN 700MM CFE.NBR 7675 | UN - UNIDADE | 2,0000 | 5588.9600 | 11177.92
8698 | FLANGE FOFO JUNTAS PN10 ISO 2531 DN 600MM C/ REVEST. BETUMINOSO | UN - UNIDADE | 4,0000 | 717.0600 | 2868.24
8699 | JUNÇÃO 45º C/ FLANGES DN 450MM PEÇA ESP. AÇO DIN 2632 PN10 | UN - UNIDADE | 3,0000 | 3780.0000 | 11340.00
8700 | JUNÇÃO 45º FOFO C/ JUNTAS FLANGES DN 150MM NBR 7675 | UN - UNIDADE | 2,0000 | 489.8850 | 979.77
8703 | JUNÇÃO DE RED. 45º C/ FLANGES PEÇA ESP. AÇO DN 350 X 250 L= 0,60M | UN - UNIDADE | 2,0000 | 2340.0000 | 4680.00
8704 | JUNÇÃO DE RED. 45º C/ FLANGES PEÇA ESP. AÇO DN 350 X 300MM | UN - UNIDADE | 1,0000 | 2385.0000 | 2385.00
8706 | JUNÇÃO DE RED. FOFO 45º C/ FLANGES DN 600 X 450MM | UN - UNIDADE | 1,0000 | 3600.0000 | 3600.00
8707 | JUNÇÃO FLANGEADA EM AÇO DN 350 X 250MM | UN - UNIDADE | 3,0000 | 2680.2000 | 8040.60
8708 | JUNTA DE DESMONTAGEM TRAVADA AXIALMENTE DN 400MM | UN - UNIDADE | 3,0000 | 3001.1333 | 9003.40
8711 | JUNTA GIBAULT FOFO P/ FOFO DN 600MM CFE. NBR 7675 | UN - UNIDADE | 1,0000 | 1435.0600 | 1435.06
8712 | JUNTA MECANICA ESPECIAL EM AÇO A-36 DN 450MM | UN - UNIDADE | 3,0000 | 4785.0000 | 14355.00
8713 | LUVA DE CORRER FOFO P/ FOFO BB JM DN 450MM REVEST. BETUMINOSA | UN - UNIDADE | 1,0000 | 1677.1600 | 1677.16
8716 | REDUÇÃO C/ FLANGES ESPECIAL EM AÇO DN 100 X 40MM L= 0,20 | UN - UNIDADE | 1,0000 | 608.2700 | 608.27
8717 | REDUÇÃO C/ FLANGES ESPECIAL EM AÇO DN 150 X 125MM L= 0,20M | UN - UNIDADE | 2,0000 | 1421.9000 | 2843.80
8719 | REDUÇÃO CONCENT. FOFO/JTAS T-FLANGE PN 10 DN 500MM X 450MM | UN - UNIDADE | 1,0000 | 1717.8300 | 1717.83
8722 | REDUÇÃO CONCENTRICA FOFO C/ JTAS TIPO FLANGES DN 450 X 350MM | UN - UNIDADE | 1,0000 | 1327.2000 | 1327.20
8723 | REDUÇÃO EM AÇO C/ FLANGES CONCENTRICA DN 100 X 40MM | UN - UNIDADE | 2,0000 | 264.6000 | 529.20
8726 | REDUÇÃO EM AÇO ESPECIAL A-36 DN 450 X 200MM L= 0,30M | UN - UNIDADE | 1,0000 | 1710.0000 | 1710.00
8727 | REDUÇÃO EM AÇO ESPECIAL A-36 DN 450 X 200MM L = 0,43M | UN - UNIDADE | 1,0000 | 1892.8000 | 1892.80
8728 | TE 90º FOFO BBB JE2GS DN 600MM REVEST. TINTA BETUM | UN - UNIDADE | 1,0000 | 4900.0000 | 4900.00
8730 | TE 90º FOFO JTAS FLANGE DN 600MM REV. TINTA BETUM. | UN - UNIDADE | 1,0000 | 4076.2700 | 4076.27
8731 | TE 90º FOFO JTAS FLANGE DN 700MM REV. TINTA BETUM. | UN - UNIDADE | 1,0000 | 6186.3600 | 6186.36
8732 | TE 90º FOFO JUNTAS FLANGES DN 450MM NORMA 2632 | UN - UNIDADE | 1,0000 | 5220.0000 | 5220.00
8737 | REGISTRO DE GAVETA FO DUCTIL DN 450MM C/ VTE NBR 6916 | UN - UNIDADE | 4,0000 | 17893.9575 | 71575.83
8741 | REDUÇÃO FOFO PTA/FLANGE DN 250 X 200MM | UN - UNIDADE | 2,0000 | 480.0000 | 960.00
8742 | REDUÇÃO FOFO PTA/FLANGE DN 400 X 250MM | UN - UNIDADE | 12,0000 | 1035.0000 | 12420.00
8743 | REGISTRO CUNHA MET. OVAL FO DUCTIL DN 500MM CORPO CURTO C/ VTE | UN - UNIDADE | 4,0000 | 20900.5450 | 83602.18
8744 | REGISTRO CUNHA MET. OVAL FO DUCTIL DN 600MM CORPO CURTO C/ VTE | UN - UNIDADE | 4,0000 | 26265.6975 | 105062.79
8747 | REDUÇÃO ESP. EM AÇO C/ FLANGES DN 450 X 250MM L=0,30 DIN2632 | UN - UNIDADE | 3,0000 | 2160.0000 | 6480.00
8749 | REDUÇÃO ESP. EM AÇO C/ FLANGES DN 500 X 300MM L= 0,30 DIN2632 | UN - UNIDADE | 4,0000 | 2880.0000 | 11520.00
8751 | REDUÇÃO FOFO PB JE2GS DN 200 X 100MM REVEST. TINTA BETUMINOSA | UN - UNIDADE | 2,0000 | 100.7100 | 201.42
8753 | TE DE RED. ESPECIAL EM AÇO A-36 C/ FLANGES DN 600 X 400MM | UN - UNIDADE | 1,0000 | 7971.6000 | 7971.60
8755 | TE DE RED. 90º FOFO BBBJE 2GS DN 500 X 100MM | UN - UNIDADE | 2,0000 | 1344.0900 | 2688.18
8756 | TE DE RED. 90º FOFO BBBJE 2GS DN 600 X 100MM | UN - UNIDADE | 1,0000 | 2814.7800 | 2814.78
8758 | TE DE RED. 90º FOFO BOLSAS X FLANGE DN 400 X 100MM | UN - UNIDADE | 1,0000 | 749.5400 | 749.54
8760 | TE DE RED. 90º FOFO JTAS FLANGE DN 600 X 400MM REV. TINTA BETUM. | UN - UNIDADE | 1,0000 | 4386.2500 | 4386.25
8761 | TE DE RED. 90º FOFO JTAS. FLANGE DN 450 X 200MM REV. TINTA BETUM. | UN - UNIDADE | 2,0000 | 1943.2900 | 3886.58
8763 | TE DE RED. ESP. EM AÇO C/ FLANGES DN 750 X 400MM NORMA DIN 2632 | UN - UNIDADE | 1,0000 | 8100.0000 | 8100.00
8764 | TE FOFO C/ JTAS FLANGES DN 200MM NBR 7675 REVEST. INT. E EXT. BETUM. | UN - UNIDADE | 2,0000 | 609.5700 | 1219.14
8770 | TOCO FERRO DUCTIL PONTA/ BOLSA DN 300MM L=1,00M EPOXI VERMELHO | UN - UNIDADE | 2,0000 | 492.0000 | 984.00
8771 | TOCO FOFO JTA FLANGE DN 450MM L=0,48M REV. TINTA BETUM. | UN - UNIDADE | 1,0000 | 1332.1800 | 1332.18
8772 | TOCO FOFO JTA FLANGE DN 450MM L=0,50M REV. TINTA BETUM. | UN - UNIDADE | 2,0000 | 1332.1750 | 2664.35
8773 | TOCO FOFO JTA FLANGE DN 600MM L=0,85M REV. TINTA BETUM. | UN - UNIDADE | 2,0000 | 1855.2600 | 3710.52
8774 | TOCO FOFO JTA FLANGE DN 600MM L=1,39 REV. TINTA BETUM. | UN - UNIDADE | 1,0000 | 2174.6200 | 2174.62
8775 | TOCO FOFO JTA FLANGES DN 450MM L= 1,70M REVEST. BETUMINOSO | UN - UNIDADE | 1,0000 | 1530.0000 | 1530.00
8776 | TOCO FOFO JTA FLANGES DN 450MM L= 2,10M REVEST. BETUMINOSO | UN - UNIDADE | 1,0000 | 1800.0000 | 1800.00
8778 | TOCO FOFO PONTA JE2GS E FLANGE PN 10 DN 600MM L=0,52M | UN - UNIDADE | 7,0000 | 1265.1129 | 8855.79
8779 | TUBO CILINDRICO FOFO K-9 PONTA/PONTA DN 400MM L= 0,50M | UN - UNIDADE | 4,0000 | 687.7800 | 2751.12
8780 | TUBO CILINDRICO FOFO K-9 PONTA/ PONTA DN 400MM L=2,00M | UN - UNIDADE | 1,0000 | 1209.7700 | 1209.77
8784 | TUBO FD P/ ESGOTO P.B. INT. JE BOR. NITRILICA DN 300MM X 6MT | UN - UNIDADE | 4,0000 | 2582.4400 | 10329.76
8785 | TUBO FLANGEADO FOFO DN 150 - L= 1,30 | UN - UNIDADE | 1,0000 | 627.0000 | 627.00
8786 | TUBO FODUCTIL K-7 PONTA/BOLSA DN 350MM X 6M JTA GS NBR 7675 | UN - UNIDADE | 2,0000 | 2880.0000 | 5760.00
8787 | TUBO FODUCTIL K-7 PONTA/ BOLSA DN 450MM JTA GS NBR 7675 | UN - UNIDADE | 5,0000 | 3600.0000 | 18000.00
8788 | TUBO FOFO FLANGE/ FLANGE DN 300MM L=0,85M NBR 7675 | UN - UNIDADE | 1,0000 | 1785.1700 | 1785.17
8789 | TUBO FOFO FLANGE/ FLANGE DN 450MM L= 1,50M | UN - UNIDADE | 1,0000 | 2892.0000 | 2892.00
8790 | TUBO FOFO JTA PONTA/ BOLSA PN 10 DN 100MM X 2,00M NBR 7675 | UN - UNIDADE | 1,0000 | 165.8800 | 165.88
8791 | TUBO FOFO JTA PONTA/ BOLSA PN 10 DN 250MM X 6,00M NBR 7675 | UN - UNIDADE | 2,0000 | 301.3500 | 602.70
8792 | TUBO FOFO JTAS FLANGE FLANGE PN 10 DN 700MM X 0,60M NBR 7675 | UN - UNIDADE | 2,0000 | 6262.8500 | 12525.70
8793 | TUBO FOFO JTAS FLANGE FLANGE PN 10 DN 700MM X 1,00M NBR 7675 | UN - UNIDADE | 1,0000 | 6262.8500 | 6262.85
8795 | TUBO FOFO JTAS FLANGES DN 400MM L= 0,70M REV. BETUMINOSO | UN - UNIDADE | 1,0000 | 990.0000 | 990.00
8796 | TUBO FOFO JTAS FLANGES DN 450MM L=2,20M REV. BETUMINOSO | UN - UNIDADE | 1,0000 | 1800.0000 | 1800.00
8797 | TUBO FOFO JTAS FLANGES DN 450MM L= 2,80M REV. BETUMINOSO | UN - UNIDADE | 1,0000 | 2520.0000 | 2520.00
8798 | TUBO FOFO JTAS FLANGES DN 600MM L=0,65M REV. BETUMINOSO | UN - UNIDADE | 1,0000 | 1890.0000 | 1890.00
8799 | TUBO FOFO JTAS FLANGES DN 600MM L= 1,55M REV. BETUMINOSO | UN - UNIDADE | 2,0000 | 2610.0000 | 5220.00
8800 | TUBO FOFO JTAS FLANGES DN 600MM L=1,80M REV. BETUMINOSO | UN - UNIDADE | 2,0000 | 2610.0000 | 5220.00
8801 | TUBO FOFO JTAS PONTA FLANGE PN 10 DN 700MM X 0,50M NBR 7675 | UN - UNIDADE | 4,0000 | 4815.3000 | 19261.20
8802 | TUBO FOFO JTAS PONTA/ FLANGE PN 10 DN 400MM X 0,60M NBR 7675 | UN - UNIDADE | 7,0000 | 1575.7871 | 11030.51
8803 | TUBO FOFO K-7 PONTA/ BOLSA JGS DN 400MM L= 1,00M REV. BET. | UN - UNIDADE | 4,0000 | 540.0000 | 2160.00
8805 | TUBO FOFO K-9 PONTA/BOLSA JGS DN 100MM L=1,00M | UN - UNIDADE | 12,0000 | 315.0000 | 3780.00
8806 | TUBO FOFO K7 PBJGS DN 250MM X 6M | UN - UNIDADE | 1,0000 | 1368.3600 | 1368.36
8807 | TUBO FOFO K7 PBJGS DN 500MM X 6M | UN - UNIDADE | 10,0000 | 1583.8910 | 15838.91
8810 | TUBO FOFO PONTA/ FLANGE PN 10 DN 450 X L=0,55M NBR 7675 | UN - UNIDADE | 3,0000 | 3150.0000 | 9450.00
8816 | VALVULA AUT. DE ALIVIO FOFO ASTM A536 "Y" FLANGES PN 10 DN 150 | UN - UNIDADE | 1,0000 | 26500.0000 | 26500.00
8817 | VALVULA BORB. FOFO NODULAR FLANGEADA PN 10 DN 450MM C/ VOL. | UN - UNIDADE | 1,0000 | 12453.0000 | 12453.00
8818 | VALVULA DE RET. FOFO NODULAR DN 150MM PORTINHOLA UNICA | UN - UNIDADE | 1,0000 | 490.1300 | 490.13
8819 | VALVULA DE RET. FOFO NODULAR DN 250MM PORTINHOLA UNICA | UN - UNIDADE | 4,0000 | 1257.7400 | 5030.96
8820 | VALVULA DE RET. FOFO NODULAR DN 350MM PORTINHOLA UNICA | UN - UNIDADE | 1,0000 | 2.9900 | 2.99
9360 | TUBO FºFº PONTA/FLANGE DN 100MM X 2,00 | UN - UNIDADE | 1,0000 | 701.4300 | 701.43
9364 | TUBO FºFº PONTA/FLANGE DN 350MM X 0,42 | UN - UNIDADE | 1,0000 | 1343.7200 | 1343.72
9365 | TUBO FºFº PONTA/FLANGE DN 350MM X 0,40 | UN - UNIDADE | 1,0000 | 480.0000 | 480.00
9368 | TUBO FºFº PONTA/FLANGE DN 400MM X 0,40 | UN - UNIDADE | 2,0000 | 1569.8200 | 3139.64
9373 | TUBO FºFº PONTA/FLANGE DN 200MM X 0,45 | UN - UNIDADE | 1,0000 | 819.8000 | 819.80
9375 | TUBO FºFº PONTA/FLANGE DN 500MM X 0,45 | UN - UNIDADE | 1,0000 | 2017.0700 | 2017.07
9382 | TUBO FºFº FLANGES DN 350MM L= 2,05 | UN - UNIDADE | 1,0000 | 2689.4900 | 2689.49
9383 | TUBO FºFº FLANGES DN 350MM L= 1,30 | UN - UNIDADE | 1,0000 | 1129.5900 | 1129.59
9386 | TUBO FºFº FLANGES DN 400MM L= 1,60 | UN - UNIDADE | 1,0000 | 1480.5900 | 1480.59
9390 | TUBO FºFº FLANGES DN 700MM L= 1,00 | UN - UNIDADE | 1,0000 | 6252.8500 | 6252.85
9391 | TUBO FºFº FLANGES DN 700MM L= 1,50 | UN - UNIDADE | 1,0000 | 7012.7000 | 7012.70
9392 | TUBO FºFº FLANGES DN 700MM L= 1,80 | UN - UNIDADE | 1,0000 | 6262.8500 | 6262.85
9394 | TUBO FºFº FLANGES DN 600MM L= 2,00 | UN - UNIDADE | 1,0000 | 4651.4600 | 4651.46
9397 | TUBO PONTA/ BOLSA FERRO FUNDIDO DN 200MM X 1,50 | UN - UNIDADE | 1,0000 | 496.8000 | 496.80
9401 | TUBO PONTA/ BOLSA FERRO FUNDIDO DN 600MM X 6,00 | UN - UNIDADE | 1,0000 | 4750.0000 | 4750.00
9402 | TUBO PONTA/ BOLSA FERRO FUNDIDO DN 250MM X 6,00 | UN - UNIDADE | 2,0000 | 1800.0000 | 3600.00
9404 | TUBO PONTA/ BOLSA FERRO FUNDIDO DN 400MM X 1,00 | UN - UNIDADE | 2,0000 | 540.0000 | 1080.00
9405 | TUBO PONTA/ BOLSA FERRO FUNDIDO DN 450MM X 6,00 | UN - UNIDADE | 1,0000 | 3600.0000 | 3600.00
9406 | TE DE RED. COM FLANGES DN 100 X 80MM | UN - UNIDADE | 1,0000 | 272.0000 | 272.00
9407 | TE DE RED. COM FLANGES DN 150 X 80MM | UN - UNIDADE | 1,0000 | 356.0000 | 356.00
9414 | CURVA LONGA 90º PONTA/ BOLSA PVC DEFOFO DN 300MM | UN - UNIDADE | 42,0000 | 235.2200 | 9879.24
9415 | CURVA 45º FLANGE DN 200MM | UN - UNIDADE | 3,0000 | 404.8000 | 1214.40
|  | TOTAIS DO ALMOXARIFADO | 4 - ALMOXARIFADO PAC | TOTAL QUANTIDADE | 2.801,0000
|  |  |  | TOTAL VALOR | 1.536.735,51
|  | TOTAIS DO ALMOXARIFADO | 4 - ALMOXARIFADO PAC | TOTAL QUANTIDADE | 1543553,8675
|  |  |  | TOTAL VALOR | 18.665.155,36

## Emissao em 02-01-25
Estado de MATO GROSSO | 2025-01-02 07:23
SANEAR SERVIÇO DE SANEAMENTO AMBIENTAL DE RONDONÓPOLIS TEREZINHA SILVA DE SOUZA
ALMOXARIFADO: | 1 - ALMOXARIFADO CENTRAL
CÓDIGO | DESCRIÇÃO | UNIDADE | QUANTIDADE | VAL. UNIT. | VALOR TOTAL
1 | ADAPTADOR | UN - UNIDADE | 2,0000 | 198.0000 | 396.00
3 | ANEL | UN - UNIDADE | 2,0000 | 14.0700 | 28.14
9 | COTOVELO | UN - UNIDADE | 2,0000 | 11.7000 | 23.40
19 | JUNTA | UN - UNIDADE | 3,0000 | 50.8800 | 152.64
35 | ABRAÇADEIRA | UN - UNIDADE | 100,0000 | 0.7200 | 72.00
36 | ACOPLAMENTO | UN - UNIDADE | 1,0000 | 216.9000 | 216.90
37 | AÇUCAR CRISTAL - PCT C/ 2KG | UN - UNIDADE | 173,0000 | 7.1100 | 1230.03
39 | ADOÇANTE DIETETICO LIQUIDO C/ 100ML | UN - UNIDADE | 19,0000 | 3.3900 | 64.41
41 | AGUA SANITÁRIA UNIDADE C/ 1 LT - QUIBOA OU SIMILAR | UN - UNIDADE | 19,0000 | 3.6500 | 69.35
51 | AREIA LAVADA (M³) | M³ - METRO CÚBICO | 447,0000 | 59.2816 | 26498.88
52 | ARQUIVO MORTO POLIONDA AZUL - PRE MONTADO | UN - UNIDADE | 659,0000 | 9.3464 | 6159.31
53 | ARRUELA P/ FLANGES DI=605MM DE=682MM E=3,0MM MASSA=0,35KG | UN - UNIDADE | 20,0000 | 5.2885 | 105.77
58 | BATERIA | UN - UNIDADE | 4,0000 | 564.5225 | 2258.09
59 | BICO | UN - UNIDADE | 2,0000 | 49.0500 | 98.10
64 | BORRACHA BRANCA PARA LÁPIS C/ SUPORTE TIPO TS-2000 – REFERÊNCIA MARCA (BIC/FABER CASTELL/PENTEL) OU OUTRA DE QUALIDADE E DESEMPENHO IGUAL OU SUPERIOR. | UN - UNIDADE | 131,0000 | 0.8500 | 111.35
71 | CABEÇOTE | UN - UNIDADE | 1,0000 | 542.7000 | 542.70
76 | CAFÉ EM PO PACOTE C/ 500G - MARCA QUITADA, BRASILEIRO OU SIMILAR | UN - UNIDADE | 528,0000 | 19.5122 | 10302.44
80 | CAL HIDRATADA | KG - QUILOGRAMA | 11340,0000 | 2.2300 | 25288.20
81 | CAL COMPOSTO P/ ARGAMASSA | UN - UNIDADE | 25,0000 | 11.2400 | 281.00
88 | CAPA DE PAPEL P/CD | UN - UNIDADE | 100,0000 | 0.0800 | 8.00
96 | CHÁ MATE CX C/250 GR | UN - UNIDADE | 206,0000 | 4.7600 | 980.56
104 | CIMENTO SACO C/ 50KG | UN - UNIDADE | 10,0000 | 48.7000 | 487.00
114 | CONECTOR | UN - UNIDADE | 4,0000 | 64.8000 | 259.20
117 | COPO DESCARTÁVEL 180ML PP CX C/ 2500 UNIDADES CONFORME NBR 14.865/2002 | UN - UNIDADE | 210,0000 | 112.6901 | 23664.93
119 | CORREIA | UN - UNIDADE | 2,0000 | 105.7500 | 211.50
120 | CORRETIVO A BASE DE ÁGUA - FRC C/ 18ML - REFERÊNCIA MARCA (BIC/FABER CASTELL/ ACRILEX) OU OUTRA DE QUALIDADE E DESEMPENHO IGUAL OU SUPERIOR. | UN - UNIDADE | 46,0000 | 1.6100 | 74.06
124 | DESINFETANTE FRASCO C/ 2LT - MARCA SUMMER OU SIMILAR | UN - UNIDADE | 125,0000 | 4.2000 | 525.00
125 | DETERGENTE LIQUIDO TESTADO DERMATOLOGICAMENTE FRASCO C/ 500ML - MARCA YPE OU MINUANO | UN - UNIDADE | 93,0000 | 3.1300 | 291.09
135 | ELÁSTICO P/DINHEIRO PCT C/ 1KG | UN - UNIDADE | 11,0000 | 32.6900 | 359.59
137 | ELEMENTO FILTRANTE | UN - UNIDADE | 11,0000 | 228.2736 | 2511.01
142 | ENZILIMP | KG - QUILOGRAMA | 90,0000 | 84.0000 | 7560.00
143 | ESCOVA DE LAVAR EM NYLON OVAL | UN - UNIDADE | 25,0000 | 4.4200 | 110.50
146 | ESPONJA DE LÃ DE AÇO - 60G PCT C/ 8 UNIDADES | UN - UNIDADE | 235,0000 | 2.0000 | 470.00
149 | ESTRIBO P/ TRAVA | UN - UNIDADE | 10,0000 | 10.6350 | 106.35
153 | FITA ISOLANTE | UN - UNIDADE | 1,0000 | 5.4000 | 5.40
157 | FLANELA PARA LIMPEZA P/ LIMPEZA 100% ALGODAO 38CM X 58CM | UN - UNIDADE | 81,0000 | 4.2800 | 346.68
159 | FÓSFORO PCT C/ 10CX | UN - UNIDADE | 18,0000 | 3.2439 | 58.39
161 | KIT GAXETA | KG - QUILOGRAMA | 2,0000 | 179.8750 | 359.75
164 | GRAMPO PARA GRAMPEADOR 26/6 CX C/ 5000 - GALVANIZADO | UN - UNIDADE | 112,0000 | 4.1323 | 462.82
165 | GRAMPO PARA TRAVA | UN - UNIDADE | 24,0000 | 86.3504 | 2072.41
167 | GRAXA | UN - UNIDADE | 8,0000 | 35.0000 | 280.00
168 | GUARDANAPO DE PAPEL 21,5CM X23CM PCT COM 50 UNIDADES | UN - UNIDADE | 177,0000 | 1.5600 | 276.12
171 | INSETICIDA AEROSOL C/ 300ML | UN - UNIDADE | 109,0000 | 10.5000 | 1144.50
184 | LIMPA ALUMÍNIO FRASCO C/ 500ML | UN - UNIDADE | 52,0000 | 4.4600 | 231.92
197 | MACHO AÇO RAP 3 PEÇAS DORMER 1/2-13 UNIC | UN - UNIDADE | 2,0000 | 67.8200 | 135.64
208 | PASTA MOLHA DEDO - 12G | UN - UNIDADE | 133,0000 | 1.7300 | 230.09
212 | PANO MULTI USO LIMPEZA - 50CM X 33CM PCT C/ 05 UNIDADES | UN - UNIDADE | 151,0000 | 3.8300 | 578.33
232 | PRANCHETA MANUAL EM DURATEX | UN - UNIDADE | 209,0000 | 3.5800 | 748.22
242 | RELÉ | UN - UNIDADE | 1,0000 | 34.5100 | 34.51
245 | ROLAMENTO VEICULAR | UN - UNIDADE | 4,0000 | 540.0000 | 2160.00
247 | SABONETE 90GR - MARCA PROTEX, YPE OU PALMOLIVE | UN - UNIDADE | 76,0000 | 2.4400 | 185.44
255 | SOQUETE | UN - UNIDADE | 7,0000 | 32.0143 | 224.10
261 | TAMPA DE CONCRETO ARMADO PARA FOSSA 1,20 X 10CM | UN - UNIDADE | 9,0000 | 180.0000 | 1620.00
268 | TIJOLO CERAMICO 8 FUROS 9X19X19 | UN - UNIDADE | 1820,0000 | 1.4000 | 2548.00
271 | TOMADA | UN - UNIDADE | 1,0000 | 50.4000 | 50.40
276 | UNIÃO | UN - UNIDADE | 9,0000 | 34.8000 | 313.20
277 | VARETA P/SOLDA | UN - UNIDADE | 50,0000 | 0.7422 | 37.11
278 | VASSOURA ANGULAR COM CABO | UN - UNIDADE | 37,0000 | 12.0000 | 444.00
287 | CARRETEL | UN - UNIDADE | 4,0000 | 201.0225 | 804.09
292 | FILTRO | UN - UNIDADE | 5,0000 | 174.9780 | 874.89
378 | MOTOCOMPRESSOR | UN - UNIDADE | 1,0000 | 540.0000 | 540.00
423 | HIPOCLORITO DE CALCIO - TABLETES | KG - QUILOGRAMA | 715,0000 | 29.8500 | 21342.75
455 | MANGUEIRA | M - METRO | 24,0000 | 1131.4700 | 27155.28
456 | ENGATE | UN - UNIDADE | 1,0000 | 108.9000 | 108.90
460 | TABUA | UN - UNIDADE | 7,0000 | 81.0000 | 567.00
462 | KIT VEICULAR | UN - UNIDADE | 1,0000 | 1703.7000 | 1703.70
476 | TENSOR | UN - UNIDADE | 1,0000 | 193.5000 | 193.50
489 | COADOR GIGANTE - DIAMETRO 18CM | KIT | 247,0000 | 8.9113 | 2201.10
490 | DESODORIZADOR DE AMBIENTE SPRAY UNIDADE COM 360ML | UN - UNIDADE | 25,0000 | 9.0000 | 225.00
495 | CANECAO EM ALUMINIO CABO MADEIRA CAPACIDADE DE 5LT | UN - UNIDADE | 3,0000 | 40.0000 | 120.00
505 | ROLDANA 4" | UN - UNIDADE | 32,0000 | 37.5000 | 1200.00
516 | SOLENOIDE | UN - UNIDADE | 1,0000 | 931.5000 | 931.50
521 | DILUENTE | L - LITRO | 5,0000 | 81.0000 | 405.00
526 | DISCO DE FREIO | UN - UNIDADE | 4,0000 | 325.0800 | 1300.32
527 | PASTILHA DE FREIO | UN - UNIDADE | 7,0000 | 38.1429 | 267.00
538 | FIO | M - METRO | 6,0000 | 2.0700 | 12.42
539 | SIRENE | UN - UNIDADE | 1,0000 | 112.5000 | 112.50
543 | ARREBITE | UN - UNIDADE | 3,0000 | 29.7000 | 89.10
544 | LIXA | UN - UNIDADE | 1,0000 | 6.1600 | 6.16
553 | DESCARBONIZANTE | UN - UNIDADE | 1,0000 | 72.9800 | 72.98
556 | TAMPA PECA VEICULAR | UN - UNIDADE | 11,0000 | 114.3727 | 1258.10
558 | INTERRUPTOR | UN - UNIDADE | 3,0000 | 254.7000 | 764.10
597 | VALVULAVEICULAR | UN - UNIDADE | 31,0000 | 53.6052 | 1661.76
605 | OIL | UN - UNIDADE | 27,0000 | 64.1059 | 1730.86
608 | ANEL VEICULAR | UN - UNIDADE | 51,0000 | 23.6837 | 1207.87
612 | ALAVANCA VEICULAR | UN - UNIDADE | 9,0000 | 56.6000 | 509.40
614 | CABO VEICULAR | UN - UNIDADE | 2,0000 | 109.6200 | 219.24
618 | PA PARA LIXO PEQUENA COM CABO | UN - UNIDADE | 97,0000 | 4.9700 | 482.09
621 | TESOURA | UN - UNIDADE | 1,0000 | 216.0000 | 216.00
622 | JOGO MATERIAL VEICULAR | UN - UNIDADE | 5,0000 | 60.0300 | 300.15
623 | JUNTA MATERIAL VEICULAR | UN - UNIDADE | 27,0000 | 63.3500 | 1710.45
624 | CUBO VEICULAR | UN - UNIDADE | 1,0000 | 61.2000 | 61.20
626 | PIVO | UN - UNIDADE | 2,0000 | 196.2000 | 392.40
634 | LANTERNA | UN - UNIDADE | 2,0000 | 108.9000 | 217.80
642 | ACOPLADOR | UN - UNIDADE | 1,0000 | 95.0000 | 95.00
646 | TIRANTE | UN - UNIDADE | 8,0000 | 8.8200 | 70.56
648 | INSERTO | UN - UNIDADE | 31,0000 | 2.6013 | 80.64
650 | PA DE BICO COM CABO RETO | UN - UNIDADE | 17,0000 | 44.1000 | 749.70
663 | RELE AUXILIAR | UN - UNIDADE | 1,0000 | 28.8000 | 28.80
664 | JOGO DE REPARO | CJ - CONJUNTO | 8,0000 | 504.5625 | 4036.50
675 | FILTRO DE AR | UN - UNIDADE | 3,0000 | 65.4967 | 196.49
685 | FLUIDO DE FREIO DOT3 500ML | UN - UNIDADE | 2,0000 | 40.0400 | 80.08
686 | GRAXA DE PINO | UN - UNIDADE | 2,0000 | 390.0000 | 780.00
687 | OLEO HIDRAULICO VG-68 - BD 20LT | UN - UNIDADE | 9,0000 | 450.8000 | 4057.20
688 | OLEO LUBRIFICANTE | UN - UNIDADE | 20,6000 | 70.2995 | 1448.17
691 | ARRUELA DE BORRACHA P/ VEDAÇÃO HIDROMETRO 3/4 | UN - UNIDADE | 119657,0000 | 0.1133 | 13555.41
692 | CRUZETA CARDAN CARGO VW | UN - UNIDADE | 1,0000 | 513.0000 | 513.00
697 | ADITIVO PARA RADIADOR | UN - UNIDADE | 12,0000 | 49.8125 | 597.75
701 | TAPETE UNIVERSAL | UN - UNIDADE | 2,0000 | 729.0000 | 1458.00
710 | LONA DE FREIO DIANTEIRA/TRASEIRA | UN - UNIDADE | 1,0000 | 236.7000 | 236.70
711 | DIAFRAGMA 7 24 | UN - UNIDADE | 5,0000 | 60.8400 | 304.20
726 | COLA PARA LONA DE FREIO | UN - UNIDADE | 1,0000 | 46.9800 | 46.98
728 | KIT AMORTECEDOR DIANTEIRO DIREITO | UN - UNIDADE | 2,0000 | 702.0000 | 1404.00
740 | RETENTOR VIRABREQUIM | UN - UNIDADE | 1,0000 | 153.4500 | 153.45
743 | RETENTOR HASTE CAMBIO | UN - UNIDADE | 1,0000 | 18.7400 | 18.74
750 | CORREIA DO ALTERNADOR 8PK-1443 | UN - UNIDADE | 1,0000 | 112.5000 | 112.50
753 | INTERRUPTOR FREIO VW26.260 | UN - UNIDADE | 2,0000 | 163.6850 | 327.37
756 | VALVULA DRENO | UN - UNIDADE | 4,0000 | 73.8000 | 295.20
778 | BARRA/VERGALHAO P/ CONSTRUCAO CA-50 6,3MM X 12M | UN - UNIDADE | 107,0000 | 30.4800 | 3261.36
779 | BARRA/VERGALHAO P/ CONSTRUCAO CA-50 10MM X 12M | UN - UNIDADE | 43,0000 | 69.2900 | 2979.47
782 | OLEO DIESEL COMUM | L - LITRO | 21969,1888 | 6.0302 | 132478.97
783 | ETANOL | L - LITRO | 34912,1798 | 3.6156 | 126228.77
784 | GASOLINA COMUM | L - LITRO | 12081,9539 | 5.6422 | 68168.22
817 | CUNHA | UN - UNIDADE | 6,0000 | 26.1167 | 156.70
821 | JOGO PORTAL 4X14CM | UN - UNIDADE | 5,0000 | 114.8820 | 574.41
828 | CORRENTE ELO | M - METRO | 2,0000 | 94.5000 | 189.00
836 | TERMINAL (VEICULAR) | UN - UNIDADE | 13,0000 | 16.7331 | 217.53
839 | TRAVA | UN - UNIDADE | 1,0000 | 1.3000 | 1.30
842 | PEDRISCO LAVADO (M³) | M³ - METRO CÚBICO | 189,0000 | 153.2324 | 28960.92
860 | BARRA/VERGALHAO P/ CONSTRUCAO CA-50 8MM X 12M | BARRA | 112,0000 | 47.8188 | 5355.70
863 | ARAME RECOZIDO N18 PCT 1KG | KG - QUILOGRAMA | 1,0000 | 20.5800 | 20.58
864 | COLUNA DE FERRO 3/8 (7X17) X 6M | UN - UNIDADE | 105,0000 | 192.2510 | 20186.35
865 | COLUNA DE FERRO 5/16 (7X14) X 6M | UN - UNIDADE | 1,0000 | 103.7200 | 103.72
874 | TIJOLO CERAMICO DE 6 FUROS (9X14X19) | UN - UNIDADE | 4060,0000 | 1.2800 | 5196.80
875 | TIJOLINHO MACICO COMUN | UN - UNIDADE | 1734,0000 | 0.8200 | 1421.88
876 | ELEMENTO VAZADO DIAGONAL EM CERAMICA | UN - UNIDADE | 1476,0000 | 4.8300 | 7129.08
887 | CABO DE ROLO 23CM | UN - UNIDADE | 10,0000 | 8.7100 | 87.10
891 | FITA CREPE 50 X 50M | UN - UNIDADE | 25,0000 | 11.3040 | 282.60
894 | PARAFUSO SEXTAVADO ACO 5/8 X 3 ROSCA PARCIAL | UN - UNIDADE | 85,0000 | 4.5695 | 388.41
895 | PORCA SEXTAVADA DE ACO TIPO SIMPLES 5/8 | UN - UNIDADE | 200,0000 | 1.2000 | 240.00
897 | PORCA SEXTAVADA AUTO TRAVANTE 5/8 | UN - UNIDADE | 50,0000 | 1.7100 | 85.50
898 | PARAFUSO SEXTAVADO ACO 5/8 X 2.1/2 ROSCA PARCIAL | UN - UNIDADE | 4,0000 | 13.0625 | 52.25
899 | PARAFUSO SEXTAVADO ZINCADO 5/8X3 ROSCA INTEIRA | UN - UNIDADE | 58,0000 | 2.4000 | 139.20
900 | PORCA SEXTAVADA ZINCADA 5/8 | UN - UNIDADE | 562,0000 | 1.3593 | 763.90
906 | LINHA DE PEDREIRO ROLO C/ 100M | UN - UNIDADE | 17,0000 | 8.6000 | 146.20
910 | MARTELO P/ CARPINTEIRO DE 29MM (COM ORELHA) | UN - UNIDADE | 15,0000 | 27.8000 | 417.00
928 | BLOCO DE CONCRETO 14 X19 X 39CM | UN - UNIDADE | 4041,0000 | 5.0000 | 20205.00
930 | CAIBRO 6CM X 6CM X 4MT | M - METRO | 49,0000 | 35.6700 | 1747.83
931 | CAIBRO 4CM X 5CM X 5MT | M - METRO | 14,0000 | 30.0000 | 420.00
932 | SARRAFO DE 5CM X 6M | M - METRO | 2,0000 | 11.2000 | 22.40
945 | ESCOVA DE ACO COM CABO 4 | UN - UNIDADE | 12,0000 | 8.4000 | 100.80
958 | VASSOURAO GARY NYLON COM CABO | UN - UNIDADE | 43,0000 | 33.2949 | 1431.68
963 | CADEADO LATAO 35MM | UN - UNIDADE | 57,0000 | 19.0793 | 1087.52
969 | BARRA ROSCADA POLIDA 3/4 X 1M | UN - UNIDADE | 9,0000 | 105.3622 | 948.26
973 | PORCA SEXTAVADO 3/4 | UN - UNIDADE | 200,0000 | 1.2475 | 249.49
974 | PORCA SEXTAVADO 5/16 | UN - UNIDADE | 300,0000 | 0.1063 | 31.90
983 | LIMPADOR MULTI-USO ORIGINAL- FRASCO C/ 500 ML | UN - UNIDADE | 31,0000 | 5.1100 | 158.41
1005 | ANTICORROSIVO PARA RADIADOR | UN - UNIDADE | 4,0000 | 12.0000 | 48.00
1006 | TAMPA DO RADIADOR | UN - UNIDADE | 2,0000 | 57.1500 | 114.30
1009 | FREIO | UN - UNIDADE | 4,0000 | 526.5000 | 2106.00
1060 | FILTRO DE AR INTERNO CF 500/1 | UN - UNIDADE | 3,0000 | 95.6667 | 287.00
1064 | BROCA A.R 12MM | UN - UNIDADE | 55,0000 | 15.0909 | 830.00
1090 | ANEL ORING 22-35 | UN - UNIDADE | 3,0000 | 7.2000 | 21.60
1110 | ADESIVO SILICONE 50GR CINZA ALTA TEMPERATURA | UN - UNIDADE | 2,0000 | 56.2050 | 112.41
1133 | PONTEIRA | UN - UNIDADE | 2,0000 | 276.4100 | 552.82
1134 | FLANGE VEICULAR | UN - UNIDADE | 2,0000 | 330.3000 | 660.60
1136 | LAMPADA DO FAROL | UN - UNIDADE | 3,0000 | 164.1733 | 492.52
1181 | TECLA VIDRO ELETRICO FIESTA | UN - UNIDADE | 3,0000 | 130.5000 | 391.50
1189 | BUCHA OLHAL AMORTECEDOR | UN - UNIDADE | 2,0000 | 360.0000 | 720.00
1199 | FILTRO DE AR INTERNO | UN - UNIDADE | 2,0000 | 92.0000 | 184.00
1206 | THINNER 1,0 L | L - LITRO | 2,0000 | 48.6000 | 97.20
1209 | FITA ADESIVA 45MM X 45MM TRANSPARENTE PARA EMBALAGEM | UN - UNIDADE | 225,0000 | 3.7300 | 839.25
1210 | FITA CREPE 25 X 50 | UN - UNIDADE | 45,0000 | 4.9544 | 222.95
1213 | TESOURA EM ACO INOX | UN - UNIDADE | 15,0000 | 7.7500 | 116.25
1216 | CAPA PLASTICA PARA ENCADERNACAO A4 - PRETA | UN - UNIDADE | 1053,0000 | 0.1924 | 202.60
1220 | GRAXA PARA CHASSIS BD 20KG | UN - UNIDADE | 3,0000 | 390.0000 | 1170.00
1223 | OLEO LUBRIFICANTE 85W 140 | L - LITRO | 65,0000 | 40.3077 | 2620.00
1224 | OLEO 5W 30 | L - LITRO | 23,5000 | 55.6443 | 1307.64
1229 | PISTAO DA BOMBA ALIMENTADORA VW | UN - UNIDADE | 1,0000 | 148.5000 | 148.50
1231 | BUCHA VW | UN - UNIDADE | 4,0000 | 63.0000 | 252.00
1232 | BICO INJETOR VW | UN - UNIDADE | 3,0000 | 600.9000 | 1802.70
1233 | KIT VEDACAO | UN - UNIDADE | 1,0000 | 78.7500 | 78.75
1240 | BOCAL HIDR. 3/8 BSP-6T2.0-30G MOD-4.1 | UN - UNIDADE | 4,0000 | 489.1775 | 1956.71
1263 | COXIM TRASEIRO MOTOR C/PINO | UN - UNIDADE | 4,0000 | 842.4025 | 3369.61
1276 | ALAVANCA DE ACO DE 1,80M | UN - UNIDADE | 22,0000 | 113.0000 | 2486.00
1298 | ADAPTADOR HIDRAULICO MN 06 MJ 10 | UN - UNIDADE | 3,0000 | 14.9567 | 44.87
1303 | LUVA UNIAO 6005 1 4 (VEICULAR) | UN - UNIDADE | 2,0000 | 39.6000 | 79.20
1305 | REGISTRO ESFERA 1 NPT | UN - UNIDADE | 1,0000 | 202.5000 | 202.50
1306 | TUBO NYLON 6 X 4 | UN - UNIDADE | 3,0000 | 12.9000 | 38.70
1310 | COXIM MOTOR DIANTEIRO | UN - UNIDADE | 4,0000 | 375.7125 | 1502.85
1320 | LUVA VEICULAR | UN - UNIDADE | 4,0000 | 125.1000 | 500.40
1321 | TELHA S/ AMIANTO 3,66 X 1,10CM 6MM | UN - UNIDADE | 8,0000 | 99.9000 | 799.20
1371 | LAMPADA H4 (VEICULAR) | UN - UNIDADE | 9,0000 | 23.3600 | 210.24
1401 | ARRUELA DE PRESSAO 09,53/8'' | UN - UNIDADE | 4,0000 | 0.7200 | 2.88
1406 | THINNER 5 LITROS | UN - UNIDADE | 31,0000 | 80.0200 | 2480.62
1422 | HASTE ACIONAMENTO CILINDRO/EMBREAGEM C/REGULAGEM | UN - UNIDADE | 1,0000 | 91.6200 | 91.62
1445 | FILTRO DE AR CF300/1 EFA948 | UN - UNIDADE | 1,0000 | 46.0000 | 46.00
1470 | TE SOLDAVEL 60MM | UN - UNIDADE | 20,0000 | 25.1700 | 503.40
1499 | COXIM ESCAPAMENTO INTERMEDIARIO | UN - UNIDADE | 3,0000 | 1.3500 | 4.05
1502 | FLUIDO PARA RADIADOR | UN - UNIDADE | 3,0000 | 15.0000 | 45.00
1504 | BATERIA 180 AMPERES | UN - UNIDADE | 1,0000 | 1499.4000 | 1499.40
1505 | LAMPADA H3 (VEICULAR) | UN - UNIDADE | 10,0000 | 23.1150 | 231.15
1506 | LAMPADA (VEICULAR) | UN - UNIDADE | 25,0000 | 11.3220 | 283.05
1522 | RESERVATORIO D AGUA P/RADIADOR | UN - UNIDADE | 4,0000 | 326.4750 | 1305.90
1523 | RETENTOR DO CUBO RODA TRASEIRA | UN - UNIDADE | 1,0000 | 108.0000 | 108.00
1552 | CAPA PRENSAVEL 10 | UN - UNIDADE | 37,0000 | 14.2659 | 527.84
1553 | CAPA PRENSAVEL 12 | UN - UNIDADE | 116,0000 | 15.8891 | 1843.14
1554 | CAPA PRENSAVEL 16 | UN - UNIDADE | 132,0000 | 21.4984 | 2837.79
1559 | TERM MANG HID EMENDA 10 | UN - UNIDADE | 2,0000 | 21.0000 | 42.00
1560 | TERM MANG HID EMENDA 12 | UN - UNIDADE | 1,0000 | 20.0000 | 20.00
1561 | TERM MANG HID EMENDA 16 | UN - UNIDADE | 1,0000 | 29.7300 | 29.73
1562 | TERM MANG HID FJ 10-10 | UN - UNIDADE | 14,0000 | 24.9843 | 349.78
1564 | TERM MANG HID FJ 12-12 | UN - UNIDADE | 19,0000 | 29.1405 | 553.67
1565 | TERM MANG HID MN 16-16 | UN - UNIDADE | 30,0000 | 29.9290 | 897.87
1572 | ANEL DE BORRACHA JE P/PVC PBA DN - 125MM DE - 140MM | UN - UNIDADE | 70,0000 | 2.4806 | 173.64
1575 | CURVA 90º LONGA MACHO PVC ROSCAVEL 3/4 | UN - UNIDADE | 68,0000 | 3.9500 | 268.60
1579 | FITA VEDA ROSCA 18MM X 25M C/ NBR 16368 | UN - UNIDADE | 9497,0000 | 2.5000 | 23742.50
1583 | LUVA DE PVC LR Ø 40MM X1.1/4 SD MISTA NBR 5648 | UN - UNIDADE | 39,0000 | 4.9744 | 194.00
1584 | LUVA DE PVC LR Ø 50MM X1.1/2 SD MISTA NBR 5648 | UN - UNIDADE | 17,0000 | 10.0000 | 170.00
1586 | LUVA DE PVC LR Ø 25MM X 3/4 MISTA | UN - UNIDADE | 363,0000 | 2.3300 | 845.79
1587 | LUVA DUPLA DE COMPRESSAO EM POLIPROPILENO PP DN 20MM | UN - UNIDADE | 2950,0000 | 1.8095 | 5338.00
1591 | REGISTRO DE ESFERA PVC ROSCAVEL 3/4 TIPO VS | UN - UNIDADE | 64,0000 | 8.1875 | 524.00
1593 | REGISTRO DE ESFERA PVC ROSCAVEL 1.1/2 TIPO VS | UN - UNIDADE | 10,0000 | 17.0000 | 170.00
1595 | TE 90º PVC LR 20MM X 1/2 | UN - UNIDADE | 23,0000 | 1.0726 | 24.67
1598 | TE 90º PBA BBBJE DN 50MM X 50MM | UN - UNIDADE | 825,0000 | 27.5000 | 22687.50
1601 | TE 90º PVC SOLDAVEL DE Ø 32MM | UN - UNIDADE | 1893,0000 | 2.3900 | 4524.27
1604 | TUBO PVC PBA PBJEI CL15 DN 50MM X 6M | BARRA | 2953,0000 | 41.8200 | 123494.46
1605 | TUBO PVC PBA PBJEI CL15 DN 75MM X 6M | BARRA | 326,0000 | 86.1581 | 28087.54
1606 | TUBO PVC PBA PBJEI CL15 DN 100MMX6M | BARRA | 192,0000 | 142.4000 | 27340.80
1609 | CAIXA DE PROTECAO UNID MEDICAO PADRAO SANEAR EM POLIPROPILENO OU POLICARBONATO | UN - UNIDADE | 3182,0000 | 51.8590 | 165015.25
1610 | ANEL DE BORRACHA AJE PN10 PARA FºFº DN 250MM | UN - UNIDADE | 12,0000 | 14.5750 | 174.90
1622 | COLAR DE TOMADA FºFº PARA FºFº Ø 200MM X 3/4 ROSCA COMPLETO | UN - UNIDADE | 4,0000 | 91.9900 | 367.96
1623 | COLAR DE TOMADA FºFº PARA FºFº Ø 250MM X 3/4 ROSCA COMPLETO | UN - UNIDADE | 15,0000 | 106.9000 | 1603.50
1624 | CURVA 90º FºFº FERRO DUCTIL BBJE JGS DN 150MM | UN - UNIDADE | 1,0000 | 208.2000 | 208.20
1635 | CAP/TAMPAO FºFº PARA DEFOFO JE 2GS DN 400MM | UN - UNIDADE | 1,0000 | 757.6500 | 757.65
1637 | APLICADOR RIGIDO DE DISPOSITIVO DE SUPRESSAO DE AGUA 30CM | UN - UNIDADE | 19,0000 | 41.0000 | 779.00
1638 | APLICADOR FLEXIVEL DE DISPOSITIVO DE SUPRESSAO DE AGUA 90CM | UN - UNIDADE | 52,0000 | 62.5817 | 3254.25
1645 | REGISTRO DE GAVETA FERRO DUCTIL PARA PVC PBJE DEN 250 MM COM CABECOTE | UN - UNIDADE | 3,0000 | 1505.3700 | 4516.11
1649 | TE 90º FºFº BBB JE2GS DN 250MM, REVESTIDO COM TINTA BETUMINOSA | UN - UNIDADE | 2,0000 | 655.2500 | 1310.50
1651 | TE 90º FºFº BBB JE2GS DN 400MM, REVESTIDO COM TINTA BETUMINOSA | UN - UNIDADE | 2,0000 | 1669.0200 | 3338.04
1653 | TE DE REDUCAO FERRO DUCTIL BBB JGS DN 200 X 100MM | UN - UNIDADE | 3,0000 | 317.4900 | 952.47
1655 | TE DE REDUCAO FERRO DUCTIL BBB JGS DN 400 X 100MM | UN - UNIDADE | 4,0000 | 749.5400 | 2998.16
1676 | NITROGENIO STRADA | L - LITRO | 1,0000 | 135.0000 | 135.00
1711 | CURVA LONGA 45º PVC ESGOTO SERIE NORMAL DN 50MM | UN - UNIDADE | 1024,0000 | 7.8000 | 7987.20
1718 | JOELHO 45º PVC RIGIDO SERIE R PB JE DN 100MM - NBR 5688 | UN - UNIDADE | 303,0000 | 34.9000 | 10574.70
1731 | ANEL DE BORRACHA PARA TUBO ESGOTO PVC OCRE DN 100MM | UN - UNIDADE | 154,0000 | 2.3984 | 369.35
1732 | ANEL DE BORRACHA PARA TUBO ESGOTO PVC OCRE DN 150MM | UN - UNIDADE | 256,0000 | 4.5995 | 1177.48
1733 | ANEL DE BORRACHA PARA TUBO ESGOTO PVC OCRE DN 200MM | UN - UNIDADE | 278,0000 | 5.0432 | 1402.00
1734 | ANEL DE BORRACHA PARA TUBO ESGOTO PVC OCRE DN 250MM | UN - UNIDADE | 270,0000 | 12.5185 | 3380.00
1735 | ANEL DE BORRACHA PARA TUBO ESGOTO PVC OCRE DN 300MM | UN - UNIDADE | 244,0000 | 12.8000 | 3123.20
1736 | ANEL DE BORRACHA PARA TUBO ESGOTO PVC OCRE DN 400MM | UN - UNIDADE | 14,0000 | 100.0000 | 1400.00
1754 | JUNTA DE DESMONTAGEM TRAVADA AXIALMENTE PN10 800MM | UN - UNIDADE | 1,0000 | 9642.5000 | 9642.50
1767 | BANCO CAPACITOR 30KVAR 380V | UN - UNIDADE | 1,0000 | 1006.1100 | 1006.11
1770 | CELULA CAPACITIVA MONOFASICA 1,67 KVA/220V C/ RESISTENCIA EQUIV. | UN - UNIDADE | 3,0000 | 25.0000 | 75.00
1773 | CELULA CAPACITIVA COM RESISTENCIA 30S.3.33FVA 220V | UN - UNIDADE | 2,0000 | 95.8900 | 191.78
1777 | REFELTOR 160W COM LAMPADA VAPOR SODIO E REATOR EXTERNO 220V | UN - UNIDADE | 10,0000 | 105.3200 | 1053.20
1786 | BOIA DE CONTROLE DE NIVEL ELETROMECANICA | UN - UNIDADE | 11,0000 | 76.7400 | 844.14
1787 | BOTAO IMPULSAO VERDE LUMINOSO Ø22 - HARMONY XB4 | UN - UNIDADE | 9,0000 | 22.8778 | 205.90
1788 | BOTAO IMPULSAO VERMELHO LUMINOSO Ø22 - HARMONY XB4 | UN - UNIDADE | 7,0000 | 28.7714 | 201.40
1789 | BOTAO IMPULSAO AMARELO LUMINOSO Ø22 - HARMONY XB4 | UN - UNIDADE | 6,0000 | 33.1917 | 199.15
1791 | INTERRUPTOR SELETOR COMPLETO PRETO DE Ø22 3 POSIÇOES ESTATICO 2NA | UN - UNIDADE | 5,0000 | 79.3400 | 396.70
1792 | INTERRUPTOR SELETOR COMPLETO PRETO DE Ø22 2 POSIÇOES ESTATICO 1NA+1NF | UN - UNIDADE | 10,0000 | 38.0050 | 380.05
1793 | PLUG 2P +T INDUSTRIAL 6A 16AMPERES | UN - UNIDADE | 2,0000 | 20.6000 | 41.20
1795 | PLUG 3P+T INDUSTRIAL 6H 32 AMPERES | UN - UNIDADE | 15,0000 | 43.4547 | 651.82
1796 | TOMADA 3P+T INDUSTRIAL 6A 32 AMPERES | UN - UNIDADE | 10,0000 | 32.1290 | 321.29
1797 | PLUG 2P+T 20A SN07320PT | UN - UNIDADE | 26,0000 | 10.0200 | 260.52
1798 | ACOPLAMENTO 2P+T 20A SN07320PT | UN - UNIDADE | 13,0000 | 8.3800 | 108.94
1801 | BUCHA S10 | UN - UNIDADE | 9,0000 | 0.1644 | 1.48
1802 | PARAFUSO ROSCA SOBERBA CABECA TIPO PANELA FENDADO - 4,2 / 32MM | UN - UNIDADE | 150,0000 | 0.2833 | 42.50
1803 | PARAFUSO ROSCA SOBERBA CABECA TIPO PANELA FENDADO - 4,8/45MM | UN - UNIDADE | 168,0000 | 0.3690 | 62.00
1804 | PARAFUSO ROSCA SOBERBA CABECA TIPO PANELA FENDADO - 6,3/50MM | UN - UNIDADE | 150,0000 | 0.4433 | 66.50
1805 | CABO DE COBRE PARAL. FLEXIVEL IKV 2X1,50MM² | M - METRO | 297,0000 | 2.7000 | 801.90
1807 | CABO DE COBRE PARAL. FLEXIVEL 1KV 2X4,00MM² | M - METRO | 400,0000 | 6.1500 | 2460.00
1820 | CABO DE COBRE PP 3X2,50MM | M - METRO | 274,0000 | 7.9900 | 2189.26
1821 | CABO DE COBRE PP 3X4,00MM² | M - METRO | 430,0000 | 9.9900 | 4295.70
1824 | CABO DE COBRE PP 3X16MM² | M - METRO | 508,0000 | 45.9287 | 23331.80
1825 | CABO DE COBRE PP 3X25MM² | M - METRO | 300,0000 | 70.9967 | 21299.00
1826 | CABO DE COBRE PP 3X35MM² | M - METRO | 490,0000 | 98.6939 | 48360.00
1829 | CABO FLEXIVEL 1KV 1,5MM ISOLACAO | M - METRO | 600,0000 | 1.9300 | 1158.00
1830 | CABO FLEXIVEL 1KV 2,5MM ISOLACAO | M - METRO | 145,0000 | 2.8900 | 419.05
1831 | CABO FLEXIVEL 1KV 4,0MM ISOLACAO | M - METRO | 595,0000 | 4.3500 | 2588.25
1832 | CABO FLEXIVEL 1KV 6MM ISOLACAO | M - METRO | 556,0000 | 6.2300 | 3463.88
1833 | CABO FLEXIVEL 1KV 10MM ISOLACAO | M - METRO | 600,0000 | 10.3900 | 6234.00
1834 | CABO FLEXIVEL 1KV 16MM ISOLACAO | M - METRO | 406,0000 | 14.9500 | 6069.70
1835 | CABO FLEXIVEL 1KV 25MM ISOLACAO AZUL | M - METRO | 700,0000 | 23.9643 | 16775.00
1836 | CABO FLEXIVEL 1KV 35MM ISOLACAO | M - METRO | 1300,0000 | 30.8478 | 40102.09
1838 | CABO FLEXIVEL 1KV 70MM ISOLACAO | M - METRO | 262,0000 | 75.4800 | 19775.76
1839 | CABO FLEXIVEL 1KV 95MM ISOLACAO PRETO | M - METRO | 280,0000 | 93.0200 | 26045.60
1846 | GRAMPO TERRA DUPLO EM BRONZE CONIMEL/GTD002-1 | UN - UNIDADE | 6,0000 | 27.0500 | 162.30
1848 | CONECTOR SACKS TIPO BTWP 10,0MM | UN - UNIDADE | 25,0000 | 3.8916 | 97.29
1849 | CONECTOR SACKS TIPO BTWP 16,0MM | UN - UNIDADE | 10,0000 | 31.0000 | 310.00
1850 | CONECTOR SACKS TIPO BTWP 2,5MM | UN - UNIDADE | 29,0000 | 5.5362 | 160.55
1853 | CONECTOR SACKS TIPO BTWP 6,0MM | UN - UNIDADE | 5,0000 | 9.0000 | 45.00
1854 | CONECTOR SPLIT BONLT 16MM | UN - UNIDADE | 10,0000 | 11.0000 | 110.00
1855 | CONECTOR SPLIT BONLT 25MM | UN - UNIDADE | 25,0000 | 4.0000 | 100.00
1856 | CONECTOR SPLIT BONLT 35MM | UN - UNIDADE | 25,0000 | 16.6800 | 417.00
1863 | TAMPA 01 MODULO RJ11/45 CONDULETE TOP 1 | UN - UNIDADE | 7,0000 | 12.9900 | 90.93
1865 | DISJUNTOR TRIFASICO 90 AMP. NEMA | UN - UNIDADE | 2,0000 | 185.2100 | 370.42
1866 | DISJUNTOR TRIPOLAR 70AMP. NEMA | UN - UNIDADE | 4,0000 | 185.2100 | 740.84
1881 | DISJUNTOR TIPO DIN BIPOLAR C20A | UN - UNIDADE | 6,0000 | 35.9900 | 215.94
1882 | DISJUNTOR TIPO DIN BIPOLAR C16A | UN - UNIDADE | 7,0000 | 35.9900 | 251.93
1886 | DISJUNTOR TIPO DIN MONOPOLAR 16 A | UN - UNIDADE | 7,0000 | 10.9900 | 76.93
1892 | DISJUNTOR TIPO DIN TRIPOLAR 6A | UN - UNIDADE | 5,0000 | 42.2940 | 211.47
1902 | DISJ. MOTOR 80/100A 3RV1041 MA10 C/ CONTATO AUX 1NAF 3RV1901-1D | UN - UNIDADE | 2,0000 | 1064.5200 | 2129.04
1905 | ELO FUSIVEL 10A TIPO K | UN - UNIDADE | 54,0000 | 6.9900 | 377.46
1906 | ELO FUSIVEL 15A TIPO K | UN - UNIDADE | 58,0000 | 7.1000 | 411.80
1907 | ELO FUSIVEL 25A TIPO K | UN - UNIDADE | 60,0000 | 8.5000 | 510.00
1909 | CHAVE FUSIVEL TIPO XS 15 KV | UN - UNIDADE | 22,0000 | 517.0400 | 11374.88
1911 | PORTA FUZIVEL PARA CHAVE XS 15KV | UN - UNIDADE | 1,0000 | 113.1600 | 113.16
1915 | FIO DE COBRE FLEXIVEL 750KV 1,5MM | M - METRO | 1,0000 | 6.3000 | 6.30
1923 | FUSIVEL NH TAMANHO 00 80 AMPERES | UN - UNIDADE | 10,0000 | 20.2300 | 202.30
1925 | FUSIVEL NH TAMANHO 01 100 AMPERES | UN - UNIDADE | 36,0000 | 66.5678 | 2396.44
1926 | FUSIVEL NH TAMANHO 01 160 AMPERES | UN - UNIDADE | 13,0000 | 28.1500 | 365.95
1927 | FUSIVEL PROTLSTOR Z300080 TENSAO 690V CORRENTE 800A A,177M | UN - UNIDADE | 3,0000 | 908.0000 | 2724.00
1929 | FUZIVEL DE VIDRO AG20 1,0 A | UN - UNIDADE | 10,0000 | 0.6000 | 6.00
1931 | FUZIVEL DE VIDRO AG20 2,0 A | UN - UNIDADE | 3,0000 | 0.6000 | 1.80
1933 | FUZIVEL DE VIDRO AG20 3,0 A | UN - UNIDADE | 9,0000 | 2.8833 | 25.95
1935 | FUSIVEL NH TAMANHO 02 250 AMPERES | UN - UNIDADE | 5,0000 | 90.2860 | 451.43
1936 | FITA ISOLANTE BAIXA TENSAO 19MM X 20M X1 9MM | UN - UNIDADE | 684,0000 | 31.9300 | 21840.12
1944 | TIMER DIGITAL DIARI/SEM 220 RTST - 20 100ª | UN - UNIDADE | 9,0000 | 498.3000 | 4484.70
1948 | INTERRUPTOR P/ EMBUTIR S2 C/ ESPELHO DE PVC - LINHA TOP 1 | UN - UNIDADE | 10,0000 | 6.5000 | 65.00
1950 | MICRO INTERRUPTOR FIM DE CURSO REF: MG 2603 | UN - UNIDADE | 8,0000 | 33.5938 | 268.75
1951 | LUMINARIA EM ALUMINIO P/ 250W E 40 | UN - UNIDADE | 7,0000 | 49.5000 | 346.50
1964 | LAMPADA FLUORESCENTE 32W / T8 | UN - UNIDADE | 61,0000 | 6.8500 | 417.85
1965 | LAMPADA FLUORESCENTE 40W / 10 | UN - UNIDADE | 87,0000 | 10.3300 | 898.71
1968 | REATOR ELET. ALTO FATOR DE POT. 2X14/20W BIVOLT | UN - UNIDADE | 20,0000 | 25.1300 | 502.60
1971 | SOQUETE TIPO CEBOLINHA PARA LAMPADAS T5 | UN - UNIDADE | 40,0000 | 4.5820 | 183.28
1972 | SOQUETE DE PORCELANA E-27 | UN - UNIDADE | 60,0000 | 4.3250 | 259.50
1973 | SOQUETE DE PORCELANA E-40 | UN - UNIDADE | 25,0000 | 13.1900 | 329.75
1974 | RELE FOTO-ELETRICO 220V / 1200W COM BASE | UN - UNIDADE | 39,0000 | 39.9900 | 1559.61
1988 | LAMPADAS TUBULARES LED 10W / T8 / 600MM / BIVOLT | UN - UNIDADE | 61,0000 | 16.8400 | 1027.24
1989 | LAMPADA SUPERLED MR16 12V / 4W (DICROICA) | UN - UNIDADE | 10,0000 | 20.7900 | 207.90
1990 | BASE GU5.3 PARA LAMPADAS DICROICA | UN - UNIDADE | 10,0000 | 4.8240 | 48.24
1997 | TERMOSTATO COMANDO TASCO 0-60S | UN - UNIDADE | 1,0000 | 567.0000 | 567.00
1999 | PROTETOR DE SURTO REF: VAL MS 120 ST BASE VAL-MS-BE | UN - UNIDADE | 2,0000 | 70.4800 | 140.96
2009 | TERMINAL DE COMPRESSAO 10MM T. ARGOLA | UN - UNIDADE | 250,0000 | 1.0894 | 272.34
2010 | TERMINAL DE COMPRESSAO 35MM T. ARGOLA | UN - UNIDADE | 400,0000 | 2.0600 | 824.00
2011 | TERMINAL DE COMPRESSAO 50MM T. ARGOLA | UN - UNIDADE | 400,0000 | 3.3600 | 1344.00
2012 | TERMINAL DE COMPRESSAO 95MM T. ARGOLA | UN - UNIDADE | 487,0000 | 5.9700 | 2907.39
2013 | TERMINAL PRE ISOLADO GARFO 1,5 - 2,5MM | UN - UNIDADE | 50,0000 | 0.1684 | 8.42
2020 | TRANSFORMADOR DE CORRETE 200/5A | UN - UNIDADE | 5,0000 | 139.9660 | 699.83
2022 | TRANSFORMADOR DE COMANDO 380V. T.SEC.220V P 75VA RF:4AM3495-0BD30-OC | UN - UNIDADE | 4,0000 | 147.7050 | 590.82
2023 | TRANSFORMADOR DE CORRENTE 50/5A CL EXATIDAO 3C2,5 4NF01 12-2BC20 | UN - UNIDADE | 1,0000 | 167.6100 | 167.61
2032 | CONTATOR AUXILIAR 220V 2NA+2NF REF: 3RH1122-1AN10 | UN - UNIDADE | 7,0000 | 163.6500 | 1145.55
2037 | TRILHO P/ CONTATOR 35MM | UN - UNIDADE | 30,0000 | 12.5853 | 377.56
2120 | ASPIRADOR DE PO E AGUA 1800W / 220V | UN - UNIDADE | 1,0000 | 1572.0700 | 1572.07
2187 | REGULADOR VOLTAGEM | UN - UNIDADE | 1,0000 | 445.5000 | 445.50
2217 | ESPONJA MULTI-USO DUPLA FACE DE 110 X 70MM X 20MM | UN - UNIDADE | 167,0000 | 2.0000 | 334.00
2263 | SUPORTE RECAMBIAVEL | UN - UNIDADE | 4,0000 | 166.5000 | 666.00
2281 | CUMEEIRA SEM AMIANTO ARTICULADA 110 X 6MM | UN - UNIDADE | 7,0000 | 60.0000 | 420.00
2289 | PARAFUSO SEXT. ACO 3/8 X 1 UNC | UN - UNIDADE | 65,0000 | 1.4495 | 94.22
2294 | PARAFUSO SEXT UNC ACO 15,9 ROSCA PARCIAL 5/8'' X 2.1/2'' | UN - UNIDADE | 8,0000 | 13.0625 | 104.50
2297 | OLEO LUBRIFICANTE SAE 75W 90 | L - LITRO | 2,0000 | 50.0000 | 100.00
2302 | BUZINA (VEICULAR) | UN - UNIDADE | 2,0000 | 86.9650 | 173.93
2314 | OLEO LUBRIFICANTE SAE 50 | L - LITRO | 8,0000 | 47.0000 | 376.00
2324 | MALHA POP 15 X 15 4,2MM 2 X 3M | UN - UNIDADE | 77,0000 | 96.3800 | 7421.26
2328 | TÊ DE SERVIÇO INTEGR.PP 50 X 3/4 20 NTS 175 NORMA SABESP | UN - UNIDADE | 3549,0000 | 18.0000 | 63882.00
2345 | TINTA ACRILICA GELO 18L | UN - UNIDADE | 8,0000 | 255.0000 | 2040.00
2373 | MARRETA COM CABO 0,5 KG | UN - UNIDADE | 5,0000 | 23.7000 | 118.50
2392 | CAVADEIRA ARTICULADA COM CABO DE MADEIRA 120 CM COM BATENTE METALICO | UN - UNIDADE | 16,0000 | 95.9000 | 1534.40
2393 | ANCINHO CURVO LEVE 14D | UN - UNIDADE | 14,0000 | 22.3000 | 312.20
2394 | PARAFUSO CAB.PANELA 5.5 X 50 ZINC FENDA C/BUCHA | UN - UNIDADE | 138,0000 | 0.3000 | 41.40
2401 | ADAPTADOR PVC DEFOFO PVC PBA 150 X140MM DE 150 X 160MM | UN - UNIDADE | 8,0000 | 128.0000 | 1024.00
2406 | LUVA DE TRANSICAO PVC PBA DEFOFO DN 250MM | UN - UNIDADE | 7,0000 | 264.0000 | 1848.00
2408 | BUCHA DE REDUÇÃO PVC SOLDAVEL LONGA 75X60MM | UN - UNIDADE | 11,0000 | 53.0000 | 583.00
2412 | BARRA ROSCADA 3/4 GALVANIZADA 1M | UN - UNIDADE | 4,0000 | 110.9950 | 443.98
2434 | SABAO BARRA 200G 1KG - PCT COM/ 5UNIDADES - MARCA YPE, MINUANO,TOP | UN - UNIDADE | 143,0000 | 12.0267 | 1719.82
2447 | TAMPAO DE FERRO FUNDIDO DUCTIL, 45KG, COM TRAVAS, CARGA MAXIMA 40000KG, DIAM ABERTO 600MM, PERSONALIZADO COM A LOGOMARCA SOLICITADA PARA POCO DE VISITA DE REDE DE ESGOTO EM CONFORMIDADE COM A NBR-10160 | UN - UNIDADE | 172,0000 | 400.0000 | 68800.00
2454 | FLANGE CEGO FERRO DUCTIL PN 10 DN 700MM | UN - UNIDADE | 1,0000 | 1646.0300 | 1646.03
2460 | VALVULA DE RETENCAO TIPO PORTINHOLA UNICA C/FLANGES DN 300MM FERRO DUCTIL | UN - UNIDADE | 2,0000 | 5700.0000 | 11400.00
2468 | TUBO ACO | UN - UNIDADE | 2,0000 | 156.7000 | 313.40
2507 | LAMPADA (VEICULAR) | UN - UNIDADE | 38,0000 | 18.6429 | 708.43
2525 | OLEO DE TRANSMISSAO | L - LITRO | 7,0000 | 176.1429 | 1233.00
2535 | MOTOR DE PARTIDA (VEICULAR) | UN - UNIDADE | 1,0000 | 1900.0300 | 1900.03
2536 | CHAVE DE PARTIDA (VEICULAR) | UN - UNIDADE | 1,0000 | 133.2000 | 133.20
2539 | INTERRUPTOR DE OLEO SENSOR (VEICULAR) | UN - UNIDADE | 1,0000 | 81.0000 | 81.00
2547 | PORCA SEXTAVA 1/2 UNC | UN - UNIDADE | 10,0000 | 6.5270 | 65.27
2559 | ABRACADEIRA FLEX 12-16 9MM | UN - UNIDADE | 5,0000 | 2.5380 | 12.69
2565 | ADAPTADOR HIDRAULICO MN 06 MJ 08 | UN - UNIDADE | 1,0000 | 12.0000 | 12.00
2566 | ADAPTADOR HIDRAULICO MN 06 MJ 10 | UN - UNIDADE | 1,0000 | 15.0000 | 15.00
2572 | CAPA PRENSAVEL 08 | UN - UNIDADE | 17,0000 | 12.0553 | 204.94
2573 | MANGUEIRA HID R2AT 16 IMPORT | M - METRO | 17,1000 | 90.0000 | 1539.00
2580 | TERM MANG FJ 12-16 | UN - UNIDADE | 3,0000 | 40.0000 | 120.00
2581 | TERM MANG HID FJ 16-16 | UN - UNIDADE | 21,0000 | 40.0000 | 840.00
2583 | TERM MANG HID FJ 90G 16-16 | UN - UNIDADE | 5,0000 | 70.0000 | 350.00
2584 | TERMINAL MANGUEIRA HID 16-16 | UN - UNIDADE | 1,0000 | 30.0000 | 30.00
2610 | ANTI FERRUGEM | UN - UNIDADE | 7,0000 | 10.0000 | 70.00
2622 | LANTERNA LATERAL | UN - UNIDADE | 2,0000 | 68.6700 | 137.34
2642 | LACRE ANTI-FRAUDE POLIPROPILENO TIPO ABRACADEIRA COM 01 (UMA) TRAVA PARA HIDROMETRO TIPO CAVALETE 3/4,NA COR AZUL CELESTE NUMERADO DE 1 ATE 100.000 | UN - UNIDADE | 98296,0000 | 0.7000 | 68807.20
2643 | REDUCAO CONCENTRICA COM FLANGES DN 600 X 400MM | UN - UNIDADE | 1,0000 | 3518.0000 | 3518.00
2647 | CURVA 90 DN 600MM COM FLANGES | UN - UNIDADE | 1,0000 | 7725.3800 | 7725.38
2651 | REDUCAO CONCENTRICA COM FLANGES DN 700 X 600MM | UN - UNIDADE | 1,0000 | 3627.3300 | 3627.33
2652 | PARAFUSO ACO, GALV. A FOGO, CONF. NBR 7675, DIAM. 27MM E COMP. 130MM, INCLUSO PORCAS E ARRUELAS | UN - UNIDADE | 250,0000 | 21.9440 | 5486.00
2658 | REDUCAO CONCENTRICA COM FLANGES DN 800 X 700 MM | UN - UNIDADE | 2,0000 | 4688.0000 | 9376.00
2663 | JUNTA DE DESMONTAGEM TRAVADA AXIALMENTE DN 700MM, CORPO, PISTÃO E CONTRA FLANGE CONFECCIONADO EM FERRO FUNDIDO DÚCTIL (NBR 6916 CLASSE 42012). PINTURA DE FUNDO COM PRIMER EPÓXI DE ALTA ESPESSURA, BI-COMPONENTE, CURADO COM POLIAMIDA E SEM PIGMENTOS AN | UN - UNIDADE | 2,0000 | 9150.0000 | 18300.00
2684 | GRAMPO P/ CABO DE ACO DN 6,4MM 1/4. | UN - UNIDADE | 1,0000 | 6.5200 | 6.52
2711 | TEXTURA EXTERNA BRANCO 20KG | UN - UNIDADE | 3,0000 | 69.1500 | 207.45
2712 | FUNDO PREPARADOR DE PAREDE BASE D 'AGUA (COMPLEMENTOS) 18LT | UN - UNIDADE | 20,0000 | 155.7000 | 3114.00
2758 | VALVULA DE FECHAMENTO RAPIDO COM FLANGES - DN 700MM | UN - UNIDADE | 2,0000 | 16288.0000 | 32576.00
2836 | MANGUEIRA SUCCAO AZUL 4" | M - METRO | 27,0000 | 127.7778 | 3450.00
2852 | CORREIA IND. A-073 | UN - UNIDADE | 3,0000 | 18.0000 | 54.00
2886 | INTERRUPTOR P/ EMBUTIR S3 C/ ESPELHO DE PVC - LINHA TOP1 | UN - UNIDADE | 6,0000 | 11.5000 | 69.00
2955 | CAPA PRENS. 10 | UN - UNIDADE | 3,0000 | 14.0000 | 42.00
2957 | TERM MANG HID MJ 16-16 | UN - UNIDADE | 29,0000 | 45.0000 | 1305.00
3008 | BOBINA DE PAPEL PARA IMPRESSAO | UN - UNIDADE | 927,0000 | 5.3500 | 4959.45
3012 | UNIAO SOLDAVEL 32MM | UN - UNIDADE | 15,0000 | 1.7153 | 25.73
3038 | CANETA PARA CD/DVD - REFERÊNCIA DE MARCA (PILOT, BIC , FABER CASTELL) OU OUTRA DE QUALIDADE E DESEMPENHO IGUAL OU SUPERIOR | UN - UNIDADE | 15,0000 | 4.6500 | 69.75
3039 | DVD R 4,7 GB-120 MIN | UN - UNIDADE | 100,0000 | 2.3790 | 237.90
3040 | CD - R CAP 80MIN - 700MB | UN - UNIDADE | 39,0000 | 1.6000 | 62.40
3042 | EXTRATOR DE GRAMPO - ESPÁTULA | UN - UNIDADE | 91,0000 | 1.5027 | 136.75
3044 | PASTA AZ - OMBRO LARGO | UN - UNIDADE | 43,0000 | 13.8800 | 596.84
3046 | PASTA SUSPENSA MARMORIZADA (COMPLETA) | UN - UNIDADE | 125,0000 | 3.6900 | 461.25
3047 | CAIXA PARA CORRESPONDENCIA TRIPLA EM ACRILICO | UN - UNIDADE | 7,0000 | 53.8500 | 376.95
3048 | GRAMPEADOR TIPO ALICATE PARA GRAMPO 24/6 E 26/6 REFERENCIA MARCA - MAXPRINT/GENMES/STAPLES/CIS/MAPED OFFICE, TAMANHO MININO C/ 16CM | UN - UNIDADE | 67,0000 | 21.7400 | 1456.58
3051 | NUMERADOR AUTOMATICO (6 DIGITOS COM REPETICOES) | UN - UNIDADE | 1,0000 | 245.5900 | 245.59
3060 | FLUIDO ATF PARA DIRECAO HIDRAULICA | UN - UNIDADE | 7,0000 | 36.0000 | 252.00
3062 | OLEO LUBRIFICANTE P/ MOTOR 10 W 30 | UN - UNIDADE | 5,0000 | 29.0000 | 145.00
3069 | OLEO HIDRAULICO HD 32 - BD 20LT | UN - UNIDADE | 23,0000 | 685.0000 | 15755.00
3070 | DESINGRIPANTE AEROSOL | UN - UNIDADE | 1,0000 | 10.0000 | 10.00
3077 | FILTRO DE AR EXTERNO C20500 | UN - UNIDADE | 1,0000 | 139.0000 | 139.00
3079 | FILTRO DE AR INTERNO CF1552 | UN - UNIDADE | 1,0000 | 80.0000 | 80.00
3107 | FILTRO DE TRANSMISSAO MOTOR JCB | UN - UNIDADE | 1,0000 | 180.0000 | 180.00
3135 | MANGUEIRA HIDRAULICA 10M3K 5 8 | M - METRO | 1,0000 | 40.5000 | 40.50
3141 | OLEO LUBRIFICANTE SAE 10W 30 | UN - UNIDADE | 2,0000 | 363.0000 | 726.00
3328 | VALVULA DE GAVETA CORPO CURTO F/F CUNHA DE BORRACHA C/ VOL. PN10 DN 150MM | UN - UNIDADE | 1,0000 | 1860.1000 | 1860.10
3349 | HIDRANTE COLUNA FERRO DUCTIL COMPLETA DN 100MM, CONFORME NBR 5667 | UN - UNIDADE | 1,0000 | 4819.0500 | 4819.05
3367 | CARGA GAS AR CONDICIONADO | UN - UNIDADE | 1,0000 | 864.0000 | 864.00
3373 | BOBINA E IMPRESSAO (IMAGEM) PARA FATURAS DO SANEAR, EM PAPEL TERMICO | UN - UNIDADE | 4950,0000 | 4.5200 | 22374.00
3374 | JUNTA ROTATIVA 1 NPT (F) X 1NPT (M) | UN - UNIDADE | 13,0000 | 2030.4962 | 26396.45
3376 | ENGREN (PINHAO) CORRENTE DUPLA 69.1X17 | UN - UNIDADE | 5,0000 | 229.5000 | 1147.50
3377 | CORRENTE DE TRANSMISSAO | UN - UNIDADE | 11,0000 | 42.3436 | 465.78
3379 | VALVULA ESFERA 1NPT (F) 210 KGF INOX | UN - UNIDADE | 1,0000 | 307.8000 | 307.80
3381 | MOLA HELIC COMPRESSAO 2.5X37X34 | UN - UNIDADE | 15,0000 | 13.2740 | 199.11
3382 | DISCO DA VALVULA PLANA DELRIN BPS 331/332 | UN - UNIDADE | 5,0000 | 45.7060 | 228.53
3383 | ANEL VEDACAO IRING 2232-76.50X3.53 | UN - UNIDADE | 1,0000 | 4.0600 | 4.06
3385 | DISTANCIADOR LISO 10.31X15X20 | UN - UNIDADE | 4,0000 | 89.1225 | 356.49
3388 | BUCHA ENCOSTO ESCAL 2.1/8X69.85X20 | UN - UNIDADE | 6,0000 | 275.5150 | 1653.09
3389 | ANEL DE APERTO 2.1/8 | UN - UNIDADE | 4,0000 | 191.4125 | 765.65
3390 | EMBOLO 2,1/8 INOX 420 | UN - UNIDADE | 3,0000 | 722.2300 | 2166.69
3392 | ANEL DE VEDACAO ORING 2235-86.03X03,53 | UN - UNIDADE | 3,0000 | 4.1900 | 12.57
3401 | JUNTA VEDACAO RETANG 185X330X2.38 | UN - UNIDADE | 2,0000 | 22.5850 | 45.17
3403 | HASTE DE FIXACAO DO EMBOLO | UN - UNIDADE | 3,0000 | 579.9633 | 1739.89
3410 | JUNTA VEDACAO CIRCULAR 171X240X0.4 | UN - UNIDADE | 4,0000 | 32.3900 | 129.56
3411 | JUNTA VEDACAO RETANG. 190X350X2.38 | UN - UNIDADE | 2,0000 | 23.2200 | 46.44
3413 | JUNTA VEDACAO CIRCULAR 10,5X18X2.5 | UN - UNIDADE | 2,0000 | 17.8350 | 35.67
3417 | MOLA HELIC. COMPRESSAO 5X23X70 | UN - UNIDADE | 1,0000 | 23.7400 | 23.74
3420 | MOLA PRATO 2.25X40X3.15 | UN - UNIDADE | 91,0000 | 9.0367 | 822.34
3426 | MOLA HELIC COMPRESSAO 2.5X25.5X46 | UN - UNIDADE | 1,0000 | 13.0600 | 13.06
3431 | ESFERA DE ACO INOX 22.22MM (7/8) | UN - UNIDADE | 1,0000 | 52.2300 | 52.23
3438 | MOLA HELIC COMPRESSAO 3.2X27.4X65 | UN - UNIDADE | 1,0000 | 26.1200 | 26.12
3442 | JUNTA VEDACAO CIRCULAR 110X155X3.175 | UN - UNIDADE | 8,0000 | 21.5975 | 172.78
3445 | ESFERA D130 MM POLIETILENO SVR | UN - UNIDADE | 1,0000 | 182.8200 | 182.82
3446 | FILTRO DE AR SVR 130 A CARB/TANQUE DETR | UN - UNIDADE | 1,0000 | 2157.2600 | 2157.26
3447 | ELEMENTO FILTRANTE SUCCAO ROOTS SVR 100 | UN - UNIDADE | 2,0000 | 7771.4000 | 15542.80
3451 | JUNTA VEDACAO CIRCULAR 310X270X0.79 | UN - UNIDADE | 5,0000 | 111.6360 | 558.18
3453 | VALVULA P/FECHAMENTO DE AR SVR 100 | UN - UNIDADE | 1,0000 | 2481.1200 | 2481.12
3454 | JUNTA VEDACAO CIRCULAR 247X300X0.79 | UN - UNIDADE | 2,0000 | 101.2650 | 202.53
3455 | JUNTA VEDACAO CIRCULAR 110X52X0.79 | UN - UNIDADE | 2,0000 | 97.2550 | 194.51
3466 | FILTRO DE OLEO 3/4 BSP X 30 | UN - UNIDADE | 1,0000 | 522.3400 | 522.34
3488 | ENCOSTO DA VALV 327 | UN - UNIDADE | 1,0000 | 67.4200 | 67.42
3490 | VALVULA CABECOTE BPS 327 | UN - UNIDADE | 6,0000 | 188.4400 | 1130.64
3497 | ANEL VEDACAO ORING 2227-60.63X3.53 | UN - UNIDADE | 3,0000 | 1.9500 | 5.85
3499 | CAMISA P/ EMBOLO 327-1,1/2-A INOX | UN - UNIDADE | 3,0000 | 944.1600 | 2832.48
3501 | RETENTOR 73X54X11 | UN - UNIDADE | 1,0000 | 49.5000 | 49.50
3504 | JUNTA VEDACAO CIRCULAR 113X163X0.794 | UN - UNIDADE | 2,0000 | 13.7600 | 27.52
3505 | JUNTA VEDACAO CIRCULAR 113X163X0.4 | UN - UNIDADE | 2,0000 | 13.1400 | 26.28
3519 | BOMBA ENGRENAGEM 1/280/4 ESQ CHAVT | UN - UNIDADE | 1,0000 | 4408.2000 | 4408.20
3525 | MANCAL ROLAMENTO P/ EIXO 40 | UN - UNIDADE | 2,0000 | 562.5200 | 1125.04
3526 | JUNTA ROTATIVA I NTP (F) X 1 NPT (M) | UN - UNIDADE | 1,0000 | 2219.9500 | 2219.95
3535 | BOCAL HIDR 3/8 BSP-F1.2+6T1 - 8-18G ,PD 4.1 | UN - UNIDADE | 5,0000 | 459.8000 | 2299.00
3544 | LAMPADA LANTERNA TRAZEIRA VEICULAR (CAMINHAO) | UN - UNIDADE | 3,0000 | 275.2500 | 825.75
3546 | JUNTA ROTATIVA 1 NPT (F) X 1 NPT (M) | UN - UNIDADE | 2,0000 | 1525.7100 | 3051.42
3549 | MOLA HELIC COMPRESSAO INOX 1.1X16.2X18.5 | UN - UNIDADE | 9,0000 | 3.8711 | 34.84
3557 | JG REP C/ 2 GAXETAS 35MM C66/140 (TODAS) | UN - UNIDADE | 3,0000 | 627.1400 | 1881.42
3558 | EMBOLO 35MM CERAMICA BPS 310-030 | UN - UNIDADE | 3,0000 | 187.4900 | 562.47
3573 | MOLA HELIC COMPRESSAO 1X12,5X16 | UN - UNIDADE | 2,0000 | 5.6700 | 11.34
3577 | VALVULA REF PRESSAO BP03-200/150 PORCA INOX | UN - UNIDADE | 1,0000 | 4540.1600 | 4540.16
3584 | CORREIA V 3V 265 EQUIP. SLP - 020 | UN - UNIDADE | 1,0000 | 37.5100 | 37.51
3632 | MANGUEIRA DESOBSTRUCAO 5/8 X 120M ZEC - JET CLEANING | UN - UNIDADE | 2,0000 | 12386.2850 | 24772.57
3633 | MANGUEIRA DESOBSTRUCAO 1X120 M ZEC - JET CLEANING | UN - UNIDADE | 2,0000 | 17024.0000 | 34048.00
3636 | EMBREAGEM EMBREMAQ - 211 HD FREE SAE 3 | UN - UNIDADE | 1,0000 | 42189.0000 | 42189.00
3693 | OLEO 2T 500ML | UN - UNIDADE | 12,0000 | 28.0000 | 336.00
3735 | ALICATE DE CORTE DIAGONAL MOD AMERICANO DE 6" | UN - UNIDADE | 11,0000 | 17.6000 | 193.60
3780 | CAPA PRENSAVEL 06 | UN - UNIDADE | 4,0000 | 10.9125 | 43.65
3787 | FLUIDO DE FREIO | UN - UNIDADE | 4,0000 | 27.5000 | 110.00
3791 | TUBO PVC OCRE EB-644 P/ REDE COLETORA ESGOTO JEI DN 350MM | BARRA | 80,0000 | 591.7320 | 47338.56
3816 | ARRUELA P/ VEDANTE DO HIDROMETRO DE Ø 1.1/2 | UN - UNIDADE | 20,0000 | 2.2520 | 45.04
3817 | TOCO FºFº JTA FLANGES DN 700MM L= 0,50M | UN - UNIDADE | 2,0000 | 3696.0000 | 7392.00
3819 | PARAFUSO P/ FLANGES C/ PORCA 27MM X 130MM | UN - UNIDADE | 247,0000 | 27.2713 | 6736.00
3839 | FILTRO TECFIL G 104/7 | UN - UNIDADE | 1,0000 | 291.6000 | 291.60
3864 | TERM MANG MJ 10-10 | UN - UNIDADE | 5,0000 | 17.4000 | 87.00
3867 | CORREIA IND 5V 1060 | UN - UNIDADE | 5,0000 | 287.2880 | 1436.44
3881 | CANETA ESCR.MÉDIA AZUL CAIXA C/ 50 UNIDADES | UN - UNIDADE | 3374,0000 | 1.2011 | 4052.56
3882 | CANETA ESCR.MÉDIA PRETA CAIXA C/ 50 UNIDADES | UN - UNIDADE | 2665,0000 | 1.1629 | 3099.13
3883 | CANETA ESCR.MÉDIA VERMELHA CAIXA C/ 50 UNIDADES | UN - UNIDADE | 2439,0000 | 0.8359 | 2038.65
3890 | PREGO C/CABEÇA 18 X 27 - PCT C/1KG | KG - QUILOGRAMA | 7,0000 | 20.0000 | 140.00
3943 | TERM MANG HID FJ 90G 12-12 | UN - UNIDADE | 19,0000 | 35.9663 | 683.36
3945 | TERMINAL MANGUEIRA FJ 10-10 | UN - UNIDADE | 6,0000 | 25.0000 | 150.00
3967 | VALVULA DE ESFERA 2 1/2" | UN - UNIDADE | 1,0000 | 716.4000 | 716.40
3970 | TUBO DE ESCAPE DE VEDACAO VEICULAR | UN - UNIDADE | 1,0000 | 54.0000 | 54.00
3971 | TELHA DE FIBROCIMENTO, 6MM 153X110CM | UN - UNIDADE | 7,0000 | 47.9000 | 335.30
3986 | ABRACADEIRA NYLON 280 X 4,8MM BRANCA PACOTE C/100 UNID | UN - UNIDADE | 2,0000 | 12.0050 | 24.01
3987 | ARAME GALVANIZADO COMERCIAL FIO 2,11MM BWG 14-EMBALAGEM C/ 10KG | UN - UNIDADE | 4,0000 | 240.1300 | 960.52
3989 | BARRA ROSCADA POLIDA 1/2 X 1 METRO | M - METRO | 7,0000 | 7.6229 | 53.36
3991 | PORCA SEXTAVADA POLIDA 3/8 PARA BARRA ROSCA 3/8 | UN - UNIDADE | 40,0000 | 0.1200 | 4.80
3992 | PORCA SEXTAVADA POLIDA 3/4 PARA BARRA ROSCA 3/4 | UN - UNIDADE | 38,0000 | 1.3000 | 49.40
3993 | PORCA SEXTAVADA POLIDA 1/2 PARA BARRA ROSCA 1/2 | UN - UNIDADE | 15,0000 | 0.3500 | 5.25
3996 | TABUA EM CEDRINHO 2,5CM X 25CM X 4 METROS | UN - UNIDADE | 18,0000 | 69.8100 | 1256.58
3997 | VIGOTA EM MADEIRA 6 X 12CM X 6,00 METROS | UN - UNIDADE | 70,0000 | 107.0600 | 7494.20
4006 | SILICONE NEUTRO - TRANSPARENTE CARTUCHO C/ 280GRAMAS | UN - UNIDADE | 52,0000 | 14.4777 | 752.84
4007 | ARCO DE PUA COM CATRACA DE 10 | UN - UNIDADE | 6,0000 | 230.1600 | 1380.96
4013 | CINTA PARA ELEVACAO 04TONELADAS - 120MM X 3 METROS | UN - UNIDADE | 1,0000 | 342.2500 | 342.25
4020 | DISCO DE CORTE Ø 10 X 1/8X7/8 | UN - UNIDADE | 39,0000 | 7.2141 | 281.35
4029 | FOICE ROCADEIRA LONGA S/ CABO | UN - UNIDADE | 16,0000 | 32.3300 | 517.28
4040 | NIVEL ALUMINIO 12 | UN - UNIDADE | 14,0000 | 26.1000 | 365.40
4047 | PONTEIRO HEXAGONAL 3/4 X 12 | UN - UNIDADE | 5,0000 | 11.0000 | 55.00
4051 | LUVA DE RASPA DE COURO 07 CM | UN - UNIDADE | 15,0000 | 12.4527 | 186.79
4063 | TINTA ESMALTE SINTETICO BRANCO 3,6L | UN - UNIDADE | 15,0000 | 75.0000 | 1125.00
4074 | ROLO ANTIGOTAS 23CM SEM CABO | UN - UNIDADE | 21,0000 | 13.4219 | 281.86
4082 | ANEL DE VEDACAO PARA CAIXA ACOPLADA | UN - UNIDADE | 3,0000 | 7.5000 | 22.50
4087 | ARCO DE SERRA FIXO / MANUAL DE 12 | UN - UNIDADE | 6,0000 | 19.3000 | 115.80
4103 | BROCA DE VIDEA CONCRETO 4MM | UN - UNIDADE | 18,0000 | 9.3306 | 167.95
4107 | BROCA DE VIDEA CONCRETO 12MM | UN - UNIDADE | 2,0000 | 13.2000 | 26.40
4124 | TELHA AMIANTO 366 X 0,6 X 110 | UN - UNIDADE | 32,0000 | 108.7150 | 3478.88
4168 | LIMPA CONTATO | UN - UNIDADE | 10,0000 | 11.8000 | 118.00
4198 | PANO DE PRATO 68CM X 40CM | UN - UNIDADE | 41,0000 | 2.9800 | 122.18
4199 | SACO CRU 55CM X 78CM 100% ALGODAO | UN - UNIDADE | 257,0000 | 9.1300 | 2346.41
4200 | FILTRO DE PAPEL PARA CAFE COM MICROFUROS - COSTURA DUPLA N 103 - PCT COM 50 UNID | UN - UNIDADE | 4,0000 | 3.9200 | 15.68
4201 | PAPEL ALUMINIO ROLO COM 45CM X 7,5METROS | UN - UNIDADE | 31,0000 | 4.2668 | 132.27
4202 | LIMPA VIDRO FRASCO C/ 500ML | UN - UNIDADE | 45,0000 | 3.9000 | 175.50
4203 | DETERGENTE EM PO C/ 1KG - MARCA OMO, ARIEL OU ACE | UN - UNIDADE | 43,0000 | 7.9000 | 339.70
4205 | RODO DE ALUMINIO 40 CM COM REFORCO - CABO DE 1,60M | UN - UNIDADE | 37,0000 | 13.0000 | 481.00
4206 | RODO DE ALUMINIO 60CM COM REFORCO - CABO DE 1,60M | UN - UNIDADE | 52,0000 | 15.0000 | 780.00
4207 | CESTO PLASTICO TELADO PARA LIXO 30L | UN - UNIDADE | 38,0000 | 24.7100 | 938.98
4208 | PAPEL TOALHA INTERFOLHA BRANCO - 2 DOBRAS - EXTRA LUXO 20CM X 21CM - PCT COM 1000UNID | UN - UNIDADE | 653,0000 | 10.0000 | 6530.00
4209 | PAPEL HIGIENICO BRANCO - NEUTRO - FOLHAS SIMPLES 30X10CM - PCT C/ 8 ROLOS - ALTA QUALIDADE | UN - UNIDADE | 468,0000 | 6.3350 | 2964.77
4210 | SACO DE LIXO PRETO REFORCADO - 100L PCT COM 100 UNIDADES | UN - UNIDADE | 239,0000 | 29.4100 | 7028.99
4211 | SACO DE LIXO PRETO REFORCADO - 40 LITROS PCT COM 100 | UN - UNIDADE | 218,0000 | 25.0000 | 5450.00
4212 | GARRAFA TERMICA COM TORNEIRA CAPACIDADE DE 9 LITROS | UN - UNIDADE | 4,0000 | 97.3500 | 389.40
4229 | CAP PVC PARA TUBO COLETOR OCRE JEI DN 150MM | UN - UNIDADE | 4,0000 | 15.6000 | 62.40
4230 | CAP PVC PARA TUBO COLETOR OCRE JEI DN 200MM | UN - UNIDADE | 10,0000 | 31.3000 | 313.00
4231 | CURVA LONGA 22 30 PARA TUBO COLETOR OCRE P.B.J.E. INTEGRADA DN 100MM | UN - UNIDADE | 9,0000 | 23.5000 | 211.50
4232 | CURVA LONGA 22 30 PARA TUBO COLETOR OCRE P.B. JUNTA ELASTICA INTEGRADA DN 150MM | UN - UNIDADE | 7,0000 | 47.0000 | 329.00
4234 | CURVA LONGA 45 PARA TUBO COLETOR OCRE PBJEI DN 200MM | UN - UNIDADE | 7,0000 | 117.6000 | 823.20
4235 | CURVA LONGA 45 PARA TUBO COLETOR OCRE PBJEI DN 250MM | UN - UNIDADE | 8,0000 | 196.0000 | 1568.00
4236 | CURVA LONGA 45 PARA TUBO COLETOR OCRE PBJEI DN 300MM | UN - UNIDADE | 11,0000 | 331.6427 | 3648.07
4237 | CURVA LONGA 45 PARA TUBO COLETOR OCRE PBEI DN 350MM | UN - UNIDADE | 13,0000 | 495.8577 | 6446.15
4238 | CURVA LONGA 45 PARA TUBO COLETOR OCRE PBJEI DN 400MM | UN - UNIDADE | 8,0000 | 509.6000 | 4076.80
4241 | CURVA LONGA 90 PARA TUBO COLETOR OCRE PBJEI DN 150MM | UN - UNIDADE | 1,0000 | 62.7000 | 62.70
4242 | CURVA LONGA 90 PARA TUBO COLETOR OCRE PBJEI DN 200MM | UN - UNIDADE | 12,0000 | 109.7000 | 1316.40
4243 | CURVA LONGA 90 PARA TUBO COLETOR OCRE PBJEI DN 250MM | UN - UNIDADE | 15,0000 | 219.7600 | 3296.40
4244 | CURVA LONGA 90 PARA TUBO COLETOR OCRE PBJEI DN 300MM | UN - UNIDADE | 13,0000 | 296.5392 | 3855.01
4245 | CURVA LONGA 90 PARA TUBO COLETOR OCRE PBJEI DN 350MM | UN - UNIDADE | 16,0000 | 639.1263 | 10226.02
4246 | CURVA LONGA 90 PARA TUBO COLETOR OCRE PBJEI DN 400MM | UN - UNIDADE | 17,0000 | 1134.0818 | 19279.39
4247 | CURVA CURTA 90 PARA TUBO COLETOR OCRE PBJEI DN 100MM | UN - UNIDADE | 8,0000 | 15.6000 | 124.80
4249 | REDUCAO EXCENTRICA PVC OCRE PBJEI DN 150 X 100MM | UN - UNIDADE | 44,0000 | 23.5000 | 1034.00
4250 | REDUCAO EXCENTRICA PVC OCRE PBJEI DN 200 X 150MM | UN - UNIDADE | 18,0000 | 41.0561 | 739.01
4251 | REDUCAO EXCENTRICA PVC OCRE PBJEI DN 250 X 200MM | UN - UNIDADE | 15,0000 | 116.0160 | 1740.24
4252 | LUVA DE CORRER PARA TUBO COLETOR DE ESGOTO OCRE - BBJEI DN 100MM | UN - UNIDADE | 7,0000 | 31.3000 | 219.10
4253 | LUVA DE CORRER PARA TUBO COLETOR DE ESGOTO OCRE - BBJEI DN 150MM | UN - UNIDADE | 31,0000 | 62.7000 | 1943.70
4254 | LUVA DE CORRER PARA TUBO COLETOR DE ESGOTO OCRE - BBJEI DN 200MM | UN - UNIDADE | 18,0000 | 76.9750 | 1385.55
4255 | LUVA DE CORRER PARA TUBO COLETOR DE ESGOTO OCRE - BBJEI DN 250MM | UN - UNIDADE | 30,0000 | 118.2850 | 3548.55
4256 | LUVA DE CORRER PARA TUBO COLETOR DE ESGOTO OCRE - BBJEI DN 300MM | UN - UNIDADE | 35,0000 | 194.0429 | 6791.50
4257 | LUVA DE CORRER PARA TUBO COLETOR DE ESGOTO OCRE - BBJEI DN 350MM | UN - UNIDADE | 12,0000 | 470.2333 | 5642.80
4258 | LUVA DE CORRER PARA TUBO COLETOR DE ESGOTO OCRE - BBJEI DN 400MM | UN - UNIDADE | 15,0000 | 596.4400 | 8946.60
4260 | TE 90 PVC OCRE BBB - JEI - DN 150 X 150MM | UN - UNIDADE | 16,0000 | 71.0500 | 1136.80
4261 | TE 90 PVC OCRE BBB - JEI- DN 200 X 200MM | UN - UNIDADE | 170,0000 | 120.6518 | 20510.81
4262 | TE 90 PVC OCRE BBB - JEI - DN 250 X 250MM | UN - UNIDADE | 102,0000 | 248.2353 | 25320.00
4263 | TE 90 PVC OCRE BBB - JEI - DN 300 X 300MM | UN - UNIDADE | 11,0000 | 456.3636 | 5020.00
4264 | TE 90 PVC OCRE BBB - JEI- DN 400 X 400MM | UN - UNIDADE | 9,0000 | 470.4000 | 4233.60
4265 | TE 90 PVC OCRE PBBJE DN 100 X 100MM | UN - UNIDADE | 10,0000 | 15.6000 | 156.00
4266 | TE 90 PVC OCRE PBBJE DN 150 X 150MM | UN - UNIDADE | 140,0000 | 23.3000 | 3262.00
4267 | TE 90 PVC OCRE PBBJE DN 200 X 200MM | UN - UNIDADE | 101,0000 | 47.0000 | 4747.00
4268 | TE DE REDUCAO 90 PVC OCRE BBBJE 200 X 150 | UN - UNIDADE | 81,0000 | 24.8642 | 2014.00
4269 | TE DE REDUCAO 90 PVC OCRE BBBJE 250 X 150 | UN - UNIDADE | 75,0000 | 46.6000 | 3495.00
4270 | TE DE REDUCAO 90 PVC OCRE BBBJE 300 X 150 | UN - UNIDADE | 76,0000 | 117.6000 | 8937.60
4271 | TUBO COLETOR ESGOTO PVC OCRE PBJEI DN 100MM X 6M | BARRA | 762,0000 | 76.4166 | 58229.48
4273 | TUBO COLETOR ESGOTO PVC OCRE PBJEI DN 200MM X 6M | BARRA | 51,0000 | 217.0400 | 11069.04
4274 | TUBO COLETOR ESGOTO PVC OCRE PBJEI DN 250MM X 6M | BARRA | 265,0000 | 302.4400 | 80146.60
4275 | TUBO COLETOR ESGOTO PVC OCRE PBJEI DN 300MM X 6M | BARRA | 540,0000 | 555.5500 | 299997.00
4279 | CURVA 87 30 PVC RIGIDO SERIE R BBJE DN 100MM | UN - UNIDADE | 7,0000 | 27.0000 | 189.00
4281 | JOELHO 90 PVC RIGIDO SERIE R PBJE DN 100MM - NBR 5688 | UN - UNIDADE | 151,0000 | 34.9000 | 5269.90
4282 | TE 90 PVC RIGIDO SERIE R PBB JE DN 100MM | UN - UNIDADE | 798,0000 | 13.5000 | 10773.00
4283 | LUVA DE CORRER PVC RIGIDO SERIE R BBJE DN 100MM | UN - UNIDADE | 232,0000 | 12.7371 | 2955.00
4284 | ANEL DE BORRACHA P/ CONEXOES SERIE R DN 100MM | UN - UNIDADE | 4337,0000 | 1.9888 | 8625.31
4332 | TERMINAL MANG. HID. FJ 16-16 | UN - UNIDADE | 14,0000 | 40.0000 | 560.00
4333 | TERMINAL MANG HID FJ 12-10 | UN - UNIDADE | 1,0000 | 26.0000 | 26.00
4334 | TERMINAL MANG HID FJ 12-12 | UN - UNIDADE | 12,0000 | 30.0000 | 360.00
4335 | TERMINAL MANG HID MJ 12-12 | UN - UNIDADE | 19,0000 | 24.9532 | 474.11
4341 | PORCA 5/16 A3/8 | UN - UNIDADE | 10,0000 | 2.2500 | 22.50
4384 | PORCA PRIS.COROA CG125 83/08 | UN - UNIDADE | 6,0000 | 1.0167 | 6.10
4386 | PRISIONEIRO COROA CG125 82/08 | UN - UNIDADE | 6,0000 | 2.2667 | 13.60
4388 | LAMPADA PISCA 12V ESM CG125/150 00/08 | UN - UNIDADE | 3,0000 | 7.4100 | 22.23
4391 | OLEO P/ BENGALA | UN - UNIDADE | 1,0000 | 16.0900 | 16.09
4393 | BATERIA 5L-BS SELADA GEL | UN - UNIDADE | 4,0000 | 201.7350 | 806.94
4394 | PNEU T.90/90-18 BS32 | UN - UNIDADE | 1,0000 | 224.0000 | 224.00
4398 | PATINS FREIO TRAS/DIANT CG125/150 00/16 | UN - UNIDADE | 2,0000 | 26.5300 | 53.06
4399 | PNEU D 275/18 BS32 | UN - UNIDADE | 1,0000 | 203.1700 | 203.17
4403 | COXIM PISCA TOQUINHO CG125/150 00/08 | UN - UNIDADE | 1,0000 | 20.1100 | 20.11
4414 | COXIM MOTOR FIRE LADO DIREITO C/PARAFUSO-UNO/STRADA/PALIO/SIENA | UN - UNIDADE | 1,0000 | 418.5000 | 418.50
4438 | CURVA DE 90 COM FLANGES FOFO DN 150 28,000KG | UN - UNIDADE | 1,0000 | 668.8000 | 668.80
4452 | TOCO COM FLANGES DN 600MM L= 0,25 M FERRO DUCTIL | UN - UNIDADE | 1,0000 | 3917.0000 | 3917.00
4486 | FILTRO DE AGUA RADIADOR - CAMINHAO | UN - UNIDADE | 1,0000 | 48.0000 | 48.00
4493 | ARLA 32 20LTS | UN - UNIDADE | 90,0000 | 83.3222 | 7499.00
4496 | BROCA DE CENTRO 8 | UN - UNIDADE | 20,0000 | 4.9000 | 98.00
4511 | LAMPADA FAROL H4 35/35W CG125/150 | UN - UNIDADE | 10,0000 | 26.9750 | 269.75
4512 | FILTRO DE AR MOD.ORIG.FAN125 09/NXR 125/150 | UN - UNIDADE | 1,0000 | 14.4400 | 14.44
4516 | LENTE PISCA AMAR.CG125/150 00/08 | UN - UNIDADE | 1,0000 | 2.3500 | 2.35
4517 | PORCA C/FLANGE 8MM | UN - UNIDADE | 40,0000 | 1.0175 | 40.70
4520 | ROLAMENTO 6302 | UN - UNIDADE | 1,0000 | 8.9000 | 8.90
4521 | ARRUELA LISA 8MM | UN - UNIDADE | 4,0000 | 1.0800 | 4.32
4575 | ADAPTADOR EM PVC BOLSA PBA X PONTA FOFO DN 50 X 50MM | UN - UNIDADE | 5,0000 | 9.8800 | 49.40
4576 | ADAPTADOR EM PVC BOLSA PBA X PONTA FOFO DN 75 X 75MM | UN - UNIDADE | 712,0000 | 52.8000 | 37593.60
4578 | ADAPTADOR PVC LR 25MM X 3/4 CONFORME NBR 5648 | UN - UNIDADE | 4498,0000 | 0.5056 | 2274.30
4579 | ADAPTADOR PVC LR 32MM X 1, CONFORME NBR 5648 | UN - UNIDADE | 466,0000 | 1.2248 | 570.78
4580 | ADAPTADOR PVC LR 40MM X 1 1/4 | UN - UNIDADE | 50,0000 | 1.8878 | 94.39
4581 | ADAPTADOR PVC LR 50MM X 1 1/2 | UN - UNIDADE | 42,0000 | 1.9000 | 79.80
4582 | ADAPTADOR PVC LR 110MM X 4 | UN - UNIDADE | 20,0000 | 15.1000 | 302.00
4585 | ADAPTADOR DE COMPRESSAO RM EM POLIPROPILENO PP 20MM X 3/4 | UN - UNIDADE | 11891,0000 | 1.4512 | 17256.50
4586 | ADESIVO P/ PVC BISNAGA 75GR | UN - UNIDADE | 310,0000 | 4.0000 | 1240.00
4587 | ANEL DE BORRACHA P/ PVC PBA DN 50MM DE 60MM | UN - UNIDADE | 17580,0000 | 0.7530 | 13237.70
4589 | ANEL DE BORRACHA P/ PVC PBA DN 75MM DE 75MM | UN - UNIDADE | 1700,0000 | 2.1315 | 3623.61
4590 | ANEL DE BORRACHA P/ PVC PBA DN 100MM DE 110MM | UN - UNIDADE | 1608,0000 | 2.1622 | 3476.84
4594 | ANEL DE BORRACHA (JE) JGS DN 250MM | UN - UNIDADE | 10,0000 | 13.5640 | 135.64
4595 | ANEL DE BORRACHA (JE) JGS DN 300MM | UN - UNIDADE | 7,0000 | 21.3300 | 149.31
4596 | ANEL DE BORRACHA (JE) JGS DN 350MM | UN - UNIDADE | 14,0000 | 25.4936 | 356.91
4599 | ANEL DE BORRACHA (JE) JGS DN 500MM | UN - UNIDADE | 2,0000 | 46.3250 | 92.65
4602 | ANEL DE BORRACHA (JE) JGS DN 800MM | UN - UNIDADE | 7,0000 | 63.3343 | 443.34
4604 | ANEL DE BORRACHA AJE P/ Fº DUCTIL DN 250MM | UN - UNIDADE | 5,0000 | 23.4000 | 117.00
4605 | ANEL DE BORRACHA QUADRADO P/ JUNTA GIBAUT Ø 600MM | UN - UNIDADE | 6,0000 | 35.0283 | 210.17
4609 | CAP TAMPAO PBC PBA JE DN 75/ DE 85MM | UN - UNIDADE | 126,0000 | 8.6000 | 1083.60
4610 | CAP TAMPAO PBC PBA JE DN 100/ DE 110MM | UN - UNIDADE | 144,0000 | 15.8000 | 2275.20
4616 | COTOVELO/JOELHO 90 PVC ROSCAVEL 3/4 | UN - UNIDADE | 330,0000 | 5.0000 | 1650.00
4617 | COTOVELO/JOELHO 90º PVC SOLDAVEL DE Ø 25MM | UN - UNIDADE | 18236,0000 | 0.3582 | 6532.78
4618 | COTOVELO/JOELHO 90º PVC SOLDAVEL DE Ø 50MM | UN - UNIDADE | 104,0000 | 3.5154 | 365.60
4619 | COTOVELO/JOELHO 90 PVC LR 25 X 3/4 | UN - UNIDADE | 8074,0000 | 1.1495 | 9281.40
4620 | CURVA 22.30 PVC PBA PBJE DN 50MM | UN - UNIDADE | 17,0000 | 34.3653 | 584.21
4621 | CURVA 22.30 PVC PBA PBJE DN 75MM | UN - UNIDADE | 43,0000 | 83.7953 | 3603.20
4623 | CURVA 45 PVC PBA PBJE DN 50MM | UN - UNIDADE | 296,0000 | 23.1300 | 6846.48
4624 | CURVA 45 PVC PBA PBJE DN 75MM | UN - UNIDADE | 24,0000 | 19.0633 | 457.52
4625 | CURVA 45 PVC PBA PBJE DN 100MM | UN - UNIDADE | 15,0000 | 84.9400 | 1274.10
4626 | CURVA 90 PVC PBA PBJE DN 50MM | UN - UNIDADE | 96,0000 | 24.1900 | 2322.24
4627 | CURVA 90 PVC PBA BBJE DN 75MM | UN - UNIDADE | 29,0000 | 53.7300 | 1558.17
4628 | CURVA 90 PVC PBA BBJE DN 100MM | UN - UNIDADE | 38,0000 | 73.4526 | 2791.20
4629 | EXTREMIDADE EM PVC = KIT EMBALADO COM 01 TUBETE CURTO + 01 TUBETE LONGO +02 PORCAS + 02 ARRUELAS BORRACHA 3/4(GUARNICAO) | UN - UNIDADE | 3122,0000 | 7.9500 | 24819.90
4630 | LUVA DE CORRER PVC PBA BBJE DN 50MM DE 60MM CLASSE 15 | UN - UNIDADE | 2703,0000 | 8.0600 | 21786.18
4631 | LUVA DE CORRER PVC PBA BBJE DN 75MM DE 85MM CLASSE 15 | UN - UNIDADE | 602,0000 | 24.3384 | 14651.69
4632 | LUVA DE CORRER PVC PBA BBJE DN 100MM DE 110MM CLASSE 15 | UN - UNIDADE | 1244,0000 | 23.9684 | 29816.63
4635 | LUVA DE CORRER PARA TUBO SOLDAVEL 32MM | UN - UNIDADE | 265,0000 | 3.0000 | 795.00
4637 | LUVA DE CORRER PARA TUBO SOLDAVEL 50MM | UN - UNIDADE | 439,0000 | 6.0000 | 2634.00
4641 | LUVA PVC LR Ø 32MM X 1 | UN - UNIDADE | 535,0000 | 0.6206 | 332.04
4642 | LUVA PVC LR Ø 40MM X 1 1/4 | UN - UNIDADE | 170,0000 | 3.1951 | 543.16
4643 | LUVA PVC LR Ø 50MM X 1 1/2 | UN - UNIDADE | 243,0000 | 3.5737 | 868.41
4644 | LUVA SIMPLES PVC SOLDAVEL Ø 20MM NBR 5648 | UN - UNIDADE | 573,0000 | 0.3087 | 176.90
4645 | LUVA SIMPLES PVC SOLDAVEL Ø 25MM NBR 5648 | UN - UNIDADE | 8982,0000 | 0.3394 | 3048.14
4646 | LUVA SIMPLES PVC SOLDAVEL Ø 32MM NBR 5648 | UN - UNIDADE | 684,0000 | 1.1872 | 812.05
4647 | LUVA SIMPLES PVC SOLDAVEL Ø 40MM NBR 5648 | UN - UNIDADE | 121,0000 | 3.4774 | 420.77
4648 | LUVA SIMPLES PVC SOLDAVEL Ø 50MM NBR 5648 | UN - UNIDADE | 389,0000 | 6.4000 | 2489.61
4650 | LUVA SIMPLES PVC SOLDAVEL Ø 75MM | UN - UNIDADE | 66,0000 | 7.0000 | 462.00
4651 | LUVA SIMPLES PVC SOLDAVEL Ø 85MM | UN - UNIDADE | 26,0000 | 12.0000 | 312.00
4652 | LUVA SIMPLES PVC SOLDAVEL Ø 110MM | UN - UNIDADE | 27,0000 | 18.0000 | 486.00
4653 | LUVA SIMPLES PVC ROSCÁVEL Ø 1/2” | UN - UNIDADE | 1351,0000 | 0.4628 | 625.21
4654 | LUVA SIMPLES PVC ROSCÁVEL Ø 3/4” | UN - UNIDADE | 3343,0000 | 1.0000 | 3343.00
4655 | LUVA SIMPLES PVC ROSCÁVEL Ø 1” | UN - UNIDADE | 170,0000 | 1.7073 | 290.24
4657 | NIPEL DUPLO PVC ROSCAVEL 3/4 | UN - UNIDADE | 1154,0000 | 0.7000 | 807.80
4658 | REDUCAO PVC PBA PBJE DE 75 X 50MM, CONFORME NBR - 5647 | UN - UNIDADE | 478,0000 | 9.5076 | 4544.63
4659 | REDUCAO PVC PBA PBJE DE 100 X 50MM, CONFORME NBR - 5647 | UN - UNIDADE | 226,0000 | 16.5323 | 3736.29
4660 | REDUCAO PVC PBA PBJE DE 110 X 75MM, CONFORME NBR - 5647 | UN - UNIDADE | 68,0000 | 24.2726 | 1650.54
4661 | REGISTRO DE ESFERA PVC ROSCÁVEL DE Ø 3/4” COM BOBOLETA MACHO/FÊMEA | UN - UNIDADE | 95,0000 | 5.8400 | 554.80
4665 | TE 90 PVC PBA BBBJE DN 75/ DE 75MM | UN - UNIDADE | 58,0000 | 50.1855 | 2910.76
4666 | TE 90 PVC PBA BBBJE DN 100MM DE 110MM | UN - UNIDADE | 143,0000 | 54.9942 | 7864.17
4672 | TUBO PVC SOLDAVEL DE 75MM X 6M CL 15, CONFORME NBR 5647 | BARRA | 39,0000 | 84.0192 | 3276.75
4674 | LUVA DE CORRER PVC DEFOFO JE INTEGRADA DN 150MM | UN - UNIDADE | 178,0000 | 63.7166 | 11341.56
4675 | LUVA DE CORRER PVC DEFOFO JE INTEGRADA DN 200MM | UN - UNIDADE | 66,0000 | 129.2821 | 8532.62
4676 | LUVA DE CORRER PVC DEFOFO JE INTEGRADA DN 250MM | UN - UNIDADE | 76,0000 | 232.1934 | 17646.70
4677 | LUVA DE CORRER PVC DEFOFO JE INTEGRADA DN 300MM | UN - UNIDADE | 26,0000 | 345.5312 | 8983.81
4678 | TUBO PVC DEFOFO 1 MPA PBJEI DN 150MM X 6M | BARRA | 103,0000 | 274.1500 | 28237.45
4679 | TUBO PVC DEFOFO 1 MPA PBJEI DN 200MM X 6M | BARRA | 101,0000 | 571.0400 | 57675.04
4680 | TUBO PVC DEFOFO 1 MPA PB JEI DN 250MM X 6M | BARRA | 84,0000 | 715.3771 | 60091.68
4681 | TUBO PVC DEFOFO 1 MPA PBJEI DN 300MM X 6M | BARRA | 143,0000 | 1169.7220 | 167270.25
4682 | TUBO PVC DEFOFO 1 MPA PBJEI DN 400MM X 6M | BARRA | 6,0000 | 3804.0800 | 22824.48
4683 | TUBO PVC DEFOFO 1 MPA PBJEI DN 500MM X 6M | BARRA | 24,0000 | 3099.2929 | 74383.03
4686 | CAP/TAMPAO FºFº PARA DEFOFO JE DN 200MM PINTURA EXPOXI AZUL | UN - UNIDADE | 1,0000 | 147.2300 | 147.23
4688 | CAP/TAMPAO FºFº PARA DEFOFO JE DN 300MM PINTURA EXPOXI AZUL | UN - UNIDADE | 1,0000 | 347.0900 | 347.09
4690 | CAP/TAMPAO FºFº P/ FºFº JE 400MM - PINTURA BETUMINOSA | UN - UNIDADE | 5,0000 | 619.2000 | 3096.00
4692 | CAP/TAMPAO FºFº P/ FºFº JE 500MM - PINTURA BETUMINOSA | UN - UNIDADE | 1,0000 | 885.0000 | 885.00
4694 | CAP/TAMPAO FºFº P/ FºFº JE 150MM - PINTURA BETUMINOSA | UN - UNIDADE | 1,0000 | 313.5000 | 313.50
4696 | CAP/TAMPAO FºFº P/ FºFº JE DN 250MM - PINTURA BETUMINOSA | UN - UNIDADE | 2,0000 | 215.0000 | 430.00
4697 | CAP/TAMPAO FºFº P/ FºFº JE 300MM - PINTURA BETUMINOSA | UN - UNIDADE | 4,0000 | 417.6000 | 1670.40
4703 | COLAR DE TOMADA FºFº PARA PVC PBA Ø 125/140MM X 3/4 ROSCA COMPLETO | UN - UNIDADE | 14,0000 | 35.0000 | 490.00
4707 | CURVA 22.30 FERRO DUCTIL BB JGS DN 400MM | UN - UNIDADE | 16,0000 | 780.0000 | 12480.00
4717 | CURVA 45 FERRO DUCTIL BB JGS DN 400MM | UN - UNIDADE | 2,0000 | 1542.0000 | 3084.00
4726 | CURVA 90 FERRO DUCTIL BB JGS DN 350MM | UN - UNIDADE | 7,0000 | 1305.2571 | 9136.80
4728 | CURVA 90 FERRO DUCTIL BB JGS DN 450MM | UN - UNIDADE | 1,0000 | 1821.0800 | 1821.08
4729 | CURVA 90 FERRO DUCTIL BB JGS DN 500MM | UN - UNIDADE | 1,0000 | 2900.0000 | 2900.00
4733 | FLANGE CEGO Fº DUCTIL PN 10 DN 250MM | UN - UNIDADE | 2,0000 | 120.0000 | 240.00
4737 | FLANGE CEGO FERRO DUCTIL PN 10 DN 450MM | UN - UNIDADE | 23,0000 | 47.4135 | 1090.51
4741 | FLANGE CEGO FERRO DUCTIL PN 10 DN 900MM | UN - UNIDADE | 1,0000 | 3919.1300 | 3919.13
4742 | JUNTA GIBAUT Fº DUCTIL PO/ FºFº DN 300MM COMPLETA | UN - UNIDADE | 6,0000 | 614.1667 | 3685.00
4743 | JUNTA GIBAUT Fº DUCTIL PO/ FºFº DN 350MM COMPLETA | UN - UNIDADE | 4,0000 | 951.2000 | 3804.80
4744 | JUNTA GIBAUT Fº DUCTIL P/ FºFº DN 400MM COMPLETA | UN - UNIDADE | 3,0000 | 1211.4000 | 3634.20
4745 | JUNTA GIBAUT Fº DUCTIL P/ FºFº DN 500MM COMPLETA | UN - UNIDADE | 5,0000 | 1525.6220 | 7628.11
4749 | REDUCAO FERRO DUCTIL PBJGS DN 200 X 150 | UN - UNIDADE | 4,0000 | 226.5525 | 906.21
4759 | REDUCAO FERRO DUCTIL PBJGS DN 400 X 300MM | UN - UNIDADE | 1,0000 | 737.0000 | 737.00
4760 | REDUCAO FERRO DUCTIL PBJGS DN 400 X 350MM | UN - UNIDADE | 1,0000 | 754.0000 | 754.00
4770 | REGISTRO DE GAVETA FERRO DUCTIL PARA PVC PBA BBJE DN 300MM COM CABECOTE, CUNHA EMBORRACHADA CONFORME NBR14.968 | UN - UNIDADE | 1,0000 | 2288.0000 | 2288.00
4771 | REGISTRO DE GAVETA FERRO DUCTIL PARA PVC PBA BBJE DN 350MM COM CABECOTE, CUNHA EMBORRACHADA CONFORME NBR14.968 | UN - UNIDADE | 1,0000 | 4419.5100 | 4419.51
4773 | REGISTRO DE GAVETA FERRO DUCTIL PARA PVC PBA BBJE DN 500MM COM CABECOTE, CUNHA EMBORRACHADA CONFORME NBR14.968 | UN - UNIDADE | 2,0000 | 15419.3000 | 30838.60
4781 | TE 90 FERRO DUCTIL BBB JGS DN 100MM | UN - UNIDADE | 6,0000 | 183.7167 | 1102.30
4782 | TE 90 FERRO DUCTIL BBB JGS DN 150MM | UN - UNIDADE | 6,0000 | 263.0083 | 1578.05
4783 | TE 90 FERRO DUCTIL BBB JGS DN 200MM | UN - UNIDADE | 8,0000 | 322.8200 | 2582.56
4784 | TE 90 FERRO DUCTIL BBB JGS DN 250MM | UN - UNIDADE | 1,0000 | 708.9600 | 708.96
4785 | TE 90 FERRO DUCTIL BBB JGS DN 300MM | UN - UNIDADE | 4,0000 | 836.2400 | 3344.96
4786 | TE 90 FERRO DUCTIL BBB JGS DN 400MM | UN - UNIDADE | 4,0000 | 1591.3000 | 6365.20
4809 | TUBO FERRO DUCTIL PB JGS K7 DN 500MM X 6M - INTERNO COM ARGAMASSA DE CIMENTO ALTO FORNO E EXTERNO LIGA DE ZINCO + ALUMINIO PINTURA EPOXI | UN - UNIDADE | 1,0000 | 5300.0000 | 5300.00
4816 | CURVA 90 PVC PBA PBJE DN 65MM/ DE 75MM | UN - UNIDADE | 8,0000 | 19.6700 | 157.36
4819 | CAP TAMPAO PVC PBA JE DN 140/ DE 160MM | UN - UNIDADE | 4,0000 | 77.4800 | 309.92
4820 | CAP TAMPAO PVC PBA JE DN 180/ DE 200MM | UN - UNIDADE | 5,0000 | 54.3660 | 271.83
4834 | LUVA GALVANIZADA PARA TUBO EDUTOR Ø 5 | UN - UNIDADE | 23,0000 | 179.4070 | 4126.36
4835 | LUVA GALVANIZADA PARA TUBO EDUTOR Ø 4 | UN - UNIDADE | 76,0000 | 104.4300 | 7936.68
4836 | LUVA GALVANIZADA PARA TUBO EDUTOR Ø 3 | UN - UNIDADE | 68,0000 | 68.3900 | 4650.52
4846 | COTOVELO/ JOELHO GALVANIZADO 45 - ROSCA FEMEA Ø 2 | UN - UNIDADE | 3,0000 | 25.2100 | 75.63
4855 | TE GALVANIZADO ROSCA INTERNA Ø 5 - ABNT 6590, 6943, 6323 CLASSE 150 | UN - UNIDADE | 8,0000 | 229.3788 | 1835.03
4856 | TE GALVANIZADO ROSCA INTERNA Ø 4 - ABNT 6590, 6943, 6323 CLASSE 150 | UN - UNIDADE | 6,0000 | 102.2750 | 613.65
4858 | TE GALVANIZADO ROSCA INTERNA Ø 2 | UN - UNIDADE | 10,0000 | 18.8610 | 188.61
4863 | UNIAO GALVANIZADA DE ASSENTO PLANO ROSCAVEL Ø 5 | UN - UNIDADE | 6,0000 | 582.0133 | 3492.08
4865 | UNIAO GALVANIZADA DE ASSENTO PLANO ROSCAVEL Ø 3 | UN - UNIDADE | 11,0000 | 92.7818 | 1020.60
4867 | BUCHA DE REDUCAO GALVANIZADA C/ ROSCA Ø 4 X 2 | UN - UNIDADE | 5,0000 | 37.3300 | 186.65
4872 | UNIAO GALVANIZADA DE ASSENTO PLANO ROSCAVEL Ø 2 | UN - UNIDADE | 8,0000 | 41.5313 | 332.25
4873 | LACRE ANTI-FRAUDE EM POLIPROPILENO TIPO ABRACADEIRA COM 01 (UMA) TRAVA PARA HIDROMETRO TIPO CAVALETE 3/4, NA COR AZUL CELESTE SEM NUMERACAO | UN - UNIDADE | 49100,0000 | 0.7000 | 34370.00
4875 | DISPOSITIVO DE SUPRESSAO, TIPO O.B FEMEA FABRICADO EM METAL COM VEDANTE DE BORRACHA 60 SHORE 14MM | UN - UNIDADE | 4935,0000 | 2.2962 | 11331.93
4876 | ANEL DE BORRACHA PARA TUBO ESGOTO PVC OCRE 350MM | UN - UNIDADE | 230,0000 | 16.3000 | 3749.00
4877 | MANILHA EM CONCRETO 40 X 20CM | UN - UNIDADE | 1348,0000 | 38.2700 | 51587.96
4878 | MANILHA EM CONCRETO 40 X 30CM | UN - UNIDADE | 1015,0000 | 49.5000 | 50242.50
4879 | MANILHA EM CONCRETO 40 X 40CM | UN - UNIDADE | 202,0000 | 49.0000 | 9898.00
4880 | MANILHA EM CONCRETO 40 X 50CM | UN - UNIDADE | 163,0000 | 65.0000 | 10595.00
4881 | MANILHA EM CONCRETO 60 X 30CM | UN - UNIDADE | 192,0000 | 71.0000 | 13632.00
4882 | MANILHA EM CONCRETO 60 X 40CM | UN - UNIDADE | 421,0000 | 85.0000 | 35785.00
4883 | MANILHA EM CONCRETO 80 X 50CM | UN - UNIDADE | 63,0000 | 100.0000 | 6300.00
4885 | MANILHA EM CONCRETO 1,00 X 1,00M | UN - UNIDADE | 2,0000 | 350.0000 | 700.00
4886 | MANILHA EM CONCRETO 1,20 X 1,00M | UN - UNIDADE | 2,0000 | 600.0000 | 1200.00
4887 | MANILHA DE FOSSA 1,20M X 50CM | UN - UNIDADE | 38,0000 | 161.1000 | 6121.80
4888 | CAPOEIRA 80CM COM REDUCAO DE 60CM | UN - UNIDADE | 42,0000 | 180.0000 | 7560.00
4889 | CAPOEIRA 100M COM REDUCAO DE 60CM | UN - UNIDADE | 49,0000 | 280.0000 | 13720.00
4890 | CAPOEIRA 120M REDUCAO DE 60CM | UN - UNIDADE | 73,0000 | 370.0000 | 27010.00
4921 | PONTA SEM FIM P. 4 3 | UN - UNIDADE | 1,0000 | 220.0000 | 220.00
4922 | PONTA RECUPERADORA P.5 | UN - UNIDADE | 1,0000 | 120.0000 | 120.00
4923 | PONTA HELICOIDAL P. 6 3 | UN - UNIDADE | 2,0000 | 120.0000 | 240.00
4925 | BUCHA DE REDUCAO PVC SOLDAVEL CURTA Ø 25MM X 20MM | UN - UNIDADE | 798,0000 | 0.2500 | 199.50
4926 | BUCHA DE REDUCAO PVC SOLDAVEL CURTA Ø 32MM X 25MM | UN - UNIDADE | 589,0000 | 0.7018 | 413.36
4929 | JUNTA GIBAUT FERRO DUCTIL PARA FºFº DN 250 MM COMPLETA | UN - UNIDADE | 5,0000 | 640.0200 | 3200.10
4933 | NIPEL DUPLO GALVANIZADO Ø 1 1/2 | UN - UNIDADE | 2,0000 | 49.5000 | 99.00
4940 | TUBO PVC SOLDAVEL DE 20MM X 6M - CL 15 | BARRA | 109,0000 | 7.9866 | 870.54
4941 | TUBO PVC SOLDAVEL DE 25MM X 6M - 6,3 | BARRA | 1072,0000 | 13.8479 | 14844.96
4942 | TUBO PVC SOLDAVEL DE 32MM X 6M - CL 15 | BARRA | 110,0000 | 26.5355 | 2918.90
4943 | TUBO PVC SOLDAVEL DE 40MM X 6M - CL 15 | BARRA | 75,0000 | 40.8140 | 3061.05
4944 | TUBO PVC SOLDAVEL DE 50MM X 6M - CL 15 | BARRA | 192,0000 | 46.8000 | 8985.60
4945 | TUBO PVC SOLDAVEL DE 60MM X 6M CL 15, CONFORME NBR 5648 | BARRA | 21,0000 | 68.8524 | 1445.90
4946 | TUBO PVC ROSCAVEL DN 1/2 X 6M | BARRA | 61,0000 | 31.6839 | 1932.72
4947 | TUBO PVC ROSCAVEL DN 1 X 6M | BARRA | 55,0000 | 67.4833 | 3711.58
4948 | TUBO PVC ROSCAVEL DN 2 X 6M | BARRA | 13,0000 | 149.9615 | 1949.50
4949 | TUBO PVC ROSCAVEL DN 2.1/2 X 6M | BARRA | 5,0000 | 174.3000 | 871.50
4950 | TUBO PVC ROSCAVEL DN 3/4 X 6M | BARRA | 107,0000 | 43.0107 | 4602.15
4951 | MANILHA EM CONCRETO 60CM X 50CM | UN - UNIDADE | 142,0000 | 85.0000 | 12070.00
4952 | MANILHA DE FOSSA EM CONCRETO ARMADO 120M X 50CM | UN - UNIDADE | 40,0000 | 179.9900 | 7199.60
4958 | CURVA 11 15 FERRO FUNDIDO DUCTIL BOLSA / BOLSA JGN DN 600MM 135,600KG - EPOXI VERMELHO | UN - UNIDADE | 2,0000 | 2670.0000 | 5340.00
4959 | ANEL DE BORRACHA PARA TUBO ESGOTO DEFOFO OCRE DN 150MM | UN - UNIDADE | 100,0000 | 3.9000 | 390.00
4960 | ANEL DE BORRACHA PARA TUBO ESGOTO DEFOFO OCRE DN 200MM | UN - UNIDADE | 250,0000 | 4.7000 | 1175.00
4961 | ANEL DE BORRACHA PARA TUBO ESGOTO DEFOFO OCRE DN 250MM | UN - UNIDADE | 250,0000 | 12.5000 | 3125.00
4962 | ANEL DE BORRACHA PARA TUBO PVC REDE ESGOTO EB 644 DN 400 | UN - UNIDADE | 150,0000 | 23.3000 | 3495.00
4963 | SELIM PVC 90G COMPACTO OU COM TRAVAS NBR 10569 P/ REDE COLETORA ESGOTO DN 150 X 100MM | UN - UNIDADE | 1434,0000 | 5.7210 | 8203.92
4966 | LUVA DE CORRER PVC DEFOFO BBJEI DN 250MM | UN - UNIDADE | 60,0000 | 233.2000 | 13992.00
4967 | LUVA DE CORRER PVC DEFOFO JEI DN 100MM | UN - UNIDADE | 68,0000 | 28.4956 | 1937.70
4969 | LUVA DE CORRER PVC DEFOFO JEI DN 300 MM NBR 7665 | UN - UNIDADE | 4,0000 | 349.8000 | 1399.20
4970 | LUVA DE CORRER PVC DEFOFO JEI DN 350MM | UN - UNIDADE | 11,0000 | 613.6364 | 6750.00
4975 | TUBO PRESSURIZADO PVC OCRE PBJEI DN 250MM - 1MPA COMPRIMENTO 6M | UN - UNIDADE | 15,0000 | 589.8700 | 8848.05
4976 | TUBO PRESSURIZADO PVC OCRE PBJEI DN 300MM - 1MPA COMPRIMENTO 6M | BARRA | 33,0000 | 944.9964 | 31184.88
4983 | TUBO FERRO FUNDIDO DUCTIL COM FLANGES PN10 DN 200MM L= 5,80M - EPOXI VERMELHO | UN - UNIDADE | 1,0000 | 2143.8700 | 2143.87
4984 | TUBO FERRO FUNDIDO DUCTIL COM FLANGES PN10 DN 250MM L= 0,60M - EPOXI VERMELHO | UN - UNIDADE | 1,0000 | 614.5200 | 614.52
4993 | TUBO FERRO FUNDIDO DUCTIL COM FLANGES PN10 DN 350MM L= 5,80M - EPOXI VERMELHO | UN - UNIDADE | 2,0000 | 6103.6600 | 12207.32
4994 | TUBO FERRO FUNDIDO DUCTIL COM FLANGES PN10 DN 300MM L= 2,30M - EPOXI VERMELHO | UN - UNIDADE | 1,0000 | 1566.9600 | 1566.96
4995 | TUBO FERRO FUNDIDO DUCTIL COM FLANGES PN10 DN 300MM L= 5,20M - EPOXI VERMELHO | UN - UNIDADE | 2,0000 | 2903.1050 | 5806.21
4996 | TUBO FERRO FUNDIDO DUCTIL COM FLANGES PN10 DN 300MM L= 5,80M - EPOXI VERMELHO | UN - UNIDADE | 3,0000 | 3179.5433 | 9538.63
4999 | TUBO FERRO FUNDIDO DUCTIL COM FLANGES PN10 DN 400MM L= 3,00M - EPOXI VERMELHO | UN - UNIDADE | 2,0000 | 5893.5700 | 11787.14
5011 | JUNTA DE DESMONTAGEM TRAVADA AXIALMENTE DN 800MM - FERRO DUCTIL | UN - UNIDADE | 2,0000 | 10798.0000 | 21596.00
5014 | TUBO FERRO FUNDIDO DUCTIL PONTA / FLANGE PN10 DN 200MM L= 5,00M EPOXI VERMELHO | UN - UNIDADE | 2,0000 | 1847.6700 | 3695.34
5021 | TUBO FERRO FUNDIDO DUCTIL PONTA / FLANGE PN10 DN 300MM L= 4,00M - EXPOXI VERMELHO | UN - UNIDADE | 2,0000 | 2096.5850 | 4193.17
5022 | TUBO FERRO FUNDIDO DUCTIL PONTA / FLANGE PN10 DN 350MM L= 1,00M - EXPOXI VERMELHO | UN - UNIDADE | 1,0000 | 2196.1500 | 2196.15
5026 | TUBO FERRO FUNDIDO DUCTIL PONTA / FLANGE PN10 DN 450MM L= 0,55M - EXPOXI VERMELHO | UN - UNIDADE | 2,0000 | 3155.5800 | 6311.16
5028 | TUBO FERRO FUNDIDO DUCTIL BOLSA / FLANGE PN10 DN 250MM L= 1,00M - EXPOXI VERMELHO | UN - UNIDADE | 1,0000 | 581.5200 | 581.52
5041 | CURVA 45 FERRO FUNDIDO DUCTIL BOLSA / BOLSA JGS DN 500MM - EPOXI VERMELHO | UN - UNIDADE | 1,0000 | 1874.0000 | 1874.00
5042 | CURVA 45FERRO FUNDIDO DUCTIL BOLSA / BOLSA JGS DN 800MM - EPOXI VERMELHO | UN - UNIDADE | 1,0000 | 5970.0000 | 5970.00
5048 | CURVA 90º FOFO COM FLANGES 50MM | UN - UNIDADE | 3,0000 | 69.0000 | 207.00
5058 | TE 90 FERRO FUNDIDO DUCTIL BBB JGS DN 300MM - EPOXI VERMELHO | UN - UNIDADE | 1,0000 | 930.0000 | 930.00
5059 | TE 90 FERRO FUNDIDO DUCTIL BBB JGS DN 400MM - EPOXI VERMELHO | UN - UNIDADE | 1,0000 | 1630.0000 | 1630.00
5061 | TE REDUCAO FERRO FUNDIDO DUCTIL BOLSA / FLANGE DN 200MM X 100MM 39,100KG - EPOXI VERMELHO | UN - UNIDADE | 1,0000 | 480.0000 | 480.00
5064 | TE REDUCAO FERRO FUNDIDO DUCTIL BBB JGS DN 200MM X 100MM - EPOXI VERMELHO | UN - UNIDADE | 1,0000 | 470.0000 | 470.00
5065 | TE REDUCAO FERRO FUNDIDO DUCTIL BBB JGS DN 250MM X 100MM - EPOXI VERMELHO | UN - UNIDADE | 1,0000 | 675.0000 | 675.00
5066 | TE REDUCAO FERRO FUNDIDO DUCTIL BBB JGS DN 300MM X 100MM - EPOXI VERMELHO | UN - UNIDADE | 1,0000 | 660.0000 | 660.00
5071 | TUBO FERRO FUNDIDO DUCTIL K7 PONTA / BOLSA DN 300MM L= 6,00M | UN - UNIDADE | 10,0000 | 1786.3280 | 17863.28
5087 | TOCO FERRO FUNDIDO DUCTIL COM FLANGES DN 600MM L= 0,50M - EPOXI VERMELHO | UN - UNIDADE | 2,0000 | 6181.5400 | 12363.08
5108 | MANGUEIRA DE OLEO | UN - UNIDADE | 1,0000 | 112.3200 | 112.32
5110 | PAPEL SULFITE A-3 297X420MM, 75 G/M², BRANCO, COM/500 FOLHAS (CAIXA COM 5 RESMAS) | UN - UNIDADE | 4,0000 | 40.3475 | 161.39
5113 | KIT EMBREAGEM - 1.4/UNO/PALIO/STRADA/DOBLO/FIORINO/SIENA/PUNTO/IDEA | UN - UNIDADE | 1,0000 | 898.2000 | 898.20
5148 | COMANDO PNEUMATICO 2 VALVULAS | UN - UNIDADE | 1,0000 | 598.5000 | 598.50
5158 | ENGATE RAPIDO AR 1/4 F. 1014 A | UN - UNIDADE | 1,0000 | 25.0000 | 25.00
5176 | PINCEL DE 3 POLEGADAS | UN - UNIDADE | 20,0000 | 8.6000 | 172.00
5177 | PINCEL DE 2 POLEGADAS | UN - UNIDADE | 22,0000 | 5.5127 | 121.28
5178 | PINCEL DE 5 POLEGADAS | UN - UNIDADE | 14,0000 | 12.3400 | 172.76
5179 | FITA CREPE 19 X 50M | UN - UNIDADE | 9,0000 | 3.0000 | 27.00
5183 | ROLO ANTI GOTAS 23CM C/ SUPORTE | UN - UNIDADE | 57,0000 | 6.3532 | 362.13
5187 | TINTA ESMALTE SINTETICO AZUL CELESTE , 3,6LT | UN - UNIDADE | 37,0000 | 113.0800 | 4183.96
5189 | TINTA ESMALTE SINTETICO PRATA - 3,6LT | UN - UNIDADE | 5,0000 | 69.2200 | 346.10
5190 | AGUA RAZ 5LT | UN - UNIDADE | 35,0000 | 68.0000 | 2380.00
5203 | PORCA C/FLANGE 6MM | UN - UNIDADE | 2,0000 | 0.6350 | 1.27
5204 | COXIM TAMPA CABECOTE | UN - UNIDADE | 2,0000 | 3.7000 | 7.40
5205 | RAIO CROM.DIANT/TRAS.CG125/150 00/13 4MM | UN - UNIDADE | 1,0000 | 51.8900 | 51.89
5209 | CARENAGEM FAROL LAT.FAN125/150 14/15 BUCHECHA ESQUERDA | UN - UNIDADE | 10,0000 | 301.5000 | 3015.00
5215 | JOGO DE ANEIS | UN - UNIDADE | 1,0000 | 616.5000 | 616.50
5218 | OLEO DO MOTOR | UN - UNIDADE | 12,5000 | 71.6856 | 896.07
5222 | FILTRO DE OLEO | UN - UNIDADE | 8,0000 | 85.0038 | 680.03
5223 | VALVULA DE PRESSAO | UN - UNIDADE | 1,0000 | 1854.9000 | 1854.90
5225 | BOMBA MANUAL | UN - UNIDADE | 1,0000 | 136.2900 | 136.29
5226 | JOGO DE REPARO MOTOR ESTACIONARIO SVR - 200 | UN - UNIDADE | 1,0000 | 113.4000 | 113.40
5234 | JOGO DE REPARO/ELEMENTO MOTOR EST. SVR - 200 | UN - UNIDADE | 2,0000 | 391.5000 | 783.00
5241 | GRAXA GRANEL | UN - UNIDADE | 31,0000 | 31.1290 | 965.00
5244 | BANCO CAPACITOR 50KVAR TENSAO 660V COMPLETO | UN - UNIDADE | 2,0000 | 1241.4200 | 2482.84
5245 | BANCO CAPACITOR 40KVAR 380V | UN - UNIDADE | 2,0000 | 1063.9450 | 2127.89
5254 | PARAFUSO SEXTAVADO BICROMATIZADO M6 C 20MM | UN - UNIDADE | 830,0000 | 0.3015 | 250.23
5255 | PARAFUSO SEXTAVADO BICROMATIZADO M8 X 20MM | UN - UNIDADE | 774,0000 | 0.4762 | 368.61
5256 | PORCA SEXTAVADA BICROMATIZADA M6 | UN - UNIDADE | 1997,0000 | 0.0948 | 189.26
5257 | PORCA SEXTAVADA BICROMATIZADA M8 | UN - UNIDADE | 1594,0000 | 0.1518 | 241.97
5258 | ARRUELA LISA BICROMATIZADA M6 | UN - UNIDADE | 7982,0000 | 0.1375 | 1097.35
5259 | ARRUELA LISA BICROMATIZADA M8 | UN - UNIDADE | 7800,0000 | 0.1941 | 1513.61
5260 | ARRUELA DE PRESSAO BICROMATIZADO M6 | UN - UNIDADE | 4016,0000 | 0.0644 | 258.83
5261 | ARRUELA DE PRESSAO BICROMATIZADA M8 | UN - UNIDADE | 4009,0000 | 0.1215 | 487.10
5262 | PARAFUSO ALLEN BICROMATIZADO M6 X 25MM | UN - UNIDADE | 968,0000 | 0.8366 | 809.86
5263 | PARAFUSO ALLEN BICROMATIZADO M8 X 25MM | UN - UNIDADE | 860,0000 | 0.8393 | 721.79
5264 | PARAFUSO ROSCA SOBERBA CABECA TIPO PANELA FENDADO S6 | UN - UNIDADE | 82,0000 | 0.1200 | 9.84
5268 | TAMPA CEGA CONDULETE TIPO TOP 1 | UN - UNIDADE | 5,0000 | 3.1900 | 15.95
5270 | FITA ISOLANTE ALTA FUSAO/TENSAO 19MM X 10MM X 0,76MM | UN - UNIDADE | 135,0000 | 44.7100 | 6035.85
5273 | LAMPADA TUBULAR LED 18W / T8 / 1200MM / BIVOLT | UN - UNIDADE | 187,0000 | 57.5169 | 10755.66
5274 | LAMPADA TUBULAR LED T5 / 7W / BIVOLT / 549MM | UN - UNIDADE | 26,0000 | 57.6400 | 1498.64
5275 | LAMPADA LED 32W BIV COR BRANCA FRIA SOQ 4W/E27 | UN - UNIDADE | 282,0000 | 46.0000 | 12972.00
5277 | REFLETOR B 200W NA COR BRANCO FRIO SLR200 BFGS | UN - UNIDADE | 157,0000 | 205.0000 | 32185.00
5280 | LUMINARIA LED INDUSTRIAL 150W LUZ BRANCO | UN - UNIDADE | 50,0000 | 315.0000 | 15750.00
5281 | TRANSFORMADOR DE CORRENTE 150/54, REF BMT50 | UN - UNIDADE | 4,0000 | 139.1150 | 556.46
5282 | TRANSFORMADOR DE CORRENTE 100/5A 1,2 C2,5 REF-117-2HC2 | UN - UNIDADE | 3,0000 | 148.6133 | 445.84
5283 | CHAVE SECCIONADORA TRIPOLAR FUSIVEL NH 160A REF-SF32-160, COM EIXO PROLONGADOR REF- EC06 COM ACIONAMENTO ROTATIVO EXTERNO REF- EC06 CAPA PROTETORA PARA TERMINAIS REF-T100 | UN - UNIDADE | 1,0000 | 930.5900 | 930.59
5287 | TRANSFORMADOR 150KVA / 15KV LIGACAO EM TRINAGULO 13.8KV, 13.2KV E 12,6KV - LIGACAO ESTRELA COM NEUTRO ACESSIVEL 380/220V 60,HZ | UN - UNIDADE | 1,0000 | 30222.5300 | 30222.53
5288 | TRANSFORMADOR 500KVA / 15KVA LIGACAO EM TRINAGULO 13.8KV, 13.2KV E 12,6KV - LIGACAO ESTRELA COM NEUTRO ACESSIVEL 380/220V 60HZ | UN - UNIDADE | 1,0000 | 47118.1300 | 47118.13
5301 | FUSIVEL NH TAMANHO 00 63 AMPERES | UN - UNIDADE | 32,0000 | 16.5778 | 530.49
5302 | FUSIVEL NH TAMANHO 00 100 AMPERES | UN - UNIDADE | 12,0000 | 99.0000 | 1188.00
5303 | FUSIVEL NH TAMANHO 01 63 AMPERES | UN - UNIDADE | 45,0000 | 24.9702 | 1123.66
5304 | FUSIVEL DE VIDRO AG20 0,5 A | UN - UNIDADE | 10,0000 | 2.7900 | 27.90
5308 | FUSIVEL DE VIDRO AG20 2,5 A | UN - UNIDADE | 10,0000 | 2.5000 | 25.00
5309 | FUSIVEL DE VIDRO AG20 3,0 A | UN - UNIDADE | 8,0000 | 2.9900 | 23.92
5310 | FUSIVEL DE VIDRO AG20 5,0 A | UN - UNIDADE | 5,0000 | 2.5000 | 12.50
5312 | SOQUETE TIPO CEBOLINHA PARA LAMPADAS T8/T12 | UN - UNIDADE | 119,0000 | 4.1544 | 494.37
5313 | TERMINAL DE COMPRESSAO 185MM² T. ARGOLA | UN - UNIDADE | 170,0000 | 14.3600 | 2441.20
5314 | TERMINAL DE COMPRESSAO 25MM T. ARGOLA | UN - UNIDADE | 200,0000 | 1.5500 | 310.00
5315 | TERMINAL DE COMPRESSAO 70MM T. ARGOLA | UN - UNIDADE | 449,0000 | 4.7400 | 2128.26
5316 | TERMINAL DE COMPRESSAO 16MM T. ARGOLA | UN - UNIDADE | 229,0000 | 1.1968 | 274.06
5357 | TERMINAL DIRECAO L/E ROSCA GROSSA-FIORINO/STRADA/UNO/PALIO/SIENA | UN - UNIDADE | 4,0000 | 2.6100 | 10.44
5362 | TRANSMISSOR DE NIVEL ULTRASSONICO COM SAIDA DE 4 A 20MA DE 0 A 10M REFERENCIA NIVITEC OU SIMILAR, IP68 | UN - UNIDADE | 4,0000 | 6630.0000 | 26520.00
5363 | RM4LA32M RELE DE CONTROLE DE NIVEL DE LIQUIDOS RM14-L-220...240 V CA | UN - UNIDADE | 12,0000 | 300.0000 | 3600.00
5366 | CELULA CAPACITIVA MONOFASICA 1,67 KVA/380V COM RESISTENCIA EQUIVALENTE | UN - UNIDADE | 3,0000 | 49.7100 | 149.13
5368 | CELULA CAPACITIVA TRIFASICA 10KVA/380V C/RESIST. EQUIVALENTE | UN - UNIDADE | 1,0000 | 318.9200 | 318.92
5376 | TRILHO DIN 32MM | UN - UNIDADE | 5,0000 | 10.4700 | 52.35
5381 | LUVA DE EMENDA DE COMPRESSAO 70MM | UN - UNIDADE | 221,0000 | 5.8700 | 1297.27
5423 | OLEO 2T | L - LITRO | 14,0000 | 27.7143 | 388.00
5430 | DISJUNTOR TERMOMAGNETICO TRIPOLAR 2A REF SD-63C02 | UN - UNIDADE | 2,0000 | 84.1200 | 168.24
5537 | OLEO DIESEL S10 | L - LITRO | 93661,9050 | 6.0392 | 565642.96
5551 | FILTRO HIDRAULICO H601/4 | UN - UNIDADE | 1,0000 | 549.9000 | 549.90
5570 | FILTRO DE TRANSMISSAO RETRO JCB | UN - UNIDADE | 4,0000 | 165.8900 | 663.56
5577 | FILTRO DE COMBUSTIVEL FF5794 | UN - UNIDADE | 1,0000 | 166.0500 | 166.05
5607 | EXTINTOR ABC P1 FIAT NOVO | UN - UNIDADE | 3,0000 | 266.4000 | 799.20
5646 | BATENTE MOLA AMORTECEDOR SUSPENCAO TRASEIRA- PALIO/STRADA | CM³ - CENTÍMETRO CÚBICO | 2,0000 | 630.0000 | 1260.00
5651 | JOGO SAPATA FREIO- FIORINO/STRADA/IDEA/MAREA/PALIO/STILO/TEMPRA | UN - UNIDADE | 1,0000 | 187.2000 | 187.20
5652 | TENSOR ROLAMENTO CORREIA DENTADA- DOBLO/PALIO/PUNTO/SIENA/STRADA/UNO | UN - UNIDADE | 1,0000 | 211.5000 | 211.50
5669 | PORCA DUPLA 24MM M.B (VEICULAR) | UN - UNIDADE | 8,0000 | 27.0000 | 216.00
5677 | PASTILHA DO FREIO ESTACIONARIO | UN - UNIDADE | 1,0000 | 36.2200 | 36.22
5694 | FUSIVEL LAMINA 15AMP.MINI | UN - UNIDADE | 10,0000 | 1.3500 | 13.50
5703 | MANETE FREIO BIZ125 06/17 | UN - UNIDADE | 1,0000 | 12.8500 | 12.85
5706 | RETENTOR BENGALA CG125 83/12 | UN - UNIDADE | 9,0000 | 21.6844 | 195.16
5738 | ELEMENTO DO AR FORD RANGER | UN - UNIDADE | 1,0000 | 330.9100 | 330.91
5780 | BUCHA DE ENCOSTO LISA 1,1/2 X 53,97X38 | UN - UNIDADE | 3,0000 | 268.6333 | 805.90
5787 | NÍVEL AUTOMÁTICO GOL 26D | UN - UNIDADE | 1,0000 | 2600.0000 | 2600.00
5795 | VISEIRA CAP.SPORT MOTO CRISTAL | UN - UNIDADE | 1,0000 | 5.8200 | 5.82
5806 | FUSIVEL DE LAMINA 15 AMP AMS | UN - UNIDADE | 20,0000 | 3.6000 | 72.00
5808 | TERMINAL DE ENCAIXE FEMEA 02182/S | UN - UNIDADE | 21,0000 | 2.3143 | 48.60
5819 | OLEO HIDRAULICO ATF TIPO A | L - LITRO | 3,0000 | 32.8833 | 98.65
5823 | LONA FREIO DIANTEIRO/TRASEIRA | UN - UNIDADE | 2,0000 | 245.7000 | 491.40
5830 | PORCA SEXT. TRAVANTE 1/2 | UN - UNIDADE | 4,0000 | 6.5275 | 26.11
5835 | TERMINAL FIO FURO 3/8 | UN - UNIDADE | 6,0000 | 2.4333 | 14.60
5836 | LAMPADA 1034 12V | UN - UNIDADE | 10,0000 | 3.6180 | 36.18
5838 | FLUIDO DE FREIO DOT4 500ML | UN - UNIDADE | 10,0000 | 29.2850 | 292.85
5839 | LAMPADA 1141 24V AMARELA | UN - UNIDADE | 36,0000 | 14.6125 | 526.05
5842 | FUSIVEL DE LAMINA 40 AMP AMS | UN - UNIDADE | 6,0000 | 15.6600 | 93.96
5845 | BOMBA D`AGUA MOTOR CUMMINS ISB | UN - UNIDADE | 1,0000 | 429.3000 | 429.30
5850 | LAMPADA H4 24V 75/70W | UN - UNIDADE | 6,0000 | 48.6000 | 291.60
5851 | LAMPADA 67 24V 5W | UN - UNIDADE | 10,0000 | 13.1880 | 131.88
5852 | FUSIVEL DE LAMINA 10 AMP AMS | UN - UNIDADE | 20,0000 | 3.6000 | 72.00
5853 | FUSIVEL DE LAMINA 20 AMP AMS | UN - UNIDADE | 39,0000 | 3.9600 | 154.44
5855 | DIAGRAMA 24 DE FREIO 7' RASO | UN - UNIDADE | 3,0000 | 120.6000 | 361.80
5936 | FOLHA DE PAPEL TIMBRADO, TAMANHO A-4, IMPRESSÃO 2 X 0 CORES, PAPEL RECICLADO 90G, COM O LOGO DO SANEAR | UN - UNIDADE | 15734,0000 | 0.3400 | 5349.56
5940 | MOLA CUICAO DE FREIO 30 X 30 | UN - UNIDADE | 3,0000 | 364.5000 | 1093.50
6005 | LAMPADA 12V (VEICULAR) | UN - UNIDADE | 5,0000 | 18.8100 | 94.05
6009 | BUCHA BALANCA CG125/150 82/13 | UN - UNIDADE | 3,0000 | 56.8033 | 170.41
6020 | COTOVELO 12MM GIRATORIO | UN - UNIDADE | 1,0000 | 91.8000 | 91.80
6029 | PARAFUSO SEXT. ACO 8 X 60MM | UN - UNIDADE | 10,0000 | 4.7160 | 47.16
6033 | ROLAMENTO SKF | UN - UNIDADE | 1,0000 | 76.9500 | 76.95
6051 | BOMBA DE OLEO-DOBLO/DUPLA/IDEA/PALIO/PUNTO/SIENA/STRADA | UN - UNIDADE | 1,0000 | 442.8000 | 442.80
6052 | CANETA PONTA POROSA AZUL - REFERÊNCIA MARCA (PILOT, BIC, FABER CASTELL), OU OUTRO DE QUALIDADE E DESEMPENHO IGUAL OU SUPERIOR | UN - UNIDADE | 13,0000 | 7.9300 | 103.09
6054 | CANETA PONTA POROSA VERMELHA - REFERÊNCIA MARCA (PILOT, BIC, FABER CASTELL), OU OUTRO DE QUALIDADE E DESEMPENHO IGUAL OU SUPERIOR | UN - UNIDADE | 21,0000 | 8.0900 | 169.89
6060 | CANETA MARCA TEXTO COR AMARELA COM PONTA CHANFRADA INDEFORMÁVEL DE 4 MM, TAMPA ANTI-ASFIXIANTE E TINTA FLUORESCENTE , CORPO CILÍNDRICO EM MATERIAL PLÁSTICO, DIMENSÕES MÍNIMAS 130 MM (COMPRIMENTO) X 8,5 MM (DIÂMETRO). MARCA DO FABRICANTE GRAVADA NO C | UN - UNIDADE | 102,0000 | 2.5900 | 264.18
6061 | CANETA MARCA TEXTO COR AZUL COM PONTA CHANFRADA INDEFORMÁVEL DE 4 MM, TAMPA ANTI-ASFIXIANTE E TINTA FLUORESCENTE , CORPO CILÍNDRICO EM MATERIAL PLÁSTICO, DIMENSÕES MÍNIMAS 130 MM (COMPRIMENTO) X 8,5 MM (DIÂMETRO). MARCA DO FABRICANTE GRAVADA NO CORP | UN - UNIDADE | 79,0000 | 2.4000 | 189.60
6062 | CANETA MARCA TEXTO COR LARANJA COM PONTA CHANFRADA INDEFORMÁVEL DE 4 MM, TAMPA ANTI-ASFIXIANTE E TINTA FLUORESCENTE , CORPO CILÍNDRICO EM MATERIAL PLÁSTICO, DIMENSÕES MÍNIMAS 130 MM (COMPRIMENTO) X 8,5 MM (DIÂMETRO). MARCA DO FABRICANTE GRAVADA NO C | UN - UNIDADE | 94,0000 | 2.4000 | 225.60
6063 | CANETA MARCA TEXTO COR ROSA COM PONTA CHANFRADA INDEFORMÁVEL DE 4 MM, TAMPA ANTI-ASFIXIANTE E TINTA FLUORESCENTE , CORPO CILÍNDRICO EM MATERIAL PLÁSTICO, DIMENSÕES MÍNIMAS 130 MM (COMPRIMENTO) X 8,5 MM (DIÂMETRO). MARCA DO FABRICANTE GRAVADA NO CORP | UN - UNIDADE | 79,0000 | 2.4000 | 189.60
6064 | CANETA MARCA TEXTO COR VERDE COM PONTA CHANFRADA INDEFORMÁVEL DE 4 MM, TAMPA ANTI-ASFIXIANTE E TINTA FLUORESCENTE , CORPO CILÍNDRICO EM MATERIAL PLÁSTICO, DIMENSÕES MÍNIMAS 130 MM (COMPRIMENTO) X 8,5 MM (DIÂMETRO). MARCA DO FABRICANTE GRAVADA NO COR | UN - UNIDADE | 254,0000 | 2.0128 | 511.26
6065 | PINCEL ATÔMICO AZUL – REFERÊNCIA MARCA (PILOT / BIC/ FAZER CASTELL) OU OUTRA DE QUALIDADE E DESEMPENHO IGUAL OU SUPERIOR | UN - UNIDADE | 76,0000 | 2.8000 | 212.80
6066 | PINCEL ATÔMICO PRETO – REFERÊNCIA MARCA (PILOT / BIC/ FAZER CASTELL) OU OUTRA DE QUALIDADE E DESEMPENHO IGUAL OU SUPERIOR | UN - UNIDADE | 45,0000 | 2.8000 | 126.00
6074 | ALMOFADA PARA CARIMBO Nº 4 AZUL – REFERÊNCIA MARCA (TILIBRA/PILOT) OU OUTRA DE QUALIDADE E DESEMPENHO IGUAL OU SUPERIOR. | UN - UNIDADE | 12,0000 | 9.4300 | 113.16
6075 | TINTA PARA ALMOFADA DE CARIMBO AZUL – REFERÊNCIA MARCA (PILOT) OU OUTRA DE QUALIDADE E DESEMPENHO IGUAL OU SUPERIOR. | UN - UNIDADE | 10,0000 | 10.0000 | 100.00
6076 | TINTA PARA ALMOFADA DE CARIMBO PRETA – REFERÊNCIA MARCA (PILOT) OU OUTRA DE QUALIDADE E DESEMPENHO IGUAL OU SUPERIOR. | UN - UNIDADE | 4,0000 | 9.0000 | 36.00
6081 | CLIPS 2/0 CX. C/ 500G P/ PAPEL | UN - UNIDADE | 67,0000 | 13.9900 | 937.33
6082 | CLIPS 4/0 CX. C/ 500G P/ PAPEL | UN - UNIDADE | 59,0000 | 12.7600 | 752.84
6083 | CLIPS 6/0 CX. C/ 500GR P/ PAPEL | UN - UNIDADE | 66,0000 | 11.5800 | 764.28
6084 | CLIPS 8/0 CX. C/ 500 GR P/ PAPEL | UN - UNIDADE | 69,0000 | 13.5400 | 934.26
6085 | APONTADOR METÁLICO PARA LÁPIS – REFERÊNCIA MARCA (BIC /FABER CASTELL/ CIS) OU OUTRA DE QUALIDADE E DESEMPENHO IGUAL OU SUPERIOR. | UN - UNIDADE | 37,0000 | 0.6800 | 25.16
6086 | CADERNO DE PROTOCOLO C/ 100 FOLHAS | UN - UNIDADE | 27,0000 | 14.0000 | 378.00
6087 | COLA BRANCA COM 90 GR – REFERÊNCIA MARCA (TENAZ/ FABER CASTELL/ BIC) OU OUTRA DE QUALIDADE E DESEMPENHO IGUAL OU SUPERIOR. | UN - UNIDADE | 37,0000 | 1.5300 | 56.61
6089 | CALCULADORA ELETRONICA PORTÁTIL DE 12 DÍGITOS - TAMANHO: >= 15 X 10 CM – REFERÊNCIA MARCA (MAXPRINT/SHARP/CASIO/ELGIN) OU OUTRA DE QUALIDADE E DESEMPENHO IGUAL OU SUPERIOR. | UN - UNIDADE | 20,0000 | 20.0000 | 400.00
6090 | CAPA PLASTICA P/ ENCADERNAÇÃO A4 - TRANSPARENTE | UN - UNIDADE | 1053,0000 | 0.3051 | 321.29
6092 | FITA ADESIVA EM AGRÍLICA – DUPLA FACE 19MM X 30 CM – COR VERDE | UN - UNIDADE | 60,0000 | 13.6500 | 819.00
6097 | BARBANTE Nº 04/12 CRÚ – ROLO COM 600G | UN - UNIDADE | 8,0000 | 20.0000 | 160.00
6196 | KIT EMBREAGEM CAMINHÃO | UN - UNIDADE | 1,0000 | 5773.5000 | 5773.50
6199 | SAPATA DE FREIO CAMINHÃO | UN - UNIDADE | 1,0000 | 388.9700 | 388.97
6206 | CILINDRO DA RODA L/E | UN - UNIDADE | 1,0000 | 207.4700 | 207.47
6207 | TAMBOR DE FREIO - CAMINHÃO | UN - UNIDADE | 5,0000 | 1173.9600 | 5869.80
6221 | JOGO DE JUNTAS RETRO JCB | UN - UNIDADE | 4,0000 | 94.2600 | 377.04
6233 | KIT FILTRO DE ÓLEO/COMBUSTÍVEL | UN - UNIDADE | 1,0000 | 96.5500 | 96.55
6246 | TUBO INOX 304 C/C SCH 10 2.1/2 ( 73,3 X 305 X 6000) | UN - UNIDADE | 2,0000 | 4069.0200 | 8138.04
6247 | FILTRO DE COMBUSTÍVEL CAMINHÃO | UN - UNIDADE | 1,0000 | 118.3500 | 118.35
6258 | KIT SAPATA ROLETE | UN - UNIDADE | 1,0000 | 661.5000 | 661.50
6261 | KIT REVISÃO VEICULAR/MOTOCICLETA | UN - UNIDADE | 15,0000 | 64.8293 | 972.44
6275 | REPARO COMPLETO DA CUICA | UN - UNIDADE | 2,0000 | 431.5500 | 863.10
6287 | TERMINAL MANG HID INTERLOCK FB90 12-12 | UN - UNIDADE | 1,0000 | 55.0000 | 55.00
6289 | ADAPTADOR HIDRÁULICO MN 16 MJ 16 | UN - UNIDADE | 2,0000 | 28.0000 | 56.00
6325 | HASTE DE ATERRAMENTO DE AÇO COBRE - 5/8" POR 2400MM | UN - UNIDADE | 47,0000 | 57.9200 | 2722.24
6326 | ISOLADOR ROLDANA PORCELANA 76 X 80MM | UN - UNIDADE | 10,0000 | 2.1050 | 21.05
6339 | SOQUETE LAMPADA H4 H5 | UN - UNIDADE | 1,0000 | 32.4000 | 32.40
6349 | BATERIA 110A/H | UN - UNIDADE | 6,0000 | 1053.6000 | 6321.60
6350 | CUICÃO DE FREIO | UN - UNIDADE | 2,0000 | 441.9000 | 883.80
6353 | SERVO EMBREAGEM VW | UN - UNIDADE | 2,0000 | 1705.9450 | 3411.89
6358 | MANGUEIRA DE SUCÇÃO/DESCARGA MARRON 75 MM | M - METRO | 1,0000 | 4179.7000 | 4179.70
6379 | CÂMARA DE AR VEICULAR | UN - UNIDADE | 8,0000 | 509.0625 | 4072.50
6391 | ELEMENTO POLE | UN - UNIDADE | 2,0000 | 110.0000 | 220.00
6404 | FIO 2 X 1MM | M - METRO | 4,0000 | 14.5800 | 58.32
6405 | KIT CONECTOR 2 VIAS | UN - UNIDADE | 1,0000 | 32.4000 | 32.40
6427 | PERFIL U | UN - UNIDADE | 40,0000 | 23.4000 | 936.00
6449 | ACOPLAMENTO MADEFLEX MX-70 | UN - UNIDADE | 1,0000 | 19.8000 | 19.80
6456 | CAPA PRENSÁVEL 04 | UN - UNIDADE | 6,0000 | 7.3333 | 44.00
6521 | FILTRO POLEN | UN - UNIDADE | 2,0000 | 76.7150 | 153.43
6522 | MANGUEIRA DO RADIADOR CAMINHÃO VW | UN - UNIDADE | 2,0000 | 279.4500 | 558.90
6524 | TARRAXA METAL P/ TUBO PVC DE 1'' C/ CABO | UN - UNIDADE | 4,0000 | 24.0000 | 96.00
6529 | CADEADO LATAO 60MM | UN - UNIDADE | 49,0000 | 102.8788 | 5041.06
6532 | CARRINHO DE MÃO GALVANIZADO CACAMBA P/ 60 LITROS | UN - UNIDADE | 31,0000 | 162.5000 | 5037.50
6533 | ALICATE DE PRESSAO 10'' | UN - UNIDADE | 9,0000 | 24.7000 | 222.30
6534 | ALICATE UNIVERSAL DE 08'' | UN - UNIDADE | 3,0000 | 19.8000 | 59.40
6538 | DESEMPENADEIRA ACO LISA 30 X 12 | UN - UNIDADE | 13,0000 | 32.6000 | 423.80
6539 | DESEMPENADEIRA PLASTICA ESTRIADA 17 X 30 | UN - UNIDADE | 14,0000 | 10.5000 | 147.00
6541 | DISCO DE CORTE Ø 10 X 1/8'' X 5/8'' | UN - UNIDADE | 117,0000 | 7.2367 | 846.69
6543 | DISCO DIAMANTADO 110MM-TURBO P/ CORTE SECO/UMIDO | UN - UNIDADE | 24,0000 | 37.0000 | 888.00
6544 | DISCO DIAMANTADO SERRA C/VIDEA P/MADEIRA 24 DENTES | UN - UNIDADE | 30,0000 | 24.5000 | 735.00
6545 | DISCO DIAMANTADO DE 350MM | UN - UNIDADE | 31,0000 | 340.0000 | 10540.00
6546 | ESQUADRO METALICO CABO METALICO 12'' | UN - UNIDADE | 17,0000 | 28.6000 | 486.20
6547 | ESPATULA ACO CARBONO 4CM | UN - UNIDADE | 28,0000 | 9.1000 | 254.80
6550 | GRAFITE EM PÓ 25GR | UN - UNIDADE | 18,0000 | 4.6000 | 82.80
6551 | LAMINA DE SERRA ACO RAPIDO 12'' X 18 DENTES | UN - UNIDADE | 442,0000 | 6.5400 | 2890.68
6552 | LAMINA DE SERRA ACO RAPIDO 12'' X 24 DENTES | UN - UNIDADE | 564,0000 | 6.5400 | 3688.56
6559 | PICARETA AGRICOLA 4,0 LIBRAS C/CABO | UN - UNIDADE | 2,0000 | 44.5000 | 89.00
6560 | TRENA DE BOLSO 5 METROS C/TRAVA | UN - UNIDADE | 15,0000 | 19.1000 | 286.50
6563 | SERROTE PROFISSIONAL 24'' | UN - UNIDADE | 5,0000 | 38.7000 | 193.50
6564 | TORQUES ARMADOR 12'' | UN - UNIDADE | 62,0000 | 38.6000 | 2393.20
6567 | LANTERNA RECARREGAVEL- CORPO PLASTICO C/11 LEDS X 127 VOLTS | UN - UNIDADE | 5,0000 | 34.7000 | 173.50
6568 | BROCA ACO RAPIDO 4.0MM | UN - UNIDADE | 14,0000 | 4.1000 | 57.40
6572 | BROCA DE VIDEA CONCRETO 08MM | UN - UNIDADE | 16,0000 | 6.2000 | 99.20
6575 | ADAPTADOR CAIXA D AGUA SOLDAVEL 25MM X 3/4'' COM ANEL | UN - UNIDADE | 31,0000 | 9.6955 | 300.56
6576 | ADAPTADOR CAIXA D AGUA SOLDAVEL 32MM X 1'' COM ANEL | UN - UNIDADE | 21,0000 | 17.9571 | 377.10
6578 | TORNEIRA PLASTICA 1/2'' P/JARDIM | UN - UNIDADE | 42,0000 | 4.0405 | 169.70
6585 | BROCHA RETANGULAR PARA CAIACAO | UN - UNIDADE | 28,0000 | 9.0000 | 252.00
6586 | ROLO ANTIGOTAS 23CM S/ CABO | UN - UNIDADE | 33,0000 | 11.0000 | 363.00
6588 | ROLO DE ESPUMA 09CM COM CABO | UN - UNIDADE | 10,0000 | 4.8100 | 48.10
6592 | TINTA ACRILICA 18LT- BRANCO NEVE | UN - UNIDADE | 39,0000 | 215.8200 | 8416.98
6595 | TINTA ESMALTE SINTETICO AMARELO 3,6LT | UN - UNIDADE | 19,0000 | 100.0000 | 1900.00
6597 | TINTA ESMALTE SINTETICO AZUL FRANCA 3,6LT | UN - UNIDADE | 74,0000 | 90.3649 | 6687.00
6601 | QUEROSENE LATA C/900ML | UN - UNIDADE | 46,0000 | 15.4037 | 708.57
6604 | ROLO DE LA LEGITIMA PELE DE CARNEIRO 23CM S/CABO ALTO | UN - UNIDADE | 34,0000 | 25.6500 | 872.10
6606 | ROLO DE LA ANTI-RESPINGO (FAIXA VERDE AMARELO) 23CM S/CABO | UN - UNIDADE | 15,0000 | 9.5400 | 143.10
6609 | GARFO P/ ROLO GAIOLA 23CM | UN - UNIDADE | 30,0000 | 24.0133 | 720.40
6612 | BROCA ACO P/MADEIRA 4.0MM | UN - UNIDADE | 2,0000 | 3.8700 | 7.74
6614 | BROCA ACO P/MADEIRA 8.0MM | UN - UNIDADE | 33,0000 | 6.0000 | 198.00
6615 | BROCA ACO P/MADEIRA 10MM | UN - UNIDADE | 7,0000 | 20.0000 | 140.00
6616 | BROCA ACO P/MADEIRA 12MM | UN - UNIDADE | 4,0000 | 13.5925 | 54.37
6617 | CAIXA D`ÁGUA EM POLIETILENO REDONDA 500 LITROS C/TAMPA | UN - UNIDADE | 1976,0000 | 135.6923 | 268127.90
6621 | PENEIRA ARO Nº 60 GALVANIZADA FINA | UN - UNIDADE | 11,0000 | 26.4909 | 291.40
6622 | VASSOURA PARA JARDIM 22 DENTES PLASTICA C/ CABO | UN - UNIDADE | 12,0000 | 14.9667 | 179.60
6634 | CAIBRO 6CM X 6CM X 6MT | UN - UNIDADE | 95,0000 | 53.9033 | 5120.81
6635 | RIPAO CEDRINHO 2,5 X 5CM X 4MT | UN - UNIDADE | 14,0000 | 75.0700 | 1050.98
6636 | TABUA EM CEDRINHO 2,5CM X 25CM X 6 MT | UN - UNIDADE | 88,0000 | 92.2600 | 8118.88
6638 | VIGOTA EM MADEIRA 6 X 12CM X 3,50 MT | UN - UNIDADE | 88,0000 | 76.8400 | 6761.92
6639 | VIGOTA EM MADEIRA 6 X 12CM X 6,00 MT | UN - UNIDADE | 18,0000 | 93.8400 | 1689.12
6658 | PARAFUSO AUTOBROCANTE 14 X 3/4 | UN - UNIDADE | 7403,0000 | 0.2100 | 1554.63
6665 | SUPORTE DE APOIO BAU TRASEIRO DE MOTO | UN - UNIDADE | 10,0000 | 245.3300 | 2453.30
6672 | CURVA 90 BB JGS DN 200MM | UN - UNIDADE | 2,0000 | 677.5300 | 1355.06
6675 | FLANGE CEGO FERRO DUCTIL PN 10 DN 250MM | UN - UNIDADE | 3,0000 | 174.7900 | 524.37
6778 | LIQUIDO FUMACADOR 20LT | UN - UNIDADE | 2,0000 | 975.0000 | 1950.00
6781 | SENSOR DE TEMPERATURA VEICULAR | UN - UNIDADE | 1,0000 | 367.2000 | 367.20
6785 | ELEMENTO SEPARADOR | UN - UNIDADE | 4,0000 | 436.7800 | 1747.12
6800 | LAMPADA 67 12V | UN - UNIDADE | 10,0000 | 6.2100 | 62.10
6806 | RETENTOR TRASEIRO VIRABREKIN LADO VOLANTE-DOBLO/UNO/STRADA/SIENA/PALIO/PUNTO | UN - UNIDADE | 1,0000 | 115.2000 | 115.20
6809 | MANGUEIRA PVC 2" | M - METRO | 1,0000 | 405.0000 | 405.00
6826 | CAPA PRENS 16 | UN - UNIDADE | 1,0000 | 30.0000 | 30.00
6847 | PREGO C/ CABECA 15 X 15 PACOTE 1KG | KG - QUILOGRAMA | 20,0000 | 24.4800 | 489.60
6848 | PREGO C/ CABECA 22 X 42 PACOTE 1KG | KG - QUILOGRAMA | 21,0000 | 20.0000 | 420.00
6850 | DISCO DE CORTE 2 TELAS PARA FERRO 12 X 1/8 FURO 3/4 304, 8 X 3, 2 X 19MM | UN - UNIDADE | 27,0000 | 25.2000 | 680.40
6851 | DESEMPENADEIRA ACO DENTADA 30 X 12 | UN - UNIDADE | 8,0000 | 28.6400 | 229.12
6852 | CHAVE AJUSTAVEL CROMADA 10 | UN - UNIDADE | 1,0000 | 48.7200 | 48.72
6863 | ABRACADEIRA 14 X 09 (VEICULAR) | UN - UNIDADE | 8,0000 | 11.3063 | 90.45
6864 | MANGUEIRA DO RADIADOR/TUBULACAO-SIENA/PALIO/STRADA | UN - UNIDADE | 1,0000 | 67.5000 | 67.50
6866 | BOMBA D'AGUA - UNO/PALIO/WEEKEND/DOBLO/STRADA/IDEIA/PUNTO/SIENA | UN - UNIDADE | 2,0000 | 164.2500 | 328.50
6869 | DESCARBONIZANTE CAR 80 | UN - UNIDADE | 4,0000 | 35.7250 | 142.90
6871 | CORREIA DENTADA S10 | UN - UNIDADE | 1,0000 | 103.5000 | 103.50
6874 | TENSOR DA CORREIA DENTADA S10 | UN - UNIDADE | 1,0000 | 243.0000 | 243.00
6897 | MACANETA EDTERNA PORTA VW | UN - UNIDADE | 1,0000 | 283.5000 | 283.50
6902 | ENGRENAGEM (PINHAO) - CORRENTE DUPLA 69.1X17 | UN - UNIDADE | 1,0000 | 1117.4500 | 1117.45
6907 | RETROVISOR MOD.ORIG.BIZ125/BROS125/150 | KM - QUILÔMETRO | 3,0000 | 23.7167 | 71.15
6943 | VALVULA DE RETORNO (PECA CAMINHAO) | UN - UNIDADE | 1,0000 | 1232.1000 | 1232.10
6948 | HIDROVACUO DE FREIO VW | UN - UNIDADE | 1,0000 | 616.5000 | 616.50
6963 | ELEMENTO FILTRANTE AR PRIMARIO RETRO | UN - UNIDADE | 4,0000 | 407.9400 | 1631.76
6967 | OLEO DE MOTOR 15 W40 | UN - UNIDADE | 4,0000 | 420.0000 | 1680.00
6973 | DOBRADICA ROCHA 3.1/2X3 | UN - UNIDADE | 10,0000 | 7.7000 | 77.00
6975 | MADEIRITE 12MM 2,20 X 1,10MTS | UN - UNIDADE | 7,0000 | 139.9000 | 979.30
7017 | TE 90 PVC OCRE PBB JE DN 150X150MM | UN - UNIDADE | 100,0000 | 31.3000 | 3130.00
7023 | TUBO COLETOR ESGOTO PVC OCRE PB JEI DN 400MM X 6M | BARRA | 180,0000 | 814.6578 | 146638.40
7024 | TUBO PRESSURIZADO PVC OCRE PBJEI DN 100MM - 1MPA COMPRIMENTO 6M | UN - UNIDADE | 7,0000 | 275.0200 | 1925.14
7026 | MANILHA EM CONCRETO 100 X 50CM | UN - UNIDADE | 70,0000 | 175.0000 | 12250.00
7029 | TAMPA EM CONCRETO ARMADO PARA CAIXA DE PASSAGEM 40 X 7CM | UN - UNIDADE | 1271,0000 | 46.0000 | 58466.00
7030 | TAMPA EM CONCRETO ARMADO PARA CAIXA DE PASSAGEM 60 X 8CM | UN - UNIDADE | 1330,0000 | 64.0000 | 85120.00
7031 | VALVULA DE RETENCAO PVC PARA ESGOTO BBJE DN 150MM | UN - UNIDADE | 19,0000 | 77.9211 | 1480.50
7043 | CALHA PARSHALL EM PRFV ESPESSURA DA GARGANTA DE 2", FABRICADA CONFORME A NORMA ASTM 1941:1975 | UN - UNIDADE | 10,0000 | 1332.8000 | 13328.00
7044 | CALHA PARSHALL EM PRFV ESPESSURA DA GARGANTA DE 3", FABRICADA CONFORME A NORMA ASTM 1941:1975 | UN - UNIDADE | 8,0000 | 1593.2488 | 12745.99
7045 | CALHA PARSHALL EM PRFV ESPESSURA DA GARGANTA DE 6", FABRICADA CONFORME A NORMA ASTM 1941:1975 | UN - UNIDADE | 3,0000 | 2875.2033 | 8625.61
7046 | SENSOR DE NIVEL ULTRASSONICO SERIE EASYTREK, 2 FIOS, RANGE 0,2-4N, 4-20MA/HART,CABO 10,0M, COM MANUAL EM PORTUGUES REF. SPA-390-4 | UN - UNIDADE | 3,0000 | 3445.0267 | 10335.08
7047 | TRANSMISSOR DE NIVEL TIPO ULTRASSONICO CABO 20,0M COM MANUAL EM PORTUGUES, REF. PED-2015-1 | UN - UNIDADE | 18,0000 | 4969.4439 | 89449.99
7049 | TUBETE CURTO PVC ¾” SEM GUARNIÇÃO - AZUL | UN - UNIDADE | 3892,0000 | 0.9799 | 3813.60
7051 | CAP/TAMPAO PVC PBA JE DN-50MM | UN - UNIDADE | 1007,0000 | 4.1026 | 4131.36
7052 | CAP/TAMPAO PVC PBA JE DN-75MM | UN - UNIDADE | 7,0000 | 28.9600 | 202.72
7053 | CAP/TAMPAO PVC PBA JE DN-100MM | UN - UNIDADE | 15,0000 | 51.2100 | 768.15
7055 | ANEL DE BORRACHA PVC PBA DN 65MM/ DE 75MM | UN - UNIDADE | 455,0000 | 3.8084 | 1732.81
7057 | COLAR DE TOMADA PVC COM TRAVA DN 50 X 3/4" DE 60MM X 3/4" ROSCA | UN - UNIDADE | 1282,0000 | 3.6200 | 4640.84
7058 | COLAR DE TOMADA PVC COM TRAVA DN 65 X 3/4 DE 75MM X 3/4 ROSCA | UN - UNIDADE | 295,0000 | 4.2500 | 1253.75
7059 | COLAR DE TOMADA PVC COM TRAVA DN 75 X 3/4 DE 85MM X 3/4 ROSCA | UN - UNIDADE | 1263,0000 | 5.5374 | 6993.68
7060 | COLAR DE TOMADA PVC COM TRAVA DN 100 X 3/4 DE 110MM X 3/4 ROSCA | UN - UNIDADE | 565,0000 | 8.2069 | 4636.90
7061 | COLAR DE TOMADA PVC COM TRAVA DN 40 X 3/4 DE 50MM X 3/4 ROSCA | UN - UNIDADE | 22,0000 | 7.4900 | 164.78
7062 | ADESIVO PLASTICO PARA PVC, POTE 175GR | UN - UNIDADE | 100,0000 | 8.6307 | 863.07
7063 | TUBO BRANCO PVC Ø 50 MM SÉRIE NORMAL | BARRA | 426,0000 | 27.3946 | 11670.08
7064 | CURVA LONGA 90° PVC Ø 50 MM SÉRIE NORMAL | UN - UNIDADE | 653,0000 | 3.3991 | 2219.60
7065 | CURVA 90º LONGA MACHO PVC ROSCAVEL ¾” | UN - UNIDADE | 85,0000 | 8.6000 | 731.00
7067 | LUVA DE CORRER PVC SOLDAVEL DE Ø 20MM , CONF. NBR 5648 | UN - UNIDADE | 615,0000 | 3.1707 | 1950.00
7068 | LUVA DE CORRER PVC SOLDAVEL DE Ø 25MM , CONF. NBR 5648 | UN - UNIDADE | 3162,0000 | 4.4342 | 14021.00
7069 | LUVA DE CORRER PVC SOLDAVEL DE Ø 32MM , CONF. NBR 5648 | UN - UNIDADE | 67,0000 | 3.6000 | 241.20
7070 | LUVA DE CORRER PVC SOLDAVEL DE Ø 40MM , CONF. NBR 5648 | UN - UNIDADE | 158,0000 | 3.7223 | 588.13
7071 | LUVA DE CORRER PVC SOLDAVEL DE Ø 50MM , CONF. NBR 5648 | UN - UNIDADE | 3,0000 | 7.1000 | 21.30
7073 | LUVA DE PVC LR Ø 32MM X 1" | UN - UNIDADE | 80,0000 | 3.1875 | 255.00
7074 | LUVA SIMPRES PVC SOLDAVEL 60MM NBR 5648 | UN - UNIDADE | 210,0000 | 10.2079 | 2143.65
7075 | LUVA SIMPRES PVC SOLDAVEL 75MM NBR 5648 | UN - UNIDADE | 25,0000 | 13.2960 | 332.40
7076 | LUVA SIMPRES PVC SOLDAVEL 85MM NBR 5648 | UN - UNIDADE | 28,0000 | 9.9400 | 278.32
7077 | LUVA SIMPRES PVC SOLDAVEL 100MM NBR 5648 | UN - UNIDADE | 60,0000 | 19.3717 | 1162.30
7078 | TUBO GALVANIZADO NBR 5580 CLASSE MÉDIA 5” X 5,00MM ESPESSURA C/ROSCA | UN - UNIDADE | 4,0000 | 1837.6800 | 7350.72
7079 | TUBO GALVANIZADO NBR 5580 CLASSE MÉDIA 4” X 4,50MM ESPESSURA C/ROSCA | UN - UNIDADE | 1,0000 | 1112.9300 | 1112.93
7080 | TUBO GALVANIZADO NBR 5580 CLASSE MÉDIA 3” X 4,00MM ESPESSURA C/ROSCA | UN - UNIDADE | 22,0000 | 789.9995 | 17379.99
7085 | LUVA DE REDUÇÃO GALVANIZADA ROSCA Ø 2” X 1” | UN - UNIDADE | 1,0000 | 12.5800 | 12.58
7096 | COTOVELO / JOELHO GALVANIZADA 45º - ROSCA FÊMEA Ø 5” | UN - UNIDADE | 10,0000 | 211.1000 | 2111.00
7097 | COTOVELO / JOELHO GALVANIZADA 45º - ROSCA FÊMEA Ø 4” - | UN - UNIDADE | 20,0000 | 96.2600 | 1925.20
7098 | COTOVELO / JOELHO GALVANIZADA 45º - ROSCA FÊMEA Ø 3” - | UN - UNIDADE | 2,0000 | 59.6500 | 119.30
7101 | COTOVELO / JOELHO GALVANIZADA 90º - ROSCA FÊMEA Ø 5” - | UN - UNIDADE | 5,0000 | 181.8340 | 909.17
7106 | TE 90º GALVANIZADO ROSCAVEL Ø 1” | UN - UNIDADE | 8,0000 | 2.3450 | 18.76
7109 | UNIÃO GALVANIZADA DE ASSENTO PLANO ROSCÁVEL Ø ½” | UN - UNIDADE | 8,0000 | 6.3500 | 50.80
7110 | UNIÃO GALVANIZADA DE ASSENTO PLANO ROSCÁVEL Ø 1” | UN - UNIDADE | 4,0000 | 3.7425 | 14.97
7111 | UNIÃO GALVANIZADA DE ASSENTO PLANO ROSCÁVEL Ø 1 1/2” | UN - UNIDADE | 1,0000 | 22.9600 | 22.96
7112 | UNIÃO GALVANIZADA DE ASSENTO PLANO ROSCÁVEL Ø 2 1/2” | UN - UNIDADE | 4,0000 | 61.4500 | 245.80
7120 | BUCHA DE REDUÇÃO GALVANIZADA COM ROSCA 6” X 4” | UN - UNIDADE | 2,0000 | 124.4200 | 248.84
7121 | BUCHA DE REDUÇÃO GALVANIZADA COM ROSCA 6” X 5” ABNT 6590, 6943, 6323 CLASSE 150 | UN - UNIDADE | 5,0000 | 198.9600 | 994.80
7125 | CAP/TAMPÃO GALVANIZADO ROSCA Ø 2 ½” | UN - UNIDADE | 1,0000 | 261.1700 | 261.17
7126 | CAP/TAMPÃO GALVANIZADO ROSCA Ø ¾” | UN - UNIDADE | 248,0000 | 2.1701 | 538.19
7127 | CAP/TAMPÃO GALVANIZADO ROSCA Ø 3” | UN - UNIDADE | 3,0000 | 23.3633 | 70.09
7139 | PLUG/BUJÃO GALVANIZADO ROSCÁVEL Ø 3/4” | UN - UNIDADE | 160,0000 | 2.9878 | 478.05
7149 | REGISTRO ESFERA PVC SOLDÁVEL DN 50MM COM BORBOLETA FÊMEA | UN - UNIDADE | 5,0000 | 17.1400 | 85.70
7150 | REGISTRO ESFERA PVC SOLDÁVEL DN 60MM COM BORBOLETA FÊMEA | UN - UNIDADE | 30,0000 | 36.4500 | 1093.50
7152 | TE DE REDUÇÃO 90º PVC PBA DN 75 X 50MM | UN - UNIDADE | 133,0000 | 46.3726 | 6167.56
7153 | TE DE REDUÇÃO 90º PVC PBA DN 100 X 50MM | UN - UNIDADE | 107,0000 | 77.1463 | 8254.65
7154 | TE DE REDUÇÃO 90º PVC PBA DN 100 X 75MM | UN - UNIDADE | 13,0000 | 51.5500 | 670.15
7156 | TUBO PVC DEFOFO 1 MPA PBJEI DN 350MM X 6M | BARRA | 76,0000 | 2993.3964 | 227498.13
7157 | KIT CAVALETE PADRÃO SANEAR (EM U INVERTIDO) PARA CAIXA DE PROTEÇÃO – NA COR AZUL | UN - UNIDADE | 8147,0000 | 22.8600 | 186240.42
7159 | FLANGE FERRO DUCTIL SEM ROSCA PN 10/16 DN 150MM | UN - UNIDADE | 5,0000 | 94.0900 | 470.45
7160 | FLANGE FERRO DUCTIL SEM ROSCA PN 10/16 DN 200MM | UN - UNIDADE | 1,0000 | 125.4400 | 125.44
7161 | FLANGE FERRO DUCTIL SEM ROSCA PN 10/16 DN 250MM | UN - UNIDADE | 7,0000 | 172.4700 | 1207.29
7162 | FLANGE FERRO DUCTIL SEM ROSCA PN 10/16 DN 300MM | UN - UNIDADE | 2,0000 | 207.7100 | 415.42
7166 | FLANGE FERRO DUCTIL SEM ROSCA PN 10/16 DN 500MM | UN - UNIDADE | 1,0000 | 416.2100 | 416.21
7178 | 7.REGISTRO DE GAVETA FERRO DÚCTIL PARA PVC DEFOFO/FERRO BB JGS DN 300 MM COM CABEÇOTE CUNHA EMBORRACHADA – CONFORME NBR 14.968 | UN - UNIDADE | 1,0000 | 2005.3200 | 2005.32
7182 | REGISTRO DE GAVETA FERRO DÚCTIL PARA PVC DEFOFO/FERRO BB JGS DN 600 MM COM CABEÇOTE CUNHA METÁLICA NBR-12.430 | UN - UNIDADE | 1,0000 | 18194.3000 | 18194.30
7187 | TE 90 FERRO DUCTIL COM FLANGES JGS DN 400MM | UN - UNIDADE | 1,0000 | 306.0000 | 306.00
7189 | FILTRO DE CABINE WP9280 | UN - UNIDADE | 3,0000 | 99.6000 | 298.80
7192 | SUPORTE PARA FIM DE CURSO | UN - UNIDADE | 1,0000 | 38.1100 | 38.11
7240 | TERMINAL MUFLA DE AT INTERNA COM ISOLACAO 13,8KV | UN - UNIDADE | 3,0000 | 146.0000 | 438.00
7241 | TERMINAL MUFLA DE AT EXTERNA COM ISOLACAO 13,8KV | UN - UNIDADE | 4,0000 | 146.0000 | 584.00
7243 | MANGUEIRA HID R1AT 04 | M - METRO | 2,5000 | 20.0000 | 50.00
7247 | TERM MANG HID FJ 06 04 | UN - UNIDADE | 5,0000 | 9.0000 | 45.00
7248 | TERM MANG HID FJ 08 08 | UN - UNIDADE | 5,0000 | 19.9640 | 99.82
7250 | TERM MANG HID FJ 90G 06 04 | UN - UNIDADE | 3,0000 | 12.0000 | 36.00
7251 | FILTRO DE CABINE AKX35321 | UN - UNIDADE | 1,0000 | 21.0600 | 21.06
7257 | VALVULA BORBOLETA, CORPO CURTO, FF, FLANGEADA - FF PN10 DN 200MM TRIECENTRICA COM VOLANTE E AUTADOR ELETRICO ON-OFF | UN - UNIDADE | 6,0000 | 13360.0000 | 80160.00
7259 | VALVULA BORBOLETA, CORPO CURTO, FF, FLANGEADA - FF PN10 DN 400MM TRIECENTRICA COM VOLANTE E AUTADOR ELETRICO ON-OFF | UN - UNIDADE | 1,0000 | 18130.0000 | 18130.00
7260 | REPARO CUICA | UN - UNIDADE | 2,0000 | 113.4000 | 226.80
7262 | DIAFRAGMA CUICA 8 30 | UN - UNIDADE | 8,0000 | 64.2375 | 513.90
7263 | REPARO VALVULA PROT | UN - UNIDADE | 1,0000 | 161.1000 | 161.10
7265 | HASTE VALVULA | UN - UNIDADE | 3,0000 | 539.1867 | 1617.56
7267 | GRAXA 500GR | KG - QUILOGRAMA | 1,0000 | 38.2500 | 38.25
7268 | RETENTOR RODA TRASEIRA | UN - UNIDADE | 1,0000 | 103.5000 | 103.50
7269 | TRAVA ARANHA CUBO TRAS | UN - UNIDADE | 2,0000 | 37.4100 | 74.82
7272 | CORREIA PLI/VENT ALTERNADOR | UN - UNIDADE | 5,0000 | 106.7480 | 533.74
7274 | POLIA TENSOR ALTERNADOR | UN - UNIDADE | 2,0000 | 483.3000 | 966.60
7278 | PINO CENTRO | UN - UNIDADE | 12,0000 | 18.3750 | 220.50
7280 | REBITE 7/16 | UN - UNIDADE | 2,0000 | 9.9000 | 19.80
7282 | PORCA DUPLA 5/8 | UN - UNIDADE | 15,0000 | 6.1180 | 91.77
7343 | FIO 10MM PRETO | UN - UNIDADE | 4,0000 | 2.0100 | 8.04
7349 | FAROL AUXILIAR LED | UN - UNIDADE | 3,0000 | 126.3000 | 378.90
7353 | TERMINAL CONCECTOR ELETRICO VW | CM³ - CENTÍMETRO CÚBICO | 2,0000 | 133.8750 | 267.75
7355 | CAPA PRENSAVEL 3/8 | UN - UNIDADE | 8,0000 | 11.3400 | 90.72
7356 | MANGUEIRA HIDRAULICA 3/8 | UN - UNIDADE | 5,0000 | 179.0640 | 895.32
7362 | ANEL ORING | UN - UNIDADE | 5,0000 | 52.4160 | 262.08
7368 | ABRACADEIRA VW | UN - UNIDADE | 1,0000 | 259.2000 | 259.20
7373 | MOLA 1 TRAZEIRA | UN - UNIDADE | 1,0000 | 1480.9500 | 1480.95
7397 | LAMPADA H7 24V 70W | UN - UNIDADE | 30,0000 | 65.8007 | 1974.02
7398 | LAMPADA 1034 24V | UN - UNIDADE | 9,0000 | 3.5911 | 32.32
7400 | FUSIVEL DE LAMINA ENCAIXE 50AMP | UN - UNIDADE | 10,0000 | 14.4000 | 144.00
7405 | ROLAMENTO 6303 | UN - UNIDADE | 1,0000 | 13.6600 | 13.66
7406 | JUNTA TPA LAT.DIR.CG160/BROS | UN - UNIDADE | 1,0000 | 48.0100 | 48.01
7407 | ANEL DE VEDACAO - VARETA P/OLEO | UN - UNIDADE | 1,0000 | 1.6700 | 1.67
7408 | GUARNICAO TPA CABECOTE CG160/BROS160 | UN - UNIDADE | 1,0000 | 12.7100 | 12.71
7410 | CABO ACELERADOR BROS160 ES/ESD 15/16 B | UN - UNIDADE | 1,0000 | 23.4200 | 23.42
7412 | PATINS FREIO TRAS/BIZ100/125-BROS125/150 | UN - UNIDADE | 6,0000 | 24.1800 | 145.08
7422 | ELEMENTO FILTRANTE AC 433X73X48 | UN - UNIDADE | 4,0000 | 173.7900 | 695.16
7423 | ELEMENTO FILTRO DE OLEO HIDRAULICO 12 MICRO | UN - UNIDADE | 4,0000 | 398.0100 | 1592.04
7432 | TERMINAL MANG HID MN 16-16 | UN - UNIDADE | 8,0000 | 30.0000 | 240.00
7449 | TERM MANG HID 10-10 | UN - UNIDADE | 4,0000 | 18.0000 | 72.00
7451 | KIT AMORTECEDOR DIANTEIRO ESQUERDO | UN - UNIDADE | 2,0000 | 567.0000 | 1134.00
7456 | OLEO 80W PARA CAMBIO | UN - UNIDADE | 6,0000 | 31.0000 | 186.00
7460 | SUPORTE MOLA DT/TZ | UN - UNIDADE | 3,0000 | 630.0000 | 1890.00
7461 | ARRUELA DE ENCOSTO (VEICULAR) | UN - UNIDADE | 3,0000 | 27.6333 | 82.90
7462 | BUCHA BARRA ESTABILIZADOR | UN - UNIDADE | 4,0000 | 103.5000 | 414.00
7470 | ESTIRANTE DO BRACO (VEICULAR) | UN - UNIDADE | 1,0000 | 99.0000 | 99.00
7472 | TRANSMISSOR UTRASONICO DE 0 A 10M 4A 20M IP68 30M CABO ALIMENTACAO PARA LIGACAO DEPRECISAO 0,25% | UN - UNIDADE | 7,0000 | 3800.0000 | 26600.00
7473 | TRANSMISSOR PIEZO RESISTIVO DE 0 A 6BAR 4 A 20MA IP68 PRECISAO 0,5% CONEXAO 1/2, ALIMENTACAO 24VCD CABO 30M | UN - UNIDADE | 13,0000 | 700.0000 | 9100.00
7487 | PNEU T 110/90 17 | UN - UNIDADE | 2,0000 | 408.4950 | 816.99
7488 | ROLAMENTO 6203 | UN - UNIDADE | 1,0000 | 31.8200 | 31.82
7489 | VARAO FREIO TRAS NXR125/150 | UN - UNIDADE | 1,0000 | 25.8800 | 25.88
7492 | CAMARA AR T 17 460/17 | UN - UNIDADE | 11,0000 | 38.5209 | 423.73
7493 | KIT CORR/COROA/PINHAO BROS160 15/18 XRE190 | UN - UNIDADE | 11,0000 | 156.5091 | 1721.60
7496 | SIRENE DE ALARME RE 12V/24V | UN - UNIDADE | 5,0000 | 43.9200 | 219.60
7526 | FILTRO DE AR AF26656 | UN - UNIDADE | 1,0000 | 390.0000 | 390.00
7529 | FILTRO DE COMBUSTIVEL FS1069 | UN - UNIDADE | 1,0000 | 145.0000 | 145.00
7531 | ELEMENTO OLEO MOTOR FORD RANGER | UN - UNIDADE | 2,0000 | 41.8300 | 83.66
7538 | CALCO (AGRALE) | UN - UNIDADE | 1,0000 | 84.0000 | 84.00
7543 | INSERTO DO EIXO PILOTO | UN - UNIDADE | 2,0000 | 3.6000 | 7.20
7563 | TERM MANG HID FJ 08-10 | UN - UNIDADE | 1,0000 | 25.0000 | 25.00
7574 | LANTERNA DE PLACA LADO ESQUERDO | UN - UNIDADE | 1,0000 | 68.4000 | 68.40
7575 | LAMPADA 1 POLO 12V | UN - UNIDADE | 36,0000 | 4.4439 | 159.98
7577 | COROA PINHAO 37 X 7 | UN - UNIDADE | 1,0000 | 3061.8000 | 3061.80
7579 | RETENTOR PINHAO | UN - UNIDADE | 3,0000 | 41.5800 | 124.74
7580 | ROLAMENTO PINHAO DIANT MENOR | UN - UNIDADE | 1,0000 | 346.9500 | 346.95
7581 | ROLAMENTO PINHAO MAIOR | UN - UNIDADE | 1,0000 | 489.6000 | 489.60
7582 | ROLAMENTO LATERAL COROA | UN - UNIDADE | 2,0000 | 252.0000 | 504.00
7618 | TRAVA ROSCA - VEICULAR | UN - UNIDADE | 3,0000 | 21.7733 | 65.32
7634 | TERM MANG HID FB 16-16 | UN - UNIDADE | 4,0000 | 45.0000 | 180.00
7637 | VELA IGNICAO | UN - UNIDADE | 4,0000 | 37.8000 | 151.20
7648 | KIT EMBREAGEM C/ ROLAMENTO | UN - UNIDADE | 1,0000 | 844.6200 | 844.62
7660 | BATERIA 75 AMP | UN - UNIDADE | 2,0000 | 621.0000 | 1242.00
7662 | EIXO DA RODA DIANT BROS 125/150 | UN - UNIDADE | 1,0000 | 26.4700 | 26.47
7673 | FAROL PRINCIPAL L/D | UN - UNIDADE | 1,0000 | 504.3600 | 504.36
7674 | FAROL PRINCIPAL L/E | UN - UNIDADE | 1,0000 | 560.5200 | 560.52
7675 | LAMPADA 1 POLO 24V | UN - UNIDADE | 91,0000 | 5.3624 | 487.98
7676 | LAMPADA IODO H1 70W 24V | UN - UNIDADE | 5,0000 | 27.0000 | 135.00
7678 | LAMPADA 2 POLO 24V | UN - UNIDADE | 19,0000 | 4.9963 | 94.93
7681 | SOQUETE MEIA LUZ | UN - UNIDADE | 1,0000 | 16.2000 | 16.20
7686 | CONECTOR LAMPADA FAROL 2VIAS | UN - UNIDADE | 1,0000 | 17.8200 | 17.82
7697 | FIO 2,50MM PRETO | UN - UNIDADE | 1,0000 | 32.4000 | 32.40
7699 | SENSOR TEMPERATURA VW 24220 | UN - UNIDADE | 1,0000 | 86.4000 | 86.40
7703 | KIT CORR/COROA/PINHAO BROS150 04/14 1045 | UN - UNIDADE | 2,0000 | 135.5300 | 271.06
7707 | JUNTA VEDACAO TANQUE HIDRAULICO JCB | UN - UNIDADE | 4,0000 | 104.9900 | 419.96
7727 | ANEL DE BORRACHA P/ BOLSA, FERRO FUNDIDO DN 800MM | UN - UNIDADE | 2,0000 | 375.4600 | 750.92
7731 | LUVA DE CORRER PBA 160MM | UN - UNIDADE | 10,0000 | 198.9000 | 1989.00
7732 | ANEL DE BORRACHA 160MM | UN - UNIDADE | 20,0000 | 8.3500 | 167.00
7744 | MANGUEIRA DE SUCCAO 50MM - AZUL | UN - UNIDADE | 80,0000 | 37.3400 | 2987.20
7750 | JOGO DE LONA DE FREIO TRASEIRA | UN - UNIDADE | 1,0000 | 432.0000 | 432.00
7751 | MOLA LISA (VEICULAR) | UN - UNIDADE | 3,0000 | 707.1000 | 2121.30
7753 | PARAFUSO VEICULAR | UN - UNIDADE | 5,0000 | 119.3220 | 596.61
7754 | TE UNIAO 12MM (VEICULAR) | UN - UNIDADE | 7,0000 | 39.8571 | 279.00
7756 | TERM MANG HID FB 10-10 | UN - UNIDADE | 1,0000 | 18.0000 | 18.00
7774 | FILTRO DE AR EXTERNO | UN - UNIDADE | 3,0000 | 170.0000 | 510.00
7781 | FILTRO LUBRIFICANTE WO612 | UN - UNIDADE | 3,0000 | 91.0000 | 273.00
7783 | FILTRO DE AR EXTERNO WAP285 | UN - UNIDADE | 1,0000 | 87.0000 | 87.00
7796 | FILTRO DIESEL FCD0120 | UN - UNIDADE | 1,0000 | 93.0000 | 93.00
7806 | CAP TAMPAO PVC SOLDAVEL DE Ø 60MM, REFERENTE A NBR - 5648 | UN - UNIDADE | 15,0000 | 4.7700 | 71.55
7810 | CAP/TAMPAO PVC ROSCA Ø 2.1/2" | UN - UNIDADE | 9,0000 | 5.9633 | 53.67
7812 | CAP/TAMPAO PVC ROSCA Ø 3/4" | UN - UNIDADE | 8,0000 | 1.4500 | 11.60
7814 | CAP/TAMPAO PVC ROSCA Ø 1/2" | UN - UNIDADE | 495,0000 | 0.2079 | 102.92
7815 | CAP/TAMPAO PVC ROSCA Ø 1.1/2" | UN - UNIDADE | 10,0000 | 1.4000 | 14.00
7816 | CAP/TAMPAO PVC ROSCA Ø 1" | UN - UNIDADE | 90,0000 | 1.0078 | 90.70
7817 | CAP/TAMPAO PVC SOLDAVEL 110MM | UN - UNIDADE | 20,0000 | 15.6200 | 312.40
7818 | CAP/TAMPAO PVC SOLDAVEL 20MM | UN - UNIDADE | 188,0000 | 0.2549 | 47.92
7819 | CAP/TAMPAO PVC SOLDAVEL 25MM | UN - UNIDADE | 697,0000 | 0.2849 | 198.55
7820 | CAP/TAMPAO PVC SOLDAVEL 32MM | UN - UNIDADE | 285,0000 | 0.4302 | 122.61
7821 | CAP/TAMPAO PVC SOLDAVEL 40MM | UN - UNIDADE | 40,0000 | 1.1848 | 47.39
7822 | CAP/TAMPAO PVC SOLDAVEL 50MM CFE.NBR 5648 | UN - UNIDADE | 52,0000 | 1.6081 | 83.62
7823 | CAP/TAMPAO PVC SOLDAVEL 85MM | UN - UNIDADE | 17,0000 | 8.5200 | 144.84
7824 | CAVALETE PVC COM TUBO ALETADO E CONEXÕES 3/4" | UN - UNIDADE | 717,0000 | 16.0077 | 11477.52
7826 | COTOVELO/ JOELHO 90º PVC ROSC. 1 1/4" | UN - UNIDADE | 5,0000 | 2.9900 | 14.95
7827 | COTOVELO/JOELHO 90º PVC ROSC. 2 1/2" | UN - UNIDADE | 5,0000 | 15.0700 | 75.35
7828 | COTOVELO/JOELHO 90º PVC ROSC. 4" | UN - UNIDADE | 2,0000 | 29.9600 | 59.92
7829 | COTOVELO/JOELHO 90º PVC SOLDAVEL 75MM | UN - UNIDADE | 7,0000 | 13.8000 | 96.60
7830 | COTOVELO/JOELHO 90º PVC LR 20 X 1/2" (MARROM) NBR 5648 | UN - UNIDADE | 171,0000 | 0.4286 | 73.29
7831 | COTOVELO/JOELHO 90º PVC ROSCA Ø 1/2" | UN - UNIDADE | 10,0000 | 0.4950 | 4.95
7833 | COTOVELO/JOELHO 90º PVC ROSCA Ø 1" NORMA CEDIPLAC | UN - UNIDADE | 78,0000 | 1.7900 | 139.62
7836 | COTOVELO/JOELHO 90º PVC SOLDAVEL 20MM | UN - UNIDADE | 1142,0000 | 0.2032 | 232.03
7837 | COTOVELO/JOELHO 90º PVC SOLDAVEL 32MM | UN - UNIDADE | 290,0000 | 0.7037 | 204.06
7840 | COTOVELO/JOELHO GALVANIZADO 90º ROSCAVEL Ø 1/2" | UN - UNIDADE | 10,0000 | 1.8700 | 18.70
7844 | CELULA CAPACITIVA MONOFASICA 3,33 KVAR, C/ RESIST. TENSÃO 380V | UN - UNIDADE | 15,0000 | 64.5453 | 968.18
7846 | CELULA CAPACITIVA MONOFASICA 2,41 KVR 660V | UN - UNIDADE | 5,0000 | 43.8400 | 219.20
7848 | CURVA 45º FOFO COM FLANGES PN10 250MM | UN - UNIDADE | 3,0000 | 721.0800 | 2163.24
7849 | CURVA 45º GALVANIZADA ROSCA MACHO X FEMEA Ø 2" | UN - UNIDADE | 6,0000 | 30.8817 | 185.29
7850 | CURVA 45º PVC PBA PBJE DN 125MM | UN - UNIDADE | 3,0000 | 60.1167 | 180.35
7851 | CURVA 45º PVC PBA PBJE DN 140MM | UN - UNIDADE | 4,0000 | 88.9700 | 355.88
7852 | CURVA 45º PVC RIG. PBJE Ø 150MM NBR 10569/88 | UN - UNIDADE | 20,0000 | 1.2445 | 24.89
7856 | CURVA 90º FERRO DUCTIL COM FLANGE 700MM | UN - UNIDADE | 2,0000 | 6400.0000 | 12800.00
7857 | CURVA 90º FERRO DUCTIL COM FLANGES 800MM | UN - UNIDADE | 3,0000 | 15.0000 | 45.00
7859 | CURVA 90º GALVANIZADA MACHO ROSCA Ø 1/2" | UN - UNIDADE | 9,0000 | 1.0000 | 9.00
7860 | CURVA 90º PVC PBA PBJE DN 125 DE 140MM | UN - UNIDADE | 5,0000 | 61.0600 | 305.30
7862 | CURVA 90º PVC SOLDAVEL BOLSA BOLSA 85MM | UN - UNIDADE | 3,0000 | 18.2100 | 54.63
7867 | ENVELOPE OFICIO 240MM X 34MM | UN - UNIDADE | 579,0000 | 0.3800 | 220.02
7868 | ENVELOPE DE PAPEL 26 X 36 | UN - UNIDADE | 39,0000 | 0.3582 | 13.97
7869 | ENVELOPE PLAST. TRANSP. P/ FICHARIO - ESPESSURA 0,20 MICRAS | UN - UNIDADE | 13863,0000 | 0.3235 | 4484.19
7873 | ESPIRAL PLAST. Nº 25MM PCT C/ 48 UNID. | UN - UNIDADE | 31,0000 | 29.9400 | 928.14
7874 | ESPIRAL PLAST. Nº 33MM PCT C/ 27 UNID | UN - UNIDADE | 10,0000 | 42.7460 | 427.46
7875 | EXTREMIDADE FERRO FUNDIDO PARA PONTA E FLANGE Ø 50MM | UN - UNIDADE | 6,0000 | 22.1000 | 132.60
7877 | EXTREMIDADE PVC PBA BFJE DN 50MM | UN - UNIDADE | 5,0000 | 0.0540 | 0.27
7880 | FITA P/ MAQ. CALCULADORA OLIVETTI LOGOS 662 | UN - UNIDADE | 7,0000 | 1.4914 | 10.44
7883 | FUSIVEL NH TAMANHO 01 125 AMPERES | UN - UNIDADE | 15,0000 | 41.2200 | 618.30
7884 | FUSIVEL NH TAMANHO 01 50 AMPERES | UN - UNIDADE | 4,0000 | 5.0900 | 20.36
7886 | FUSIVEL NH TAMANHO 02 315 AMPERES | UN - UNIDADE | 3,0000 | 75.5900 | 226.77
7889 | COLAR DE TOMADAFOFO P/FC Ø 50MM X 3/4" ROSCA COMPLETO | UN - UNIDADE | 20,0000 | 2.8940 | 57.88
7892 | COLAR DE TOMADAFOFO P/FC Ø 75MM X 3/4" SEM PARAFUSO | UN - UNIDADE | 2,0000 | 4.5000 | 9.00
7893 | COLAR DE TOMADAFOFO P/ FºFº Ø 300MM X 3/4" COM PARAFUSO | UN - UNIDADE | 15,0000 | 162.8000 | 2442.00
7895 | COLAR DE TOMADAFOFO P/ FºFº Ø 400MM X 3/4" | UN - UNIDADE | 5,0000 | 89.8740 | 449.37
7896 | COLAR DE TOMADAFOFO P/ PVC PBA Ø 180MM X 3/4" S/ PARAFUSO | UN - UNIDADE | 97,0000 | 14.3190 | 1388.94
7898 | GAXETA GRAFITADA QUADRADA 1/2" | UN - UNIDADE | 1,0000 | 43.5600 | 43.56
7901 | GRAMPO P/ GRAMPEADOR 23/24 (7,8") CAIXA C/ 5000 GALVANIZADO | UN - UNIDADE | 49,0000 | 23.4400 | 1148.56
7904 | GRAMPO TRILHO DE PLASTICO ESTENDIDO BRANCO P/600 FOLHAS 50UNID | UN - UNIDADE | 9,0000 | 18.6356 | 167.72
7911 | LUVA DE CORRER FOFO BBJGS DN 500MM | UN - UNIDADE | 1,0000 | 1111.9900 | 1111.99
7912 | LUVA DE CORRER FOFO BBJGS DN 600MM | UN - UNIDADE | 1,0000 | 1666.1600 | 1666.16
7918 | LUVA DE CORRER PVC Ø 1/2" PARA TUBO ROSCAVEL | UN - UNIDADE | 390,0000 | 2.0714 | 807.86
7919 | LUVA DE CORRER PVC Ø 1.1/2" PARA TUBO ROSCAVEL | UN - UNIDADE | 20,0000 | 5.6600 | 113.20
7920 | LUVA DE CORRER PVC Ø 3/4" PARA TUBO ROSCAVEL | UN - UNIDADE | 596,0000 | 2.8848 | 1719.32
7923 | LUVA DE REDUÇÃO PVC SOLDAVEL Ø 25MM X 20MM NBR 5648 | UN - UNIDADE | 105,0000 | 0.2184 | 22.93
7924 | LUVA DE REDUÇÃO PVC SOLDAVEL Ø 32MM X 25MM | UN - UNIDADE | 225,0000 | 0.3621 | 81.47
7925 | LUVA DE REDUÇÃO PVC SOLDAVEL Ø 40MM X 32MM | UN - UNIDADE | 100,0000 | 0.6713 | 67.13
7927 | LUVA DE REDUÇÃO GALVANIZADA ROSCA Ø 1/2" X 3/8" | UN - UNIDADE | 38,0000 | 2.2000 | 83.60
7928 | LUVA PVC LR Ø 20MM X 1/2" SD MISTA | UN - UNIDADE | 1420,0000 | 0.1101 | 156.35
7929 | LUVA SIMPLES GALVANIZADA ROSCAVEL Ø 1.1/4" | UN - UNIDADE | 13,0000 | 5.2600 | 68.38
7931 | LUVA SIMPLES PVC ROSCAVEL Ø 1.1/4" | UN - UNIDADE | 27,0000 | 1.1700 | 31.59
7932 | LUVA SIMPLES PVC ROSCAVEL Ø 2" | UN - UNIDADE | 75,0000 | 2.9719 | 222.89
7934 | NIPEL DUPLO PVC ROSCAVEL Ø 1.1/4" | UN - UNIDADE | 8,0000 | 1.8000 | 14.40
7935 | NIPEL DUPLO PVC ROSCAVEL Ø 1" | UN - UNIDADE | 33,0000 | 0.8833 | 29.15
7936 | NIPEL DUPLO PVC ROSCAVEL Ø 2.1/2" | UN - UNIDADE | 39,0000 | 1.8400 | 71.76
7937 | NIPEL DUPLO PVC ROSCAVEL Ø 2" | UN - UNIDADE | 60,0000 | 1.3400 | 80.40
7939 | NIPEL DUPLO PVC ROSCAVEL Ø 4" | UN - UNIDADE | 8,0000 | 6.6000 | 52.80
7940 | PAPEL VERGE 180G/M2 BRANCO | UN - UNIDADE | 17,0000 | 5.5200 | 93.84
7942 | PLUG/BUJÃO GALVANIZADO ROSCAVEL Ø 1/2" | UN - UNIDADE | 10,0000 | 0.4030 | 4.03
7943 | PLUG/BUJÃO PVC ROSCAVEL Ø 1 1/2" | UN - UNIDADE | 47,0000 | 0.6100 | 28.67
7944 | PLUG/BUJÃO PVC ROSCAVEL Ø 1/2" | UN - UNIDADE | 350,0000 | 0.1528 | 53.47
7945 | PLUG/BUJÃO PVC ROSCAVEL Ø 1" | UN - UNIDADE | 160,0000 | 0.6464 | 103.42
7946 | PLUG/BUJÃO PVC ROSCAVEL Ø 2" | UN - UNIDADE | 49,0000 | 4.4651 | 218.79
7947 | PLUG/BUJÃO PVC ROSCAVEL Ø 3/4" | UN - UNIDADE | 2780,0000 | 0.2385 | 663.03
7948 | PREGO C/ CABEÇA 19 X 36 | KG - QUILOGRAMA | 31,0000 | 5.8055 | 179.97
7949 | PREGO P/ TELHEIRO C/ ARRUELA 18 X 27 | UN - UNIDADE | 20,0000 | 10.1500 | 203.00
7954 | CABO DE MADEIRA PARA CAVADEIRA - 150M | UN - UNIDADE | 8,0000 | 23.3300 | 186.64
7956 | ADAPTADOR CAIXA D`AGUA SOLDAVEL 50MM X 1/1/2 COM ANEL | UN - UNIDADE | 30,0000 | 21.8107 | 654.32
7967 | LUVA DE CORRER COM JUNTA MECANICA COMPLETA DN800MM | UN - UNIDADE | 8,0000 | 10357.3625 | 82858.90
7970 | JUNTA GIBAULT FERRO DÚCTIL PARA F°F° DN 600MM L = 0,40M COMPLETA | UN - UNIDADE | 6,0000 | 1892.5483 | 11355.29
7978 | PARAFUSO DE ACO GALVANIZADO A FOGO CONFORME NBR 7675 DIAMETRO 27MM E COMPRIMENTO 120MM INCLUSO PORCAS E ARRUELAS | UN - UNIDADE | 200,0000 | 23.3000 | 4660.00
7979 | PARAFUSO DE ACO GALVANIZADO A FOGO CONFORME NBR 7675 DIAMETRO 30MM E COMPRIMENTO 140MM INCLUSO PORCAS E ARRUELAS | UN - UNIDADE | 150,0000 | 36.2300 | 5434.50
7987 | ANEL DE BORRACHA 2JGS PARA ESGOTO DN 450MM | UN - UNIDADE | 20,0000 | 129.8700 | 2597.40
7988 | ANEL DE BORRACHA 2JGS PARA ESGOTO DN 500MM | UN - UNIDADE | 25,0000 | 78.8900 | 1972.25
7989 | ANEL DE BORRACHA 2JGS PARA ESGOTO DN 600MM | UN - UNIDADE | 20,0000 | 133.4000 | 2668.00
7990 | ANEL DE BORRACHA 2JGS PARA ESGOTO DN 700MM | UN - UNIDADE | 25,0000 | 205.0200 | 5125.50
7991 | ANEL DE BORRACHA 2JGS PARA ESGOTO DN 800MM | UN - UNIDADE | 30,0000 | 286.9100 | 8607.30
7998 | TUBO FERRO FUNDIDO DÚCTIL PN10 COM FLANGES PN10 DN 450 MM L= 3,00M - EPOXI VERMELHO | UN - UNIDADE | 1,0000 | 7097.8200 | 7097.82
7999 | TUBO FERRO FUNDIDO DÚCTIL PN10 COM FLANGES PN10 DN 450 MM L= 5,80M - EPOXI VERMELHO | UN - UNIDADE | 2,0000 | 9862.4900 | 19724.98
8000 | TUBO FERRO FUNDIDO DÚCTIL PN10 COM FLANGES PN10 DN 600 MM L= 2,20M - EPOXI VERMELHO | UN - UNIDADE | 1,0000 | 8585.6600 | 8585.66
8001 | ARRUELA DE BORRACHA PARA FLANGE PN10 DN 100MM | UN - UNIDADE | 46,0000 | 4.7004 | 216.22
8002 | TUBO FERRO FUNDIDO DÚCTIL PN10 COM FLANGES PN10 DN 600 MM L= 5,80M - EPOXI VERMELHO | UN - UNIDADE | 2,0000 | 13526.0900 | 27052.18
8003 | TUBO FERRO FUNDIDO DÚCTIL PN10 COM FLANGES PN10 DN 700 MM L= 0,50M - EPOXI VERMELHO | UN - UNIDADE | 2,0000 | 12684.3700 | 25368.74
8004 | TUBO FERRO FUNDIDO DÚCTIL PN10 COM FLANGES PN10 DN 800 MM L= 0,25M - EPOXI VERMELHO | UN - UNIDADE | 1,0000 | 16353.2600 | 16353.26
8005 | TUBO FERRO FUNDIDO DÚCTIL PN10 COM FLANGES PN10 DN 800 MM L= 5,80M - EPOXI VERMELHO | UN - UNIDADE | 2,0000 | 34081.8500 | 68163.70
8011 | TOCO FERRO FUNDIDO DÚCTIL PONTA / FLANGE PN10 DN 600 MM L= 0,50 M - EPOXI VERMELHO | UN - UNIDADE | 2,0000 | 4069.0800 | 8138.16
8018 | TUBO FERRO FUNDIDO DÚCTIL PN10 PONTA / FLANGE PN10 DN 400 MM L= 0,50 M - EPOXI VERMELHO | UN - UNIDADE | 1,0000 | 2623.8100 | 2623.81
8019 | ARRUELA DE BORRACHA PARA FLANGE PN10 DN 150MM | UN - UNIDADE | 69,0000 | 5.6899 | 392.60
8021 | ARRUELA DE BORRACHA PARA FLANGE PN10 DN 250MM | UN - UNIDADE | 170,0000 | 8.3000 | 1411.00
8024 | ARRUELA DE BORRACHA PARA FLANGE PN10 DN 300MM | UN - UNIDADE | 31,0000 | 13.6000 | 421.60
8025 | CURVA 90º FERRO FUNDIDO DÚCTIL FLANGE / FLANGE JGS DN 600 MM – EPOXI VERMELHO | UN - UNIDADE | 1,0000 | 4810.0000 | 4810.00
8026 | ARRUELA DE BORRACHA PARA FLANGE PN10 DN 350MM | UN - UNIDADE | 460,0000 | 22.3700 | 10290.20
8027 | CURVA 90º FERRO FUNDIDO DÚCTIL FLANGE / FLANGE DN 800 MM – EPOXI VERMELHO | UN - UNIDADE | 2,0000 | 8230.0000 | 16460.00
8030 | ARRUELA DE BORRACHA PARA FLANGE PN10 DN 500MM | UN - UNIDADE | 23,0000 | 25.8000 | 593.40
8031 | ARRUELA DE BORRACHA PARA FLANGE PN10 DN 600MM | UN - UNIDADE | 70,0000 | 86.0000 | 6020.00
8032 | TE 90º FERRO FUNDIDO DÚCTIL PN10 COM FLANGES DN 800 MM - EPOXI VERMELHO | UN - UNIDADE | 1,0000 | 11520.0000 | 11520.00
8033 | ARRUELA DE BORRACHA PARA FLANGE PN10 DN 700MM | UN - UNIDADE | 15,0000 | 109.0000 | 1635.00
8034 | ARRUELA DE BORRACHA PARA PN10 DN 800MM | UN - UNIDADE | 33,0000 | 143.0000 | 4719.00
8035 | TE REDUÇÃO FERRO FUNDIDO DÚCTIL PN10 FLANGEADO DN 800 MM X 400 MM - EPOXI VERMELHO | UN - UNIDADE | 1,0000 | 10850.0000 | 10850.00
8040 | TUBO FERRO FUNDIDO DÚCTIL PN10 PONTA / FLANGE PN10 DN 700 MM L= 0,50 M - EPOXI VERMELHO | UN - UNIDADE | 1,0000 | 8384.9700 | 8384.97
8041 | TUBO FERRO FUNDIDO DÚCTIL PN10 PONTA / FLANGE PN10 DN 800 MM L= 1,60 M - EPOXI VERMELHO | UN - UNIDADE | 1,0000 | 13815.7100 | 13815.71
8043 | SOBRE CAPA BANCO CORVIM | UN - UNIDADE | 3,0000 | 616.5000 | 1849.50
8053 | CABO FLEXIVEL 1KV 120MM² ISOLACAO | UN - UNIDADE | 290,0000 | 100.0000 | 29000.00
8055 | CABO FLEXIVEL 1KV 240 MM² ISOLACAO | UN - UNIDADE | 500,0000 | 170.0000 | 85000.00
8056 | CABO DE ALUMINIO MULTIPLEX QUADRUPLEX 4 X 16MM² | UN - UNIDADE | 565,0000 | 8.5319 | 4820.50
8057 | CABO DE ALUMINIO MULTIPLEX QUADRUPLEX 4 X 25MM² | UN - UNIDADE | 180,0000 | 14.8611 | 2675.00
8058 | CABO DE ALUMINIO MULTIPLEX QUADRUPLEX 4 X 35MM² | UN - UNIDADE | 130,0000 | 19.7308 | 2565.00
8059 | CABO DE ALUMINIO MULTIPLEX QUADRUPLEX 4 X 50MM² | UN - UNIDADE | 400,0000 | 27.7675 | 11107.00
8060 | CABO DE ALUMINIO MULTIPLEX QUADRUPLEX 4 X 75MM² | UN - UNIDADE | 200,0000 | 53.5150 | 10703.00
8062 | CABO DE COBRE NÚ 25MM² | UN - UNIDADE | 190,0000 | 17.6842 | 3360.00
8063 | CABO DE COBRE NÚ 35MM² | UN - UNIDADE | 130,0000 | 17.9846 | 2338.00
8064 | CABO DE COBRE NÚ 50MM² | UN - UNIDADE | 170,0000 | 27.1824 | 4621.00
8071 | ELETRUDUTO PVC RIGIDO ROSCA PRETO 2'' BARRA 3 MTS | M - METRO | 10,0000 | 55.8300 | 558.30
8072 | ELETRUDUTO PVC RIGIDO ROSCA PRETO 4'' BARRA 3 MTS | M - METRO | 15,0000 | 70.3833 | 1055.75
8073 | LUVA DE EMENDA DE COMPRESSAO 240MM | UN - UNIDADE | 120,0000 | 23.8700 | 2864.40
8074 | MASSA PARA CALAFETAR METAL | UN - UNIDADE | 6,0000 | 188.8133 | 1132.88
8075 | ROTULADOR ELETRONICO BROTHER MODELO PT-80FU | UN - UNIDADE | 1,0000 | 719.6500 | 719.65
8076 | TERMINAL DE COMPRESSÃO 120MM² T. ARGOLA | UN - UNIDADE | 400,0000 | 9.3700 | 3748.00
8077 | TERMINAL DE COMPRESSÃO 150MM² T. ARGOLA | UN - UNIDADE | 485,0000 | 12.0700 | 5853.95
8078 | TERMINAL DE COMPRESSÃO 240MM² T. ARGOLA | UN - UNIDADE | 135,0000 | 25.3474 | 3421.90
8079 | ACOPLAMENTO 2P+T INDUSTRIAL 6H 16 AMPERES | UN - UNIDADE | 2,0000 | 25.1500 | 50.30
8081 | ACOPLAMENTO 3P+T INDUSTRIAL 6H 32 AMPERES/380V | UN - UNIDADE | 1,0000 | 41.2000 | 41.20
8092 | CHAVE SECCIONADORA TRIPOLAR FUSIVEL RFW 400, CORRENTE NOMINAL 400A, TENSÃO NOMINAL 690V, COM EIXO PROLONGADOR REF: EC06 COM ACIONAMENTO ROTATIVO EXTERNO REF: EC06 | UN - UNIDADE | 3,0000 | 1868.7700 | 5606.31
8094 | DISJUNTOR TRIPOLAR CAIXA MOLDADA 125A, 25KA/220V, REFERENCIA 11339647 | UN - UNIDADE | 15,0000 | 423.3133 | 6349.70
8096 | DISJUNTOR TIPO DIN BIPOLAR C25A | UN - UNIDADE | 7,0000 | 29.9900 | 209.93
8097 | DISJUNTOR TIPO DIN MONOPOLAR C 25 A | UN - UNIDADE | 6,0000 | 11.9900 | 71.94
8098 | ELO FUSÍVEL 40A TIPO K | UN - UNIDADE | 57,0000 | 8.9900 | 512.43
8100 | QUADRO SOBREPOR TIPO PVC 12/16 CIRCUITOS COM BARRAMENTOS | UN - UNIDADE | 2,0000 | 359.0700 | 718.14
8101 | LAMPADAS LED 48W BIV COR BRANCA FRIA SOQ 4U/E27 | UN - UNIDADE | 233,0000 | 50.5600 | 11780.48
8102 | LAMPADAS LED 16W BIV COR BRANCA FRIA SOQ 4U/E27 | UN - UNIDADE | 403,0000 | 22.0000 | 8866.00
8106 | REFLETOR 500W COR BRANCO FRIO SMG500 BFGS, IP66 | UN - UNIDADE | 9,0000 | 659.9800 | 5939.82
8107 | REFLETOR 150W COR BRANCO FRIO SLR150 BFGS, IP66 | UN - UNIDADE | 112,0000 | 199.0000 | 22288.00
8108 | REFLETOR 100W COR BRANCO FRIO SLR100 RF, IP 66 | UN - UNIDADE | 64,0000 | 107.9900 | 6911.36
8117 | HIDRÔMETRO UNIJATO 3/4" CLASSE "B" RELOJOARIA INCLINADA ÀS 45º, CUPULA DE VIDRO TEMPERADO BASE METÁLICA, LACRE DE SEGURANÇA CONTRA FRAUDES AO MECANISMO INTERNO VAZÃO MÁXIMA DE 1,5M³/H - VAZÃO NOMINAL 0,75M³/H, SEM CONEXÕES. | UN - UNIDADE | 489,0000 | 86.3500 | 42225.15
8138 | VALVULA SUCÇÃO P/POÇO 3" | UN - UNIDADE | 1,0000 | 170.6800 | 170.68
8139 | VENTOSA PP 3/4 C/ROSCA MACHO | UN - UNIDADE | 1,0000 | 83.9700 | 83.97
8140 | UNIÃO INTERNA PVC 2" | UN - UNIDADE | 8,0000 | 0.6200 | 4.96
8142 | UNIÃO PVC ROSCAVEL Ø 1/2" | UN - UNIDADE | 250,0000 | 1.5157 | 378.93
8144 | UNIÃO PVC ROSCAVEL Ø 1.1/4" | UN - UNIDADE | 23,0000 | 4.1957 | 96.50
8145 | UNIÃO PVC ROSCAVEL Ø 1" | UN - UNIDADE | 45,0000 | 3.1049 | 139.72
8146 | UNIÃO PVC ROSCAVEL Ø 2.1/2" | UN - UNIDADE | 12,0000 | 14.7617 | 177.14
8147 | UNIÃO PVC ROSCAVEL Ø 2" | UN - UNIDADE | 8,0000 | 10.6900 | 85.52
8148 | UNIÃO PVC ROSCAVEL Ø 3/4" | UN - UNIDADE | 65,0000 | 10.0000 | 650.00
8149 | UNIÃO PVC ROSCAVEL Ø 3" | UN - UNIDADE | 10,0000 | 26.5280 | 265.28
8150 | UNIÃO PVC SOLDAVEL 20MM | UN - UNIDADE | 130,0000 | 0.4923 | 64.00
8151 | UNIÃO PVC SOLDAVEL 25MM | UN - UNIDADE | 146,0000 | 2.1210 | 309.66
8152 | UNIÃO PVC SOLDAVEL 40MM | UN - UNIDADE | 60,0000 | 6.3455 | 380.73
8156 | TUBO PVC ROSCAVEL Ø 3" X 6M | UN - UNIDADE | 10,0000 | 26.0000 | 260.00
8158 | TUBO PVC P/REV.DE PT C/ENCAIXE PB ROSC. DN 200MM CL REF. L4,0M | UN - UNIDADE | 7,0000 | 324.3200 | 2270.24
8162 | TUBO PVC ROSCAVEL Ø 1.1/2" X 6M | UN - UNIDADE | 8,0000 | 41.9150 | 335.32
8163 | TUBO GALV. ROSC. TN-100 DN 5" X 6M C/ COSTURA | UN - UNIDADE | 28,0000 | 744.6768 | 20850.95
8169 | RODO PLASTICO C/ CABO - 40CM | UN - UNIDADE | 74,0000 | 8.1149 | 600.50
8170 | CESTO PLASTICO TELADO LIXO 12L | UN - UNIDADE | 24,0000 | 4.9300 | 118.32
8171 | PA PEQUENA PARA LIXO C/ CABO | UN - UNIDADE | 103,0000 | 11.4000 | 1174.20
8172 | BALDE PLASTICO 20L | UN - UNIDADE | 21,0000 | 19.8300 | 416.43
8176 | TE DE RED. 90º FOFO P/PBA BBBJE 250 X 50MM | UN - UNIDADE | 1,0000 | 360.0000 | 360.00
8177 | TE DE RED. 90º FOFO P/PVC PBA BBBJE 2GS Ø 250 X 85MM | UN - UNIDADE | 2,0000 | 293.3550 | 586.71
8178 | TE DE RED. 90º GALV.ROSC. Ø 2 X 1.1/4" | UN - UNIDADE | 4,0000 | 20.0500 | 80.20
8180 | TE DE RED. 90º PVC OCRE BBBJE DN 150 X 100MM | UN - UNIDADE | 20,0000 | 92.0100 | 1840.20
8181 | TE DE RED. 90º PVC PBA BBBJE DN 180 X 100MM | UN - UNIDADE | 2,0000 | 119.7050 | 239.41
8183 | TE DE RED. 90º PVC SOLDAVEL 25 X 20MM | UN - UNIDADE | 274,0000 | 0.8783 | 240.65
8188 | TUBO DE CORRER PVCPBA CL 20 BBJE DN 180MM | UN - UNIDADE | 2,0000 | 150.0000 | 300.00
8190 | TE DE REDUÇÃO GALVANIZADO DE 4" X 2" | UN - UNIDADE | 3,0000 | 111.3300 | 333.99
8191 | TE DE SERVIÇO INTEGR. PP 85 X 3/4 20 NTS 175 NORMA SABESP | UN - UNIDADE | 9,0000 | 29.5156 | 265.64
8192 | TE SANITARIO P/ESGOTO 75 X 50MM | UN - UNIDADE | 49,0000 | 5.2000 | 254.80
8193 | TE 90º PVC ROSCAVEL Ø 1.1/2" | UN - UNIDADE | 2800,0000 | 3.3598 | 9407.44
8194 | TE 90º PVC ROSCAVEL Ø 1" | UN - UNIDADE | 5,0000 | 1.4100 | 7.05
8195 | TE 90º PVC ROSCAVEL Ø 2.1/2" | UN - UNIDADE | 6,0000 | 17.9933 | 107.96
8196 | TE 90º PVC ROSCAVEL Ø 2" | UN - UNIDADE | 14,0000 | 4.9800 | 69.72
8199 | TE 90º PVC ROSCAVEL Ø 3" | UN - UNIDADE | 8,0000 | 13.3388 | 106.71
8200 | TE 90º PVC SOLDAVEL 25MM | UN - UNIDADE | 279,0000 | 0.6692 | 186.71
8204 | TE DE REDUCAO 90º PVC PBA DN 100 X 50MM | UN - UNIDADE | 5,0000 | 248.0000 | 1240.00
8205 | TE 90º GALV. ROSCAVEL Ø 2.1/2" | UN - UNIDADE | 5,0000 | 35.3600 | 176.80
8206 | TE 90º PVC LR 25MM X 3/4" | UN - UNIDADE | 10597,0000 | 0.7917 | 8389.66
8208 | TE 90º PVC PBA BBBJE DN 180 X 180MM DE 200 X 200MM | UN - UNIDADE | 2,0000 | 191.3400 | 382.68
8210 | TE 90º PVC ROSCAVEL Ø 1/2" | UN - UNIDADE | 44,0000 | 0.5970 | 26.27
8212 | TE 90º FOFO P/ FºFº C/ FLANGES DN 100 X 100MM | UN - UNIDADE | 1,0000 | 202.7200 | 202.72
8213 | TE 90º GALV. ROSCAVEL Ø 1/2" | UN - UNIDADE | 18,0000 | 0.0439 | 0.79
8214 | TE 90º GALV. ROSCAVEL Ø 1.1/2" | UN - UNIDADE | 5,0000 | 11.0900 | 55.45
8235 | FILTRO DE OLEO WO612 | UN - UNIDADE | 9,0000 | 93.0000 | 837.00
8238 | FILTRO DE AR COND. AKX35321 | UN - UNIDADE | 1,0000 | 34.0000 | 34.00
8242 | REGISTRO DE ESF. PVC SOLD. DN 25MM C/ BORB FEMEA | UN - UNIDADE | 2829,0000 | 2.7548 | 7793.35
8245 | REGISTRO DE ESFERA EM PVC SOLDAVEL 25MM TIPO VS PN 16 | UN - UNIDADE | 25,0000 | 4.5028 | 112.57
8253 | REDUÇÃO PVC PBA PBJE DN 100 X 75MM | UN - UNIDADE | 28,0000 | 17.6721 | 494.82
8254 | REDUÇÃO PVC PBA PBJE DN 180 X 100MM CL 15 | UN - UNIDADE | 2,0000 | 50.0000 | 100.00
8256 | REDUÇÃO F.DUCTIL P/PVC PBA DN 75MM X 50MM | UN - UNIDADE | 11,0000 | 66.0000 | 726.00
8259 | REGUA PLASTICA GROSSA 30CM ACRILICA | UN - UNIDADE | 58,0000 | 2.5000 | 145.00
8261 | PORTINHOLA PVC PARA VALVULA DE RET DE ESGOTO DN 100MM | UN - UNIDADE | 15,0000 | 1.3000 | 19.50
8263 | PARAFUSO P/ FLANGES C/ PORCA 27MM X 120MM | UN - UNIDADE | 290,0000 | 17.0000 | 4930.00
8265 | MACHO AÇO RAP 3 PEÇAS DORMER 1/4-20 UNIC | UN - UNIDADE | 2,0000 | 46.2800 | 92.56
8266 | MACHO AÇO RAP 3 PEÇAS DORMER 3/8-16 UNIC | UN - UNIDADE | 1,0000 | 52.1800 | 52.18
8267 | MACHO AÇO RAP 3 PEÇAS DORMER 5/16-18 UNIC | UN - UNIDADE | 1,0000 | 49.6500 | 49.65
8268 | MACHO AÇO RAP 3 PEÇAS DORMER 7/16-14 UNIC | UN - UNIDADE | 1,0000 | 65.6300 | 65.63
8270 | LUVA SIMPLES GALV. ROSCAVEL Ø 5" LISA S/ REFORÇO LATERAL | UN - UNIDADE | 5,0000 | 59.0000 | 295.00
8272 | LUVA SIMPLES PVC ROSCAVEL Ø 1.1/2" | UN - UNIDADE | 30,0000 | 1.6977 | 50.93
8273 | LUVA SIMPLES PVC ROSCAVEL Ø 2.1/2" | UN - UNIDADE | 30,0000 | 4.2927 | 128.78
8274 | LUVA SIMPLES PVC ROSCAVEL Ø 3" | UN - UNIDADE | 5,0000 | 3.7820 | 18.91
8279 | LUVA DE RED. PVC SOLD. Ø 110MM X 75MM | UN - UNIDADE | 6,0000 | 12.2500 | 73.50
8280 | LUVA DE RED. PVC SOLD. Ø 50MM X 25MM | UN - UNIDADE | 7,0000 | 1.2200 | 8.54
8281 | LUVA DE RED. PVC SOLD. Ø 75MM X 60MM | UN - UNIDADE | 5,0000 | 4.0500 | 20.25
8282 | LUVA DE TRANS. PVC DEFOFO P/FC BBJE DN 200MM | UN - UNIDADE | 15,0000 | 94.7393 | 1421.09
8283 | LUVA DE TRANS. PVC PBA CL 15 BBJE P/FC DN 125 X 140 | UN - UNIDADE | 8,0000 | 45.2263 | 361.81
8284 | LUVA DE TRAN. PVC PBA CL 20 BBJE P/FC DN 125 X 140MM | UN - UNIDADE | 28,0000 | 46.3600 | 1298.08
8286 | LUVA DE TRANS. PVC PBA CL12/15 P/ DEFOFO DN 160MM DE 150MM | UN - UNIDADE | 70,0000 | 57.2139 | 4004.97
8288 | JUNTA GIBAULT FOFO P/ FºFº 150MM S/ PARAFUSO | UN - UNIDADE | 9,0000 | 2.4233 | 21.81
8289 | LACRE POLICARBONATO AZUL CLARO CORDOALHA DE AÇO - CORTE | UN - UNIDADE | 1000,0000 | 0.9970 | 997.00
8290 | LACRE POLICARBONATO AZUL ESCURO CORDOALHA DE AÇO - RELIGAÇÃO | UN - UNIDADE | 4130,0000 | 0.9900 | 4088.70
8297 | EXTREMIDADE PVC PBA PF 75MM | UN - UNIDADE | 10,0000 | 0.0720 | 0.72
8298 | EXTREMIDADE PVC PBA PF DN 125MM | UN - UNIDADE | 10,0000 | 58.0000 | 580.00
8302 | CURVA 90º FOFO COM FLANGES 125MM | UN - UNIDADE | 1,0000 | 208.0100 | 208.01
8304 | CURVA 90º FOFO C/ FLANGE P/ HIDRA. NBR7675 PN10/16 DN 100MM LONGA | UN - UNIDADE | 14,0000 | 339.9400 | 4759.16
8305 | CURVA 45º FOFO COM FLANGES 125 | UN - UNIDADE | 1,0000 | 211.0200 | 211.02
8306 | CURVA 45º PVC PBA BBJE DN 75MM | UN - UNIDADE | 12,0000 | 19.1800 | 230.16
8307 | CURVA 45º PVC PBA PBJE DN 180MM | UN - UNIDADE | 2,0000 | 129.1300 | 258.26
8311 | CRUZETA PVC PBA BBBJE DN 100 X 100MM NBR 5647 | UN - UNIDADE | 90,0000 | 46.0128 | 4141.15
8314 | CRUZETA PVC PBA BBBJE DN 65 X 65MM | UN - UNIDADE | 2,0000 | 14.3800 | 28.76
8315 | CRUZETA PVC PBA BBBJE DN 75 X 75MM | UN - UNIDADE | 20,0000 | 16.8430 | 336.86
8317 | CRUZETA DE REDUÇÃO PVC PBA BB JEI DN 125 X 100MM DE 140 X 110MM | UN - UNIDADE | 2,0000 | 100.0000 | 200.00
8320 | CRUZETA DE REDUÇÃO PVC PBA BBBJE DE 140 X 75MM | UN - UNIDADE | 1,0000 | 109.0500 | 109.05
8321 | CRUZETA DE REDUÇÃO PVC PBA BBBJE DE 100 X 50MM | UN - UNIDADE | 120,0000 | 35.0841 | 4210.09
8323 | CRUZETA DE REDUÇÃO PVC PBA BBBJE DE 100 X 75MM | UN - UNIDADE | 20,0000 | 37.7665 | 755.33
8327 | CRUZETA DE REDUÇÃO PVC PBA BBBJE DE 140 X 125MM | UN - UNIDADE | 2,0000 | 105.0000 | 210.00
8328 | CRUZETA DE REDUÇÃO PVC PBA BBBJE DE 180 X 100MM | UN - UNIDADE | 1,0000 | 123.5000 | 123.50
8329 | CRUZETA DE REDUÇÃO PVC PBA BBBJE DE 180 X 125MM | UN - UNIDADE | 1,0000 | 149.5000 | 149.50
8332 | CRUZETA DE REDUÇÃO 90º PVC PBA BB JE DN 140 X 50MM DE 160MM | UN - UNIDADE | 4,0000 | 120.0000 | 480.00
8335 | CRUZETA DE REDUÇÃO 90º PVC PBA BB JE DN 125 X 75MM DE 140MM | UN - UNIDADE | 2,0000 | 150.0000 | 300.00
8336 | CRUZETA DE REDUÇÃO 90º PVC PBA BB JE DN 125 X 50MM DE 140MM | UN - UNIDADE | 2,0000 | 140.0000 | 280.00
8337 | CRUZETA DE REDUÇÃO 90º PVC PBA 2B X 2P JE DN 180 X 140MM | UN - UNIDADE | 2,0000 | 144.0000 | 288.00
8342 | COTOVELO DE REDUÇÃO 90º PVC SOLDAVEL 25 X 20MM | UN - UNIDADE | 10,0000 | 0.3800 | 3.80
8344 | COTOVELO/JOELHO 45º PVC SOLDAVEL 25MM | UN - UNIDADE | 324,0000 | 0.5000 | 162.00
8352 | CONTATO PARA CONTATOR 3TB 44 CAIXA COM 6 UNIDADES | UN - UNIDADE | 4,0000 | 290.5000 | 1162.00
8358 | CLIPS ZINCADO Ø 3/8" PARA CABO DE AÇO | UN - UNIDADE | 10,0000 | 1.2290 | 12.29
8360 | CHAVE REVERSORA TRIFASICO 45A 7.5CV | UN - UNIDADE | 1,0000 | 81.8700 | 81.87
8361 | CLIPS ZINCADO Ø 1/4" PARA CABO DE AÇO | UN - UNIDADE | 2,0000 | 0.4000 | 0.80
8362 | CAP/TAMPÃO GALVANIZADO ROSCA Ø 1/2" | UN - UNIDADE | 5,0000 | 0.9400 | 4.70
8363 | BUCHA DE REDUÇÃO PVC SOLDAVEL LONGA 75 X 50MM | UN - UNIDADE | 35,0000 | 2.5697 | 89.94
8365 | CABEÇOTE PARA REGISTROFOFO COM FURO 34 X 34MM | UN - UNIDADE | 5,0000 | 6.0000 | 30.00
8366 | CABEÇOTE PARA REGISTROFOFO COM FURO 14 X 14MM | UN - UNIDADE | 2,0000 | 3.0000 | 6.00
8368 | CABEÇOTE PARA REGISTROFOFO COM FURO 18 X 20MM | UN - UNIDADE | 4,0000 | 4.0000 | 16.00
8370 | BUCHA DE REDUÇÃO PVC SOLDAVEL CURVA 50 X 40MM | UN - UNIDADE | 7,0000 | 1.0129 | 7.09
8373 | BUCHA DE REDUÇÃO PVC SOLDAVEL CURVA 40 X 32MM | UN - UNIDADE | 1,0000 | 0.3500 | 0.35
8374 | BUCHA DE REDUÇÃO PVC SOLDAVEL CURVA 75 X 60MM | UN - UNIDADE | 13,0000 | 3.5785 | 46.52
8375 | BUCHA DE REDUÇÃO PVC SOLDAVEL CURVA 85 X 75MM | UN - UNIDADE | 12,0000 | 2.1400 | 25.68
8377 | BUCHA DE REDUÇÃO PVC SOLDAVEL LONGA 110 X 75MM | UN - UNIDADE | 110,0000 | 29.0000 | 3190.00
8378 | BUCHA DE REDUÇÃO PVC SOLDAVEL LONGA 30 X 20MM | UN - UNIDADE | 30,0000 | 0.3200 | 9.60
8379 | BUCHA DE REDUÇÃO PVC SOLDAVEL LONGA 40 X 20CM | UN - UNIDADE | 18,0000 | 0.4600 | 8.28
8382 | BUCHA DE REDUÇÃO PVC SOLDAVEL LONGA 50 X 20CM | UN - UNIDADE | 5,0000 | 0.4800 | 2.40
8384 | BUCHA DE REDUÇÃO PVC SOLDAVEL LONGA 60 X 40CM | UN - UNIDADE | 10,0000 | 2.5080 | 25.08
8387 | CONJUNTO DE CAIXA DE INSPECAO (C.I.)-MED.040CM X 060CM- COM TRES PECAS-MANILHA 40 X 40- TAMPA 40 X 40- FUNDO DE MANILHA 40 X 40 - MEDIDA 0,40 X 0,40 | UN - UNIDADE | 940,0000 | 90.0000 | 84600.00
8389 | BUCHA DE REDUÇÃO PVC ROSCAVEL Ø 1 1/2 X 1 1/4" | UN - UNIDADE | 40,0000 | 0.5400 | 21.60
8391 | BUCHA DE REDUÇÃO PVC ROSCA Ø 2 X 1.1/2" | UN - UNIDADE | 158,0000 | 1.1713 | 185.06
8393 | BUCHA DE REDUÇÃO PVC ROSCA Ø 3/4 X 1/2" | UN - UNIDADE | 1844,0000 | 0.2333 | 430.20
8394 | BUCHA DE REDUÇÃO PVC ROSCAVEL Ø 1.1/2 X 3/4" | UN - UNIDADE | 7,0000 | 1.8929 | 13.25
8397 | BUCHA DE REDUÇÃO PVC ROSCAVEL Ø 2 1/2 X 1 1/2" | UN - UNIDADE | 3,0000 | 4.6900 | 14.07
8398 | BUCHA DE REDUÇÃO PVC ROSCAVEL Ø 2 1/2 X 1 1/4" | UN - UNIDADE | 10,0000 | 4.6400 | 46.40
8400 | BUCHA DE REDUÇÃO PVC ROSCAVEL Ø 2 X 1 1/4" | UN - UNIDADE | 17,0000 | 1.4800 | 25.16
8401 | BUCHA DE REDUÇÃO PVC ROSCAVEL Ø 2" X 1" | UN - UNIDADE | 22,0000 | 1.0200 | 22.44
8404 | BUCHA DE REDUÇÃO PVC ROSCAVEL Ø 3" X 2" | UN - UNIDADE | 9,0000 | 5.7600 | 51.84
8405 | BUCHA DE REDUÇÃO PVC ROSCAVEL Ø 4" X 3" | UN - UNIDADE | 7,0000 | 6.8400 | 47.88
8407 | BUCHA DE REDUÇÃO GALVANIZADA ROSCA Ø 2 X 1" | UN - UNIDADE | 1,0000 | 4.9200 | 4.92
8410 | BOBINA AUXILIAR 220V P/ CONTATOR LC1 F500 REF: LX1-FK220 | UN - UNIDADE | 1,0000 | 1485.5600 | 1485.56
8416 | BARRA ROSCADA 7/8" POLIDO 1 | UN - UNIDADE | 5,0000 | 19.0000 | 95.00
8418 | BASE P/ FUSIVEL UNIPOLAR NH-00 | UN - UNIDADE | 3,0000 | 16.5200 | 49.56
8419 | BASE P/ FUSIVEL UNIPOLAR NH-01 | UN - UNIDADE | 3,0000 | 58.1600 | 174.48
8420 | ARRUELA DE BORRACHA P/ FLANGE PN 10 DN 80MM | UN - UNIDADE | 10,0000 | 1.0590 | 10.59
8428 | ARRUELA DE BOR P/ FLANGE PN 10 Ø 400MM | UN - UNIDADE | 340,0000 | 8.8577 | 3011.63
8430 | ARRUELA DE BORRACHA P/ FLANGE PN 10 DN 50MM | UN - UNIDADE | 50,0000 | 0.9598 | 47.99
8431 | ANEL DE BOR QUAD P/J GIBAULT Ø 450MM | UN - UNIDADE | 9,0000 | 28.4456 | 256.01
8433 | ANEL DE BOR QUAD P/J GIBAULT Ø 50MM | UN - UNIDADE | 28,0000 | 3.0000 | 84.00
8434 | ANEL DE BORRACHA P/ ACOPLAMENTO MORMEX - GR 128 | UN - UNIDADE | 1,0000 | 55.0000 | 55.00
8435 | ANEL DE BORRACHA P/ ACOPLAMENTO MORMEX - GR 148 | UN - UNIDADE | 1,0000 | 70.0000 | 70.00
8436 | ANEL DE BOR PVC DEFOFO DN 300MM | UN - UNIDADE | 28,0000 | 19.2079 | 537.82
8437 | ANEL DE BOR PVC PBA DN 180 DE 200MM | UN - UNIDADE | 154,0000 | 3.1895 | 491.18
8438 | ANEL DE BOR PVC PBA DN 220 | UN - UNIDADE | 32,0000 | 3.6328 | 116.25
8440 | ANEL DE BOR QUAD P/ J GIBAULT Ø 75MM | UN - UNIDADE | 20,0000 | 1.1720 | 23.44
8442 | ANEL DE BOR QUAD P/J GIBAULT Ø 125MM | UN - UNIDADE | 35,0000 | 10.1626 | 355.69
8443 | ANEL DE BOR QUAD P/J GIBAULT Ø 150MM | UN - UNIDADE | 20,0000 | 2.3620 | 47.24
8444 | ANEL DE BOR QUAD P/J GIBAULT Ø 200MM | UN - UNIDADE | 11,0000 | 7.0436 | 77.48
8445 | ANEL DE BOR QUAD P/J GIBAULT Ø 250MM | UN - UNIDADE | 80,0000 | 13.8860 | 1110.88
8446 | ANEL DE BOR QUAD P/J GIBAULT Ø 350MM | UN - UNIDADE | 9,0000 | 15.2511 | 137.26
8447 | ANEL DE BOR QUAD P/J GIBAULT Ø 400MM | UN - UNIDADE | 28,0000 | 17.1275 | 479.57
8448 | ANEL DE BOR P/ COLAR DE TOMADAFOFO Ø 3/4 | UN - UNIDADE | 270,0000 | 1.5000 | 405.00
8449 | ANEL DE BOR P/TBO ESGOTO PRIMARIO Ø 50MM | UN - UNIDADE | 892,0000 | 0.3400 | 303.28
8450 | ANEL DE BORRACHA PARA TUBO PVC DEFOFO DN 100MM | UN - UNIDADE | 80,0000 | 3.2885 | 263.08
8451 | ANEL DE BOR PVC DEFOFO DN 150MM | UN - UNIDADE | 391,0000 | 3.9254 | 1534.85
8452 | ANEL DE BOR PVC DEFOFO DN 200MM | UN - UNIDADE | 314,0000 | 4.3306 | 1359.82
8453 | ANEL DE BOR PVC DEFOFO DN 250 | UN - UNIDADE | 222,0000 | 9.8917 | 2195.95
8454 | ANEL DE BOR AJE PN 10 P/FOFO 75MM | UN - UNIDADE | 100,0000 | 1.0000 | 100.00
8457 | ADAPTADOR PVC LR DN 20MM X 1/2 CFE.NBR 5648 | UN - UNIDADE | 4496,0000 | 0.1488 | 668.99
8459 | ADAPTADOR PVC LR DN 85MM X 3" NBR 5648 | UN - UNIDADE | 1,0000 | 8.0100 | 8.01
8463 | ADAPTADOR PVC PBA JE BOL/ROS DN 50MM | UN - UNIDADE | 7,0000 | 8.4800 | 59.36
8465 | ADAPTADOR PVC PBA P/FC PBJE DN 125MM | UN - UNIDADE | 4,0000 | 34.1300 | 136.52
8466 | ADAPTADOR PVC PBA P/FC PBJE DN 60MM DE 75MM | UN - UNIDADE | 5,0000 | 8.1500 | 40.75
8470 | ADAPTADOR PVC PBA PTA/ROSC Ø 60MM X 2" | UN - UNIDADE | 3,0000 | 7.1100 | 21.33
8471 | ADAPTADOR PVC PTºVFORT 110 X BSA ESG. COND. SERIE "R" 101,6MM | UN - UNIDADE | 4986,0000 | 3.9000 | 19445.40
8474 | ADUELA DE CONCR. P/ POÇO ESGOTO 500 X 1000MM | UN - UNIDADE | 35,0000 | 129.0000 | 4515.00
8570 | CRUZETA DE REDUÇÃO PVC PBA BBBJE DN 75 X 50MM | UN - UNIDADE | 80,0000 | 27.5581 | 2204.65
8574 | CRUZETA PVC PBA BBBJE DN 50 X 50MM NBR 5647 | UN - UNIDADE | 1045,0000 | 21.5384 | 22507.63
8626 | REGISTRO DE DERIVAÇÃO TAP 1" BSPT X 1.1/4 | UN - UNIDADE | 10,0000 | 428.0000 | 4280.00
8695 | CURVA 90º PVC PBA PBJE DN 100MM NBR 5648 | UN - UNIDADE | 50,0000 | 46.1400 | 2307.00
8729 | TE 90º FOFO JTAS FLANGE DN 150MM REV. TINTA BETUMINOSA | UN - UNIDADE | 1,0000 | 482.0000 | 482.00
8826 | ARRUELA DE PRESSAO ZINCADA 1/2 | UN - UNIDADE | 100,0000 | 1.3035 | 130.35
8832 | TERMINAL MANG HID FJ 90G 16-16 | UN - UNIDADE | 2,0000 | 70.0000 | 140.00
8836 | MANGUEIRA HID R2AT 08 IMPORT | M - METRO | 29,4000 | 40.0000 | 1176.00
8843 | LIMPADOR PARABRISA | UN - UNIDADE | 1,0000 | 157.5000 | 157.50
8854 | OLEO TRANSMISSAO 10W 30 | UN - UNIDADE | 1,0000 | 360.0000 | 360.00
8927 | FILTRO DE COMBUSTÍVEL – FIAT STRADA – CABINE ESTENDIDA 1.4 FIRE 2011 | UN - UNIDADE | 1,0000 | 108.0000 | 108.00
9006 | NIPPODINE DGC 30, LOCAO ANTISSEPTICA DE HIGIENIZACAO CORPORAL- GL 05 LT | UN - UNIDADE | 8,0000 | 799.0000 | 6392.00
9029 | CARBURADOR | UN - UNIDADE | 1,0000 | 268.2000 | 268.20
9030 | TERM MANGUEIRA HID FJ 90G 08-08 | UN - UNIDADE | 2,0000 | 19.9100 | 39.82
9032 | MANGUEIRA HID R2 08 | M - METRO | 8,1000 | 44.9309 | 363.94
9142 | DOBRADICA 4, POLIDA REFORCADA | UN - UNIDADE | 2,0000 | 7.0000 | 14.00
9152 | KIT MANGUEIRA AR-CAMINHAO | UN - UNIDADE | 2,0000 | 32.1750 | 64.35
9153 | APARABARRO (PAR) | UN - UNIDADE | 3,0000 | 132.4500 | 397.35
9154 | EMENDA 8/8 | UN - UNIDADE | 10,0000 | 9.4500 | 94.50
9156 | CAPA PRENSAVEL 1/2 | UN - UNIDADE | 36,0000 | 30.8600 | 1110.96
9173 | FILTRO DIESEL | UN - UNIDADE | 2,0000 | 121.6550 | 243.31
9208 | ARRUELA DE PRESSAO ZINCADZA 3/8 | UN - UNIDADE | 81,0000 | 1.6668 | 135.01
9233 | COLUNA DE FERRO CA-50 COM ESPESSURA 5/16 - 7CM X 14CM X 6M | UN - UNIDADE | 38,0000 | 117.9916 | 4483.68
9279 | POLICLORETO DE ALUMÍNIO (PAC), COAGULANTE INORGÂNICO CATIÔNICO POLIMERIZADO E BALANCEADO DE SAIS DE ALUMÍNIO, COMPL. SOLÚVEL EM ÁGUA, UTILIZADO PARA FORMAÇÃO DE FLOCOS GRANDES RÍGIDOS E PESADOS, QUE ACELEREM A VEL. DE DECANTAÇÃO, COTA RESERVADA 25% | KG - QUILOGRAMA | 225983,0000 | 1.9000 | 429367.70
9294 | SOFT STARTER SSW07 130A T5 SZ 220/380V | UN - UNIDADE | 3,0000 | 4312.1400 | 12936.42
9296 | SOFT STARTER 61A 3 WEG SSW07 0061 T5SZ 61A 220/380V | UN - UNIDADE | 3,0000 | 2848.4100 | 8545.23
9300 | CABO SHILDADO 3X1 MM MALHA DE COBRE | M - METRO | 735,0000 | 13.6624 | 10041.90
9302 | LUVA DE EMENDA DE COMPRESSÃO 35MM | UN - UNIDADE | 513,0000 | 2.8308 | 1452.20
9304 | LUVA DE EEMENDA DE COMPRESSÃO 70 | UN - UNIDADE | 70,0000 | 8.2000 | 574.00
9305 | LUVA DE EMENDA DE COMPRESSÃO DE 95MM | UN - UNIDADE | 439,0000 | 7.7300 | 3393.47
9309 | CABO DE COBRE 4 MM², PRETO, ANTI-CHAMA 0,6/1,0 KV | M - METRO | 200,0000 | 4.0000 | 800.00
9310 | CABO DE COBRE 4 MM², AZUL, ANTI-CHAMA 0,6/1,0 KV | M - METRO | 150,0000 | 4.0000 | 600.00
9316 | CABO DE COBRE 120 MM², AZUL, ANTI-CHAMA 0,6/1,0 KV | M - METRO | 150,0000 | 93.5000 | 14025.00
9317 | CABO DE COBRE 120 MM², VERDE, ANTI-CHAMA 0,6/1,0 KV | M - METRO | 500,0000 | 93.5000 | 46750.00
9319 | RELÉ FOTOELÉTRICO INDIVIDUAL 5A / 220V, C/ BASE MÓVEL | UN - UNIDADE | 17,0000 | 39.4000 | 669.80
9320 | CORDOALHA DE COBRE NU 50 MM² | M - METRO | 90,0000 | 44.7000 | 4023.00
9321 | LUMINÁRIA INDUSTRIAL LED MINIMO 120W COMPLETA TIPO HIGH BAY PARA GALPÃO | UN - UNIDADE | 61,0000 | 319.4000 | 19483.40
9322 | CABO UNIPOLAR (COBRE) 2,5 MM² | M - METRO | 100,0000 | 1.8000 | 180.00
9326 | KIT HIGIENIZACAO VEICULAR | UN - UNIDADE | 1,0000 | 134.7000 | 134.70
9327 | MANGUEIRA DE SUCCAO LARANJA 150MM 6" | M - METRO | 10,0000 | 337.0000 | 3370.00
9411 | TE DE RED. 90º FOFO P/ FºFº C/ FLANGES 150 X 100MM | UN - UNIDADE | 2,0000 | 370.0000 | 740.00
9412 | TE DE RED. 90º FOFO C/ FLANGES 75 X 50MM | UN - UNIDADE | 2,0000 | 207.0000 | 414.00
9413 | TE DE RED. 90º FOFO P/ PBA BBBJE 100 X 50MM | UN - UNIDADE | 3,0000 | 96.7000 | 290.10
9449 | TUBO POLIETILENO DN 20MM X 2,3MM - BOBINA COM 100M AZUL | UN - UNIDADE | 362,0000 | 398.0000 | 144076.00
9452 | CURVA 45º PVC PBA JE DN 75MM | UN - UNIDADE | 36,0000 | 46.9400 | 1689.84
9454 | CURVA 90º PVC PBA JE DN 50MM | UN - UNIDADE | 522,0000 | 54.1578 | 28270.37
9467 | MANGUEIRA HID R2AT 04 | M - METRO | 12,8200 | 26.8799 | 344.60
9484 | MANGUEIRA DE COMBUSTIVEL | UN - UNIDADE | 2,0000 | 292.9500 | 585.90
9496 | JOGO AMORTECEDOR VEICULAR | UN - UNIDADE | 2,0000 | 406.6200 | 813.24
9507 | TINTA ESMALTE SINTETICO VERDE FOLHA 3,6LT | UN - UNIDADE | 25,0000 | 99.9000 | 2497.50
9521 | GARFO PARA ROLO GAIOLA 23CM | UN - UNIDADE | 5,0000 | 6.0000 | 30.00
9522 | REUCACAO PVC PBA PBJE DN 75 X 50MM, CONFORME NBR - 5647 | UN - UNIDADE | 10,0000 | 12.0100 | 120.10
9604 | TUBO FOFO FLANGE/FLANGE PN10 DN 150MM L= 0,25M | UN - UNIDADE | 1,0000 | 1029.3300 | 1029.33
9614 | TUBO FOFO FLANGE/FLANGE PN10 DN 200MM L= 5,80M | UN - UNIDADE | 3,0000 | 4471.7300 | 13415.19
9686 | TERMINAL MANGUEIRA HID MN 12-12 | UN - UNIDADE | 12,0000 | 25.0000 | 300.00
9721 | JOGO REPARO MOTOR (SEAL KIT) | UN - UNIDADE | 2,0000 | 524.0700 | 1048.14
9729 | FILTRO DE AR EXTERNO VW | UN - UNIDADE | 1,0000 | 179.1000 | 179.10
9733 | MANGUEIRA HID R2AT 16 IMPORT | M - METRO | 1,5500 | 90.0000 | 139.50
9734 | TERMINAL MANGUEIRA HID FJ 12-16 | UN - UNIDADE | 2,0000 | 40.0000 | 80.00
9744 | PINCEL DE 4 POLEGADAS | UN - UNIDADE | 10,0000 | 13.0000 | 130.00
9748 | PORCA SEXTAVADA 7/8 CHV 1.5/16 PL | UN - UNIDADE | 15,0000 | 6.5267 | 97.90
9749 | ARRUELA DE PRESSAO 7/8 PL | UN - UNIDADE | 10,0000 | 6.5270 | 65.27
9779 | ELEMENTO FILTRO AR SECUNDARIO RETRO | UN - UNIDADE | 4,0000 | 191.3500 | 765.40
9782 | BLOCO DE NOTIFICA DE INFRACAO | UN - UNIDADE | 63,0000 | 24.6000 | 1549.80
9821 | INVERSOR DE FREQUENCIA COM TENCAO 690V E CORRENTE ELETRICA MINIMA 280A REFERENCIA CFW110289T6OYZ | UN - UNIDADE | 1,0000 | 102966.0000 | 102966.00
9822 | FUSIVEL NH3 ULTRA RAPIDO 900A 690V 100KA | UN - UNIDADE | 15,0000 | 502.3000 | 7534.50
9824 | FUSIVEL ULTRA RAPIDO NH AR FNH00-200K-A WEG | UN - UNIDADE | 10,0000 | 110.1800 | 1101.80
9825 | SENSOR INDUTIVO, CILÍNDRICO, CORPO METÁLICO NA/NF M18 10A 30VCC PNP WEG SL8-18G1LP2 | UN - UNIDADE | 1,0000 | 142.2800 | 142.28
9826 | TRANSMISSOR DE PRESSÃO, MBS 1700, 0.00 BAR - 6.00 BAR, 0.00 PSI - 87.02 PSI REFERÊNCIA DANFOS 060G6100 | UN - UNIDADE | 14,0000 | 570.9400 | 7993.16
9827 | LUVA DE EMENDA DE COMPRESSÃO 50MM | UN - UNIDADE | 585,0000 | 4.5103 | 2638.50
9829 | CABO CONTROLE 10 VIAS 750V FLEXÍVEL NUMERADO 10X1,0 MM | M - METRO | 300,0000 | 12.0400 | 3612.00
9831 | FILTRO DE AR CONDICIONADO RETROESCAVADEIRA | UN - UNIDADE | 4,0000 | 146.1700 | 584.68
9833 | TERM MANGUEIRA HID FJ 90G 08-06 | UN - UNIDADE | 2,0000 | 22.0000 | 44.00
9843 | TINTA ACRÍLICA PARA PISO CINZA 18L - MARCA: CORAL, MAXVINIL E SUVINIL. | UN - UNIDADE | 27,0000 | 215.9630 | 5831.00
9844 | TINTA ESMALTE SINTÉTICO BRANCO NEVE 3,6L - MARCA: CORAL, MAXVINIL E SUVINIL. | UN - UNIDADE | 9,0000 | 105.0000 | 945.00
9852 | TRIPE DE ALUMINIO | UN - UNIDADE | 1,0000 | 710.0000 | 710.00
9881 | JOGO DE PALHETA | UN - UNIDADE | 12,0000 | 96.3000 | 1155.60
9906 | TERMINAL MANG HID FG METRICA FA 24 - 08 RETO | UN - UNIDADE | 1,0000 | 24.0000 | 24.00
9907 | TERMINAL MANGUEIRA HID FG METRICA FA90 24-08 | UN - UNIDADE | 1,0000 | 24.3000 | 24.30
9908 | MANGUEIRA HID R2AT 10 | M - METRO | 1,7500 | 52.0000 | 91.00
9910 | TERMINAL MANGUEIRA HID MJ 12-10 | UN - UNIDADE | 1,0000 | 20.0000 | 20.00
9914 | TUBO DE ACO 1,5X50X50 #16 - 13,75KG | UN - UNIDADE | 2,0000 | 249.0900 | 498.18
9926 | CURVA 90° COM BOLSAS E JUNTA ELÁSTICA JGS DN80MM | UN - UNIDADE | 8,0000 | 208.9563 | 1671.65
9927 | CURVA 90° COM BOLSAS E JUNTA ELÁSTICA JGS DN100MM | UN - UNIDADE | 32,0000 | 226.8809 | 7260.19
9928 | CURVA 90° COM BOLSAS E JUNTA ELÁSTICA JGS DN150MM | UN - UNIDADE | 20,0000 | 365.1685 | 7303.37
9929 | CURVA 90° COM BOLSAS E JUNTA ELÁSTICA JGS DN200MM | UN - UNIDADE | 20,0000 | 648.1100 | 12962.20
9930 | CURVA 90° COM BOLSAS E JUNTA ELÁSTICA JGS DN300MM | UN - UNIDADE | 47,0000 | 1387.8811 | 65230.41
9931 | LUVA COM BOLSAS E JUNTA ELÁSTICA JGS DN80MM | UN - UNIDADE | 6,0000 | 179.4300 | 1076.58
9932 | LULUVA COM BOLSAS E JUNTA ELÁSTICA JGS DN100MM | UN - UNIDADE | 37,0000 | 189.7803 | 7021.87
9933 | LUVA COM BOLSAS E JUNTA ELÁSTICA JGS DN150MM | UN - UNIDADE | 15,0000 | 308.9900 | 4634.85
9938 | LUVA COM BOLSAS E JUNTA ELÁSTICA JGS DN400MM | UN - UNIDADE | 1,0000 | 1340.3600 | 1340.36
9939 | TÊ DE REDUÇÃO COM BOLSAS E JUNTA ELÁSTICA JGS DN100X80MM | UN - UNIDADE | 15,0000 | 313.5447 | 4703.17
9940 | TÊ DE REDUÇÃO COM BOLSAS E JUNTA ELÁSTICA JGS DN150X100MM | UN - UNIDADE | 32,0000 | 502.9881 | 16095.62
9941 | TÊ DE REDUÇÃO COM BOLSAS E JUNTA ELÁSTICA JGS DN200X150MM | UN - UNIDADE | 18,0000 | 845.7994 | 15224.39
9942 | TÊ DE REDUÇÃO COM BOLSAS E JUNTA ELÁSTICA JGS DN250X200MM | UN - UNIDADE | 8,0000 | 1151.9600 | 9215.68
9943 | TÊ DE REDUÇÃO COM BOLSAS E JUNTA ELÁSTICA JGS DN300X200MM | UN - UNIDADE | 10,0000 | 1487.8500 | 14878.50
9944 | TÊ DE REDUÇÃO COM BOLSAS E JUNTA ELÁSTICA JGS DN350X200MM | UN - UNIDADE | 2,0000 | 2260.8500 | 4521.70
9945 | TÊ DE REDUÇÃO COM BOLSAS E JUNTA ELÁSTICA JGS DN400X300MM | UN - UNIDADE | 2,0000 | 2626.8900 | 5253.78
9946 | EXTREMIDADE FLANGE E PONTA PARA JUNTAS JGS E JTI DN80MM | UN - UNIDADE | 10,0000 | 186.9000 | 1869.00
9947 | EXTREMIDADE FLANGE E PONTA PARA JUNTAS JGS E JTI DN100MM | UN - UNIDADE | 31,0000 | 216.1000 | 6699.10
9948 | EXTREMIDADE FLANGE E PONTA PARA JUNTAS JGS E JTI DN150MM | UN - UNIDADE | 10,0000 | 315.0000 | 3150.00
9949 | EXTREMIDADE FLANGE E PONTA PARA JUNTAS JGS E JTI DN200MM | UN - UNIDADE | 15,0000 | 374.5000 | 5617.50
9950 | EXTREMIDADE FLANGE E PONTA PARA JUNTAS JGS E JTI DN300MM | UN - UNIDADE | 3,0000 | 757.0000 | 2271.00
9951 | TE RED BBF JTI K7 PN10 DN150X150X100MM - MONTAGEM VENTOSA | UN - UNIDADE | 4,0000 | 895.3000 | 3581.20
9952 | TE RED BBF JTI K7 PN10 DN200X200X100MM - MONTAGEM VENTOSA | UN - UNIDADE | 3,0000 | 1546.1000 | 4638.30
9954 | TE RED BBF JTI K7 PN10 DN300X300X100MM - MONTAGEM VENTOSA | UN - UNIDADE | 4,0000 | 2173.7000 | 8694.80
9956 | TE RED BBF JTI K7 PN10 DN400X400X100MM - MONTAGEM VENTOSA | UN - UNIDADE | 6,0000 | 3165.0000 | 18990.00
9958 | VÁLVULA DE GAVETA C/ BOLSAS E CUNHA DE BORRACHA P/ TUBOS DE FERRO DÚCTIL C/ CABEÇOTE EURO 25 DN100MM | UN - UNIDADE | 2,0000 | 721.1900 | 1442.38
9959 | VÁLVULA DE GAVETA C/ BOLSAS E CUNHA DE BORRACHA P/ TUBOS DE FERRO DÚCTIL C/ CABEÇOTE EURO 25 DN150MM | UN - UNIDADE | 12,0000 | 1205.9900 | 14471.88
9960 | VÁLVULA DE GAVETA C/ BOLSAS E CUNHA DE BORRACHA P/ TUBOS DE FERRO DÚCTIL C/ CABEÇOTE EURO 25 DN200MM | UN - UNIDADE | 6,0000 | 2091.4500 | 12548.70
9961 | VÁLVULA DE GAVETA C/ BOLSAS E CUNHA DE BORRACHA P/ TUBOS DE FERRO DÚCTIL C/ CABEÇOTE EURO 25 DN250MM | UN - UNIDADE | 5,0000 | 3020.9800 | 15104.90
9962 | VÁLVULA DE GAVETA C/ BOLSAS E CUNHA DE BORRACHA P/ TUBOS DE FERRO DÚCTIL C/ CABEÇOTE EURO 25 DN300MM | UN - UNIDADE | 4,0000 | 4531.4600 | 18125.84
9963 | VÁLVULA DE GAVETA C/ BOLSAS E CUNHA DE BORRACHA P/ TUBOS DE FERRO DÚCTIL C/ CABEÇOTE EURO 25 DN350MM | UN - UNIDADE | 1,0000 | 9944.3800 | 9944.38
9964 | VÁLVULA DE GAVETA C/ BOL300S E CUNHA DE BORRACHA P/ TUBOS DE FERRO DÚCTIL C/ CABEÇOTE EURO 25 DN400MM | UN - UNIDADE | 2,0000 | 13678.5300 | 27357.06
9965 | VÁLVULA DE GAVETA C/ BOLSAS E CUNHA DE BORRACHA P/ TUBOS DE FERRO DÚCTIL C/ VOLANTE EURO 25 DN80MM | UN - UNIDADE | 6,0000 | 552.9100 | 3317.46
9966 | VÁLVULA DE GAVETA C/ BOLSAS E CUNHA DE BORRACHA P/ TUBOS DE FERRO DÚCTIL C/ VOLANTE EURO 25 DN100MM | UN - UNIDADE | 22,0000 | 721.1900 | 15866.18
9967 | VÁLVULA DE GAVETA C/ BOLSAS E CUNHA DE BORRACHA P/ TUBOS DE FERRO DÚCTIL C/ VOLANTE EURO 25 DN150MM | UN - UNIDADE | 4,0000 | 1205.9900 | 4823.96
9968 | VÁLVULA DE GAVETA C/ BOLSAS E CUNHA DE BORRACHA P/ TUBOS DE FERRO DÚCTIL C/ VOLANTE EURO 25 DN200MM | UN - UNIDADE | 3,0000 | 2091.4500 | 6274.35
9969 | VÁLVULA DE GAVETA C/ BOLSAS E CUNHA DE BORRACHA P/ TUBOS DE FERRO DÚCTIL C/ VOLANTE EURO 25 DN300MM | UN - UNIDADE | 2,0000 | 4535.4700 | 9070.94
9970 | VALVULA DE GAVETA C/ FLANGES CUNHA DE BORRACHA C/ VOLANTE PN10 DN100MM - MONTAGEM VENTOSA | UN - UNIDADE | 2,0000 | 925.5200 | 1851.04
9976 | MACROMEDIDOR DE VAZÃO CLAMP-ON DN50MM Á DN500MM | UN - UNIDADE | 1,0000 | 9844.0000 | 9844.00
9986 | FILTRO DE AR C37480 | UN - UNIDADE | 1,0000 | 41.8500 | 41.85
9989 | ARLA | UN - UNIDADE | 71,0000 | 88.0986 | 6255.00
10001 | TUBO COLETOR DE ESGOTO PVC, JEI, DN 400 MM (NBR 7362) | BARRA | 84,0000 | 1824.3500 | 153245.40
10003 | TE ESGOTO SANITARIO PVC SERIE NORMAL 100 X 100MM | UN - UNIDADE | 900,0000 | 19.0000 | 17100.00
10004 | SELIM PVC, COM TRAVA, JE, 90 GRAUS, DN 150 X 100 MM, PARA REDE COLETORA ESGOTO (NBR 10569) | UN - UNIDADE | 843,0000 | 22.9800 | 19372.14
10007 | TAMPAO FOFO SIMPLES COM BASE, CLASSE D400 CARGA MAX 40 T, REDONDO TAMPA 600 MM, REDE PLUVIAL/ESGOTO | UN - UNIDADE | 46,0000 | 390.0000 | 17940.00
10032 | FILTRO LUBRIFICANTE P/ CAMINHAO | UN - UNIDADE | 1,0000 | 198.0000 | 198.00
10044 | HIDRÔMETRO MONOJATO CLASSE B Ø3/4" COM VISOR INCLINADO 45°, COM CÚPULA DE VIDRO, VAZÃO NOMINAL DE 0,75M³/H E VAZÃO MÁXIMA DE 1,50M³/H CONFORME PORTARIA IMETRO 246 LEITURA DIRETA, INCLUSIVE COM A INSCRIÇÃO SANEAR NA CARCAÇA DE AMBOS OS LADOS E A LOGO | UN - UNIDADE | 603,0000 | 74.4613 | 44900.17
10045 | TUBO DE POLIETILENO DE ALTA DENSIDADE (PEAD), PE-80, DE = 20 MM X 2,3 MM DE PAREDE, PARA LIGACAO DE ÁGUA PREDIAL (NBR 15561) - BOBINA DE 100M AZUL) | UN - UNIDADE | 9,0000 | 5.3100 | 47.79
10046 | TE COM BOLSA PBA FERRO FUNDIDO 50MM X 50MM | UN - UNIDADE | 2,0000 | 170.0000 | 340.00
10047 | VENTOSA PN10 DN 50MM, TRIPLICE FUNCAO DE ALTA CAPACIDADE, TIPO DE FIXAÇÃO FLANGE | UN - UNIDADE | 1,0000 | 1430.5000 | 1430.50
10048 | VENTOSA PN10 DN 100MM, TRIPLICE FUNCAO DE ALTA CAPACIDADE, TIPO DE FIXAÇÃO FLANGE | UN - UNIDADE | 1,0000 | 1572.3000 | 1572.30
10057 | REGISTRO FERRO FUNDIDO CHATO COM FLANGES E VOLANTE DN 50 MM | UN - UNIDADE | 2,0000 | 467.9400 | 935.88
10077 | CURVA LONGA 90° PVC PBA JEI DN 50 X 50 MM | UN - UNIDADE | 71,0000 | 45.4100 | 3224.11
10090 | CURVA 45° FERRO FUNDIDO PARA PVC DEFOFO BB JUNTA ELASTICA DN 200MM | UN - UNIDADE | 1,0000 | 606.0000 | 606.00
10091 | CURVA 45º FERRO FUNDIDO FLANGE /FLANGE DN 200MM | UN - UNIDADE | 10,0000 | 694.0000 | 6940.00
10097 | REDUÇÃO FERRO FUNDIDO PONTA/BOLSA JGS DN 200 X 150 MM | UN - UNIDADE | 1,0000 | 408.0000 | 408.00
10099 | REDUÇÃO FERRO FUNDIDO JGS PONTA/BOLSA DN 250 X 200 MM | UN - UNIDADE | 1,0000 | 619.0000 | 619.00
10101 | TAMPÃO ARTICULADO FERRO FUNDIDO PARA HIDRANTES TD19 L 33 X 33MM | UN - UNIDADE | 3,0000 | 347.0000 | 1041.00
10106 | TE REDUÇÃO FERRO FUNDIDO JGS BBB DN 150 X 100 MM | UN - UNIDADE | 1,0000 | 430.0000 | 430.00
10176 | HIPOCLORITO DE SÓDIO 12% - CARACTERÍSTICA: FÓRMULA MOLECULAR NACLO = PESO MOLECULAR 74,45 G/MOL; APARÊNCIA E ODOR – LÍQUIDO AMARELO ESVERDEADO COM ODOR CARACTERÍSTICO; PH 10 A 14; CLORO ATIVO MÍNIMO >=12% EM PESO; SOLUBILIDADE EM ÁGUA – SOLÚVEL | KG - QUILOGRAMA | 1440,0000 | 2.4480 | 3525.12
10182 | ARRUELA LISA POLIDA 20MM | UN - UNIDADE | 8,0000 | 0.7500 | 6.00
10189 | LUVA DE CORRER JUNTA MECANICA DN 500MM | UN - UNIDADE | 6,0000 | 3528.6000 | 21171.60
10194 | CAPA PRENS 12 | UN - UNIDADE | 3,4500 | 42.6087 | 147.00
10196 | TERM MANG HID FJ 08-12 | UN - UNIDADE | 1,0000 | 25.0000 | 25.00
10198 | TERM MANG HID FJ 10-12 | UN - UNIDADE | 2,0000 | 21.9000 | 43.80
10213 | TERM MANG HID MN 12-12 | UN - UNIDADE | 15,0000 | 24.9853 | 374.78
10214 | MANGUEIRA HID R2AT 12 IMPORT | M - METRO | 67,8600 | 60.3988 | 4098.66
10218 | ARRUELA LISA POLIDA 5/8 | UN - UNIDADE | 30,0000 | 0.5000 | 15.00
10234 | OLEO 15W 40 LT | UN - UNIDADE | 9,0000 | 33.0000 | 297.00
10235 | OLEO LUBRIFICANTE 20W 50 | UN - UNIDADE | 3,0000 | 29.0000 | 87.00
10242 | TERM MANGUEIRA MN 08 - 08 | UN - UNIDADE | 1,0000 | 15.0000 | 15.00
10247 | ROLAMENTO NSK 6202-ZZE | UN - UNIDADE | 1,0000 | 9.4200 | 9.42
10273 | ALCOOL EM GEL 70 INPM ASSEPSIA - GALAO 5LT | UN - UNIDADE | 24,0000 | 41.0000 | 984.00
10381 | HIDRÔMETRO VELOCIMÉTRICO UNIJATO CLASSE "B", VAZÃO NOMINAL (QN) DE 0,75M³/H, DN 3/4", L=115MM; TRANSMISSÃO MAGNÉTICA, RELOJOARIA SECA EM COBRE E VIDRO (COPO) INCLINADA A 45°, ORIENTÁVEL ATÉ 360°, LEITURA DIRETA, LOGOMARCA DO SANEAR NO MOSTRADOR | UN - UNIDADE | 590,0000 | 84.3758 | 49781.75
10385 | HIDRÔMETRO VELOCIMÉTRICO JATOS MÚLTIPLOS CLASSE "B", VAZÃO NOMINAL (QN) DE 3,5M³/H DN 1", L=260MM; TRANSMISSÃO MAGNÉTICA, RELOJOARIA SECA EM COBRE E VIDRO (COPO) INCLINADA A 45°, ORIENTÁVEL ATÉ 360°, LEITURA DIRETA, LOGOMARCA DO SANEAR NO MOSTRADOR; | UN - UNIDADE | 19,0000 | 592.2000 | 11251.80
10388 | HIDRÔMETRO VELOCIMÉTRICO JATOS MÚLTIPLOS CLASSE "B", VAZÃO NOMINAL (QN) DE 10,0M³/H DN 1 1/2", L=300MM; TRANSMISSÃO MAGNÉTICA, RELOJOARIA SECA EM COBRE E VIDRO (COPO) INCLINADA OU NÃO, ORIENTÁVEL ATÉ 360°, LEITURA DIRETA, LOGOMARCA DO SANEAR | UN - UNIDADE | 7,0000 | 467.4000 | 3271.80
10389 | HIDRÔMETRO VELOCIMÉTRICO JATOS MÚLTIPLOS CLASSE "B", VAZÃO NOMINAL (QN) DE 15M³/H, DN 50MM (2"), L= 270MM; TRANSMISSÃO MAGNÉTICA, RELOJOARIA SECA EM COBRE E VIDRO (COPO) INCLINADA OU NÃO, ORIENTÁVEL OU NÃO ATÉ 360° LEITURA DIRETA, LOGOMARCA DO SANEAR | UN - UNIDADE | 9,0000 | 979.9000 | 8819.10
10390 | HIDRÔMETRO WOLTMANN HORIZONTAL JATOS MÚLTIPLOS CLASSE "B", VAZÃO NOMINAL (QN) DE 15M³/H, DN 50MM (2"), L= 270MM; TRANSMISSÃO MAGNÉTICA, RELOJOARIA SECA EM COBRE E VIDRO (COPO) INCLINADA OU NÃO, ORIENTÁVEL OU NÃO ATÉ 360°, LEITURA DIRETA, | UN - UNIDADE | 10,0000 | 1782.6600 | 17826.60
10391 | HIDRÔMETRO WOLTMANN HORIZONTAL JATOS MÚLTIPLOS CLASSE "B", VAZÃO NOMINAL (QN) DE 15M³/H, DN 50MM (2"), L= 270MM; TRANSMISSÃO MAGNÉTICA, RELOJOARIA SECA EM COBRE E VIDRO (COPO) INCLINADA OU NÃO, ORIENTÁVEL OU NÃO ATÉ 360°, LEITURA DIRETA, | UN - UNIDADE | 9,0000 | 2754.0000 | 24786.00
10392 | HIDRÔMETRO VELOCIMÉTRICO MULTIJATO CLASSE "B", VAZÃO NOMINAL (QN) DE 0,75M³/H, DN 3/4", L=165MM; TRANSMISSÃO MAGNÉTICA, RELOJOARIA SECA EM COBRE E VIDRO (COPO) INCLINADA A 45°, ORIENTÁVEL ATÉ 360°, LEITURA DIRETA, LOGOMARCA DO SANEAR NO MOSTRADOR; | UN - UNIDADE | 1000,0000 | 111.0024 | 111002.42
10400 | MANGUEIRA DESOB. 3/4X120M ZEC-JET CELANING | UN - UNIDADE | 1,0000 | 10393.0400 | 10393.04
10402 | SAL GROSSO, MOÍDO, ULTRAPURO, ISENTO DE IODO, PRÓPRIO PARA UTILIZAÇÃO EM GERADORES DE CLORO, NO TRATAMENTO DE ÁGUA PARA CONSUMO HUMANO. MATERIAL SÓLIDO E SECO. EMBALAGEM QUE IMPEÇA A TRANSFERÊNCIA DE UMIDADE DO MEIO PARA O PRODUTO. COMPOSIÇÃO QUÍMICA | UN - UNIDADE | 19950,0000 | 0.9400 | 18753.00
10405 | CABO 35MM, 1KV, PARA MUFLA DE AT EMBUTIDA | M - METRO | 100,0000 | 34.7000 | 3470.00
10406 | CABO DE COBRE NÚ 16MM² | M - METRO | 180,0000 | 10.6833 | 1923.00
10407 | CABO DE COBRE PARAL. FLEXÍVEL 2 X 2,50MM² | M - METRO | 299,0000 | 4.1500 | 1240.85
10408 | MASSA PARA ISOLAÇÃO DE CONDUTORES | KG - QUILOGRAMA | 1,0000 | 70.4700 | 70.47
10426 | MOLA DA VALV SUCCAO BPR - INOX 316 | UN - UNIDADE | 2,0000 | 18.2500 | 36.50
10436 | FILTRO DO AR CONDICIONADO | UN - UNIDADE | 1,0000 | 100.0000 | 100.00
10437 | FILTRO DE COMBUSTIVEL VEICULAR | UN - UNIDADE | 6,0000 | 41.4517 | 248.71
10449 | TERMINAL MANG HID FG METRICA FA 36-16 RETRO | UN - UNIDADE | 1,0000 | 55.0000 | 55.00
10450 | BICO AR LIMPEZA Z0414 RP 1/4 PT | UN - UNIDADE | 1,0000 | 27.0000 | 27.00
10451 | TERMINAL MANG HID FB 12-12 | UN - UNIDADE | 1,0000 | 30.0000 | 30.00
10464 | ARRUELA LISA POLIDA 5/16 2,0MM | UN - UNIDADE | 15,0000 | 2.3400 | 35.10
10467 | PARAFUSO SEXTAVADO INOX MA 08 X 30MM | UN - UNIDADE | 4,0000 | 1.6200 | 6.48
10494 | TERM MANG HID MJ 16-16 | UN - UNIDADE | 5,0000 | 45.0000 | 225.00
10496 | MODULO INDICADOR (VELOCIMETRO) | UN - UNIDADE | 1,0000 | 23.4100 | 23.41
10507 | TUBO PVC RIGIDO JE PARA COLETOR ESGOTO COM PONTA E BOLSA DE JUNTA ELASTICA, CONFORME ESPECIFICADO NA NBR 7362, COM DIAMETRO NOMINAL DE 150 MM | BARRA | 722,0000 | 150.3000 | 108516.60
10509 | TUBO PVC RIGIDO JE PARA COLETOR ESGOTO COM PONTA E BOLSA DE JUNTA ELASTICA, CONFORME ESPECIFICADO NA NBR 7362, COM DIAMETRO NOMINAL DE 300 MM | BARRA | 173,0000 | 969.2100 | 167673.33
10511 | TE PVC – 90º BBB, JE, DN 100 MM, PARA REDE COLETORA ESGOTO (NBR – 10569) | UN - UNIDADE | 1500,0000 | 65.3200 | 97980.00
10512 | SELIM PVC 90º, COMPACTO, JE, DN 200MM X 100 MM, PARA REDE COLETORA ESGOTO (NBR 10569) | UN - UNIDADE | 170,0000 | 55.3300 | 9406.10
10514 | CURVA 90° FERRO FUNDIDO COM BOLSAS DN 150MM | UN - UNIDADE | 4,0000 | 500.0000 | 2000.00
10515 | LUVA DE CORRER DE FERRO FUNDIDO BB PN10 DN 150MM | UN - UNIDADE | 1,0000 | 250.0000 | 250.00
10516 | VÁLVULA DE RETENÇÃO DE FERRO FUNDIDO COM PORTINHOLA ÚNICA E BY PASS DN 150MM (CLASSE DE PRESSÃO: 16 KGF/CM² (ESGOTO) | UN - UNIDADE | 1,0000 | 2136.0000 | 2136.00
10518 | CURVA 90° DE FERRO FUNDIDO DÚCTIL COM FLANGES PARA ESGOTO DN 150MM (CLASSE DE PRESSÃO: 10/16 KGF/CM² | UN - UNIDADE | 1,0000 | 762.0000 | 762.00
10519 | TOCO DE FERRO FUNDIDO DÚCTIL COM FLANGES PARA ESGOTO DN 150MM L= 0,50M (CLASSE DE PRESSÃO: 10/16 KGF/CM² TIPO DE PINTURA: EPOXI) | UN - UNIDADE | 1,0000 | 816.0000 | 816.00
10521 | JUNTA GIBAULT DN 150 MM (ESGOTO) | UN - UNIDADE | 2,0000 | 387.0000 | 774.00
10527 | FILTRO BFU 707 | UN - UNIDADE | 2,0000 | 19.0000 | 38.00
10529 | FILTRO DE AR WAP103 | UN - UNIDADE | 3,0000 | 115.0000 | 345.00
10546 | CAIXA DE DIRECAO MOTO HONDA | UN - UNIDADE | 2,0000 | 80.1950 | 160.39
10547 | ROLAMENTO 6301 | UN - UNIDADE | 2,0000 | 9.4250 | 18.85
10548 | BENGALA INT BROS 125/150 03/05 | UN - UNIDADE | 4,0000 | 117.4875 | 469.95
10549 | CABO DE FREIO MOTOCICLETA | UN - UNIDADE | 2,0000 | 22.2400 | 44.48
10551 | GUARNICAO TPA LAT DIR CG 160/BROS 160/15/18 | UN - UNIDADE | 1,0000 | 47.3300 | 47.33
10597 | CONDICIONADOR DE METAIS | UN - UNIDADE | 2,0000 | 74.0000 | 148.00
10604 | PISO TATIL ALERT DEF. VISUAL 25 X 25 X 2CM (VERMELHO) | UN - UNIDADE | 2508,0000 | 6.9000 | 17305.20
10605 | PISO TATIL ALERTA DEF. VISUAL 25 X 25 X 2CM (AMARELO) | UN - UNIDADE | 2232,0000 | 5.5000 | 12276.00
10637 | FILTRO DE COMBUSTIVEL DIESEL FCD0710 | UN - UNIDADE | 1,0000 | 154.8000 | 154.80
10640 | FILTRO DIESEL RACOR R90 30M | UN - UNIDADE | 2,0000 | 150.0000 | 300.00
10646 | BLOCO DE CONCRETO ESTUTURAL 19X19X39CM | UN - UNIDADE | 250,0000 | 7.0000 | 1750.00
10656 | CAMARA DE AR T 17 | UN - UNIDADE | 2,0000 | 162.0000 | 324.00
10658 | BATERIA 6 LBS SELADA (GEL) | UN - UNIDADE | 12,0000 | 132.4750 | 1589.70
10659 | OLEO P/ MOTOR 4T 20W/50 | UN - UNIDADE | 37,0000 | 45.7130 | 1691.38
10664 | CAMARA AR D. 19-90/90-19 | UN - UNIDADE | 4,0000 | 36.6825 | 146.73
10675 | MANILHA EM CONCRETO 1,00 CX 60CM | UN - UNIDADE | 56,0000 | 180.0000 | 10080.00
10681 | PAPEL SULFITE - BRANCO - A3 - 297MMX420MM - 75G/M² CARACTERÍSTICA: PAPEL SULFITE A3, LASER, GRAMATURA 75 GRAMAS/ M², MEDINDO 297 X 420MM, ALVURA MÍNIMA DE 90%, CONFORME NORMA ISO PARA PAPEL BRANCO (ISO 9001/14001), OPACIDADE MÍNIMA DE 87%, UMIDADE EN | UN - UNIDADE | 108,0000 | 47.4676 | 5126.50
10682 | PAPEL – APERGAMINHADO BRANCO A4, 75 GR/M2, 210 X 297 MM. CARACTERÍSTICA: PAPEL SULFITE A4, LASER, GRAMATURA 75 GRAMAS/ M², MEDINDO 210 X 297MM, ALVURA MÍNIMA DE 90%, CONFORME NORMA ISO PARA PAPEL BRANCO (ISO 9001/14001), OPACIDADE MÍNIMA DE 87%, UMID | UN - UNIDADE | 721,0000 | 23.8974 | 17230.00
10688 | JOGO DE BRONZINA BIELA | UN - UNIDADE | 1,0000 | 180.0000 | 180.00
10689 | JOGO BRONZINA MANCAL | UN - UNIDADE | 1,0000 | 274.5000 | 274.50
10690 | BUCHA DE BIELA | UN - UNIDADE | 6,0000 | 51.2100 | 307.26
10691 | BOMBA DE OLEO - CAMINHAO | UN - UNIDADE | 1,0000 | 1798.2000 | 1798.20
10693 | JOGO DE PISTAO COM ANEIS | UN - UNIDADE | 4,0000 | 235.8000 | 943.20
10694 | RETENTOR DA VALVULA | UN - UNIDADE | 1,0000 | 5.3100 | 5.31
10695 | RETENTOR DA POLIA | UN - UNIDADE | 2,0000 | 31.3200 | 62.64
10697 | TUCHO DE VALVULA - CAMINHAO | UN - UNIDADE | 8,0000 | 58.5000 | 468.00
10700 | VALVULA DO ESCAPAMENTO | UN - UNIDADE | 12,0000 | 57.5100 | 690.12
10701 | VALVULA DE ADMISSAO - CAMINHAO | UN - UNIDADE | 13,0000 | 392.2685 | 5099.49
10703 | COLA SILICONE | UN - UNIDADE | 19,0000 | 50.2095 | 953.98
10706 | VALVULA TERMOSTATICA - CAMINHAO | UN - UNIDADE | 1,0000 | 151.2000 | 151.20
10707 | BUCHA DE COMANDO | UN - UNIDADE | 1,0000 | 66.4200 | 66.42
10708 | CAMISA DE CILINDRO - CAMINHAO | UN - UNIDADE | 6,0000 | 139.9500 | 839.70
10718 | ABA TANQUE MOTO | UN - UNIDADE | 1,0000 | 207.4400 | 207.44
10726 | PORCA SEXTAVADA 1/4 | UN - UNIDADE | 5,0000 | 6.5300 | 32.65
10727 | BUCHA PARA PARAFUSO | UN - UNIDADE | 3,0000 | 22.5000 | 67.50
10729 | ARRUELA LISA ZC 1/4 | UN - UNIDADE | 52,0000 | 0.3887 | 20.21
10735 | PARAFUSO AUTO BROCANTE 5/16 | UN - UNIDADE | 23,0000 | 1.3030 | 29.97
10749 | LENCOL DE BORRACHA 1/2 X 1000SL | M - METRO | 0,2000 | 1400.0000 | 280.00
10755 | FILTRO AR MOTOR FAP9054 | UN - UNIDADE | 2,0000 | 30.5000 | 61.00
10762 | OLEO 15W 40, DIESEL - PLUS | UN - UNIDADE | 4,0000 | 137.2500 | 549.00
10764 | FILTRO DE AR C27902 | UN - UNIDADE | 2,0000 | 185.0000 | 370.00
10766 | OLEO 2T CASTROL STHILL | UN - UNIDADE | 3,0000 | 55.0000 | 165.00
10767 | FILTRO DE OLEO P765325 | UN - UNIDADE | 2,0000 | 172.0000 | 344.00
10769 | FILTRO RACOR R120J 10M | UN - UNIDADE | 1,0000 | 225.0000 | 225.00
10772 | GARRA TIPO JACARE BATERIA 200A | UN - UNIDADE | 4,0000 | 74.2500 | 297.00
10782 | CONECTOR FEMEA GIRATORIA | UN - UNIDADE | 1,0000 | 91.3500 | 91.35
10786 | CONECTOR MACHO FIXO | UN - UNIDADE | 1,0000 | 49.5000 | 49.50
10787 | JOGO DE PECAS P/ IVECO TECTOR | UN - UNIDADE | 2,0000 | 291.3750 | 582.75
10788 | MOLA DE PRESSAO | UN - UNIDADE | 3,0000 | 59.4000 | 178.20
10789 | ESFERA DIAM 5MM | UN - UNIDADE | 3,0000 | 32.4000 | 97.20
10791 | ANEL RETENCAO IVECO TECTOR | UN - UNIDADE | 1,0000 | 283.5000 | 283.50
10795 | VALVULA DE ASPIRACAO VEICULAR - CAMINHAO | UN - UNIDADE | 3,0000 | 697.5000 | 2092.50
10855 | KITE REPARO PISTAO PNEUMATICO | KIT | 13,0000 | 593.4808 | 7715.25
10859 | JOGO DE LONA DE FREIO | UN - UNIDADE | 5,0000 | 307.8600 | 1539.30
10860 | ARRUELA DE PRESSAO 3/4 | UN - UNIDADE | 72,0000 | 1.3035 | 93.85
10864 | PORCA SEXT 12MM | UN - UNIDADE | 2,0000 | 2.3400 | 4.68
10865 | PARA-BRISA CAMINHAO | UN - UNIDADE | 2,0000 | 825.0000 | 1650.00
10870 | CORREIA IND 5V 0750 | UN - UNIDADE | 5,0000 | 60.0000 | 300.00
10894 | PARAFUSOS PARA FLANGES (16X80MM) ASTM A-307 COM PORCAS | UN - UNIDADE | 35,0000 | 12.2400 | 428.40
10912 | HIDRÓXIDO DE SÓDIO 32% PROPRIEDADES FÍSICAS E QUÍMICAS: - FÓRMULA QUÍMICA: NAOH - CARACTERÍSTICAS: LÍQUIDO INCOLOR, VISCOSO. - SOLUBILIDADE: SOLÚVEL EM ÁGUA EM QUALQUER PROPORÇÃO. - ASPECTO: SOLUÇÃO LÍMPIDA - ALCALINIDADE TOTAL (NAOH): MIN.: 32% - D | KG - QUILOGRAMA | 48804,0000 | 2.6500 | 129330.60
10914 | CAPA DO BANCO MOTOCICLETA 100/125 | UN - UNIDADE | 1,0000 | 41.1800 | 41.18
10924 | TORNEIRA PARA PIA COM ADAPTADOR 1/2 | UN - UNIDADE | 14,0000 | 55.9279 | 782.99
10942 | BANDEJA DIANTEIRA CAMINHAO LADO DIREITO | UN - UNIDADE | 1,0000 | 702.0000 | 702.00
10943 | BANDEJA DIANTEIRA CAMINHAO LADO ESQUERDO | UN - UNIDADE | 1,0000 | 688.5000 | 688.50
10944 | CAPA PRENSAVEL 1/4 | UN - UNIDADE | 2,0000 | 30.6000 | 61.20
10945 | TERMINAL FEMEA GIRATORIA | UN - UNIDADE | 7,0000 | 41.3486 | 289.44
10947 | OLEO TIPO A LT | UN - UNIDADE | 2,0000 | 46.8000 | 93.60
10949 | PORCA VEICULAR 1.1/8 | UN - UNIDADE | 2,0000 | 48.6000 | 97.20
10952 | REPARO SEM DIAFRAGMA | UN - UNIDADE | 4,0000 | 781.8750 | 3127.50
10964 | KIT LIMPEZA VEICULAR | UN - UNIDADE | 1,0000 | 54.0000 | 54.00
10965 | LAMPADA 1141 21W 12V AMARELA | UN - UNIDADE | 20,0000 | 16.1820 | 323.64
10966 | CORREIA COMANDO VEICULAR | UN - UNIDADE | 3,0000 | 116.4000 | 349.20
10969 | KIT CAPA CORREIA DENTADA VEICULAR | UN - UNIDADE | 1,0000 | 112.5000 | 112.50
10973 | BOTAO ELETRICO DE ALERTA | UN - UNIDADE | 3,0000 | 113.4000 | 340.20
10975 | LAMPADA PINGAO R5W 12V | UN - UNIDADE | 9,0000 | 9.0000 | 81.00
10976 | LAMPADA PAINEL LONGA 4W 12V | UN - UNIDADE | 10,0000 | 6.2370 | 62.37
10981 | PARAFUSO SEXT 1/2 X 2 | UN - UNIDADE | 20,0000 | 6.7405 | 134.81
10984 | TUBO F. DUCTIL FLANGE X FLANGE DN 100MM L= 0,50M | UN - UNIDADE | 4,0000 | 1.3025 | 5.21
10989 | LAMPADA PINGO 24V | UN - UNIDADE | 2,0000 | 6.3000 | 12.60
10991 | LAMPADA H4 12V | UN - UNIDADE | 27,0000 | 21.1333 | 570.60
10993 | LAMPADA PAINEL 69 LONGA 4W 24V | UN - UNIDADE | 2,0000 | 5.4000 | 10.80
10994 | FUSIVEL DE LAMINA NORMAL 30AMP | UN - UNIDADE | 22,0000 | 9.0000 | 198.00
11025 | REDUCAO EXCENTRICA C/ FLANGES 250 X 20MM | UN - UNIDADE | 1,0000 | 504.0200 | 504.02
11028 | TERMINAL MANG HID MJ 10-08 | UN - UNIDADE | 1,0000 | 18.0000 | 18.00
11029 | MANGUEIRA HID R2AT 08 IMPORT | M - METRO | 1,5000 | 55.0333 | 82.55
11047 | PORCA GALV 3/8 | UN - UNIDADE | 6,0000 | 52.2333 | 313.40
11053 | PORCA SEXTAVADA TRAV NY MA 14MM | UN - UNIDADE | 10,0000 | 1.3500 | 13.50
11060 | CURVA 22 30 PVC PBA PBJE DN 100MM | UN - UNIDADE | 10,0000 | 69.9200 | 699.20
11061 | LUVA DE CORRER PVC SOLDAVEL DE Ø 50MM CONF. NBR 5648 | UN - UNIDADE | 20,0000 | 12.0000 | 240.00
11062 | TUBO PVC SOLDAVEL DE 75MM X 6M CL 15, CONFORME NBR 5648 | BARRA | 69,0000 | 130.0696 | 8974.80
11063 | TUBO PVC ROSCAVEL DN 2 1/2 X 6M | BARRA | 35,0000 | 257.0400 | 8996.40
11064 | TUBO PVC ROSCAVEL DN 3/4 X 6M | BARRA | 99,0000 | 42.7000 | 4227.30
11065 | TUBO PVC PBA PBJE CL 15 DN 100MM X 6M | BARRA | 346,0000 | 166.7800 | 57705.88
11066 | TUBO PVC DEFOFO 1 MPA PBJEI DN 300MM X 6M | BARRA | 20,0000 | 2188.3600 | 43767.20
11067 | LACRE - PARA CORTE NO REGISTRO, DISPOSITIVO EM PLASTICO PARA SUPRESSAO EM POLIESTIRENO DE ALTO IMPACTO, TIPO MACHO, PARCIALMENTE REAPROVEITAVEL, NA COR AZUL | UN - UNIDADE | 146017,7500 | 3.6000 | 525663.90
11068 | LACRE - PARA CORTE NO REGISTRO, DISPOSITIVO EM PLASTICO PARA SUPRESSAO EM POLIESTIRENO DE ALTO IMPACTO, TIPO FEMEA, NA COR AZUL, COM A LOGOTIPO DO SANEAR | UN - UNIDADE | 195017,7500 | 3.5077 | 684056.80
11089 | JOGO DE PASTILHA DE FREIO DIANTEIRA (CAMINHAO) | UN - UNIDADE | 3,0000 | 209.1600 | 627.48
11097 | FILTRO DE AR EXTERNO WAP384 | UN - UNIDADE | 3,0000 | 145.6667 | 437.00
11098 | FILTRO DE AR EXTERNO WAP384/S | UN - UNIDADE | 1,0000 | 95.0000 | 95.00
11099 | FILTRO DIESEL FCD2093 | UN - UNIDADE | 8,0000 | 86.1250 | 689.00
11102 | FILTRO DE AR EXTERNO C27902 | UN - UNIDADE | 2,0000 | 157.5000 | 315.00
11103 | FILTRO DE AR INTERNO CF1550 | UN - UNIDADE | 5,0000 | 154.1840 | 770.92
11104 | FILTRO DIESEL BFU 707 | UN - UNIDADE | 8,0000 | 19.6250 | 157.00
11105 | OLEO 80 W90 | L - LITRO | 3,0000 | 30.0000 | 90.00
11114 | FEMEA GIRATORIA MM C/ ORING FA090-24 | UN - UNIDADE | 5,0000 | 37.2600 | 186.30
11117 | MANGUEIRA HIDRAULICA 2AT 08 1/2 | M - METRO | 4,0000 | 71.2800 | 285.12
11120 | TAMPA DO COMBUSTIVEL RETRO | UN - UNIDADE | 1,0000 | 56.7000 | 56.70
11123 | UNIAO GALV. BRONZE 1 1/2 | UN - UNIDADE | 1,0000 | 198.0000 | 198.00
11150 | TE TJGS DN 350MM | UN - UNIDADE | 1,0000 | 4800.0000 | 4800.00
11156 | LUVA SIMPLES PVC ROSCAVEL Ø 4" | UN - UNIDADE | 6,0000 | 5.0250 | 30.15
11157 | BUCHA DE REDUÇÃO PVC ROSCAVEL Ø 1 X 1/2 | UN - UNIDADE | 18,0000 | 0.4622 | 8.32
11158 | VALVULA BORBOLETA TIPO WAFER DN 400MM | UN - UNIDADE | 1,0000 | 8600.0000 | 8600.00
11160 | UNIÃO GALVANIZADA DE ASSENTO PLANO ROSCÁVEL Ø 1 1/4” | UN - UNIDADE | 5,0000 | 25.9660 | 129.83
11161 | TUBO DE CORRER PVC PBA BBJE DN 65 | UN - UNIDADE | 47,0000 | 42.8800 | 2015.36
11163 | TUBO DE CORRER PVC PBA BBJE DN 75MM | UN - UNIDADE | 10,0000 | 25.4400 | 254.40
11164 | BUCHA DE REDUÇÃO PVC ROSCAVEL 1 1/4" X 3/4" | UN - UNIDADE | 6,0000 | 5.0700 | 30.42
11166 | COTOVELO/ JOELHO GALVANIZADO 90º ROSCA FEMEA 1 1/4" | UN - UNIDADE | 5,0000 | 15.2100 | 76.05
11167 | TE GALVANIZADO ROSCA INTERNA Ø 1 1/4" | UN - UNIDADE | 12,0000 | 11.0000 | 132.00
11169 | FILTRO WO 612 | UN - UNIDADE | 1,0000 | 92.0000 | 92.00
11170 | OLEO 5W 20 - LT | UN - UNIDADE | 4,0000 | 61.2000 | 244.80
11173 | FILTRO DE OLEO WO711 | UN - UNIDADE | 2,0000 | 144.0000 | 288.00
11174 | PISTAO 40 MM | UN - UNIDADE | 1,0000 | 169.2000 | 169.20
11176 | TAMPA DO TANQUE DE COMBUSTIVEL | UN - UNIDADE | 2,0000 | 93.1500 | 186.30
11191 | MANGUEIRA OROFLEX WELL 2" AZ OU SIMILAR | M - METRO | 56,0000 | 139.1500 | 7792.40
11192 | MANGUEIRA OROFLEX WELL 5" AZ OU SIMILAR | M - METRO | 120,0000 | 453.9077 | 54468.92
11193 | MANGUEIRA OROFLEX WELL 6" AZ OU SIMILAR | M - METRO | 369,0000 | 573.2600 | 211532.94
11194 | TERMINAL INOX CÔNICO TP 2" OU SIMILAR | UN - UNIDADE | 1,0000 | 1228.7400 | 1228.74
11198 | FIVELA PARA FIXAÇÃO DE TIRA DE PU | UN - UNIDADE | 176,0000 | 15.1000 | 2657.60
11199 | TAMPA PARA POÇO 2” | UN - UNIDADE | 1,0000 | 1040.7200 | 1040.72
11200 | TAMPA PARA POCO 5" | UN - UNIDADE | 1,0000 | 2130.0000 | 2130.00
11201 | TAMPA PARA POCO 6" | UN - UNIDADE | 2,0000 | 2130.0000 | 4260.00
11205 | TERM MANGUEIRA HID MJ 16-16 | UN - UNIDADE | 3,0000 | 45.0000 | 135.00
11214 | JUNTA UNIVERSAL | UN - UNIDADE | 1,0000 | 48.6000 | 48.60
11217 | VIGA 6 X 15,5 | UN - UNIDADE | 28,0000 | 31.1600 | 872.48
11219 | PORCA SEXTAVADA 5/8 | UN - UNIDADE | 92,0000 | 4.2271 | 388.89
11224 | PONTA 4 LAMINAS DENTADA P 12 3" | UN - UNIDADE | 4,0000 | 220.0000 | 880.00
11251 | FILTRO DIESEL FS1069 | UN - UNIDADE | 1,0000 | 126.0000 | 126.00
11268 | JOGO DE NUMEROS EM FERRO C/ CABO | UN - UNIDADE | 1,0000 | 1200.0000 | 1200.00
11308 | FILTRO DE AR CONDICIONADO AKX35323 | UN - UNIDADE | 2,0000 | 37.5000 | 75.00
11309 | FILTRO DE COMBUSTIVEL FCI1660 | UN - UNIDADE | 1,0000 | 33.0000 | 33.00
11310 | FILTRO DE COMBUSTIVEL FCD2093 | UN - UNIDADE | 1,0000 | 86.0000 | 86.00
11311 | OLEO LUBRIFICANTE 75W80 | UN - UNIDADE | 1,0000 | 1650.0000 | 1650.00
11312 | FILTRO DE AR WAP103S | UN - UNIDADE | 2,0000 | 49.0000 | 98.00
11315 | FILTRO DE OLEO WO480 | UN - UNIDADE | 2,0000 | 53.0000 | 106.00
11316 | FILTRO DE OLEO ORIGINAL | UN - UNIDADE | 1,0000 | 103.7600 | 103.76
11336 | HIDROMETRO ULTRASSONICO 3/4 | UN - UNIDADE | 2,0000 | 1601.1000 | 3202.20
11352 | MANGUEIRA DE SUCCAO AZUL 2 | M - METRO | 124,0000 | 26.0290 | 3227.60
11363 | VALVULA ESFERA MB WCB/A105 1" | UN - UNIDADE | 4,0000 | 841.0375 | 3364.15
11371 | ADITIVO ACELERADOR ULTRARRÁPIDO PARA CONCRETO TIPO VEDACIT – 20 KG | UN - UNIDADE | 28,0000 | 209.4243 | 5863.88
11374 | OLEO 15W40 BD | UN - UNIDADE | 25,0000 | 440.8800 | 11022.00
11375 | FILTRO DE AR EXTERNO WAP 149/S | UN - UNIDADE | 1,0000 | 105.0000 | 105.00
11376 | FILTRO DE COMBUSTIVEL FS20076 | UN - UNIDADE | 1,0000 | 170.0000 | 170.00
11377 | FILTRO DISESEL FCD4000 | UN - UNIDADE | 1,0000 | 145.0000 | 145.00
11379 | FILTRO DIESEL FCD0962 | UN - UNIDADE | 3,0000 | 100.0000 | 300.00
11380 | FILTRO DE AR EXTERNO WAP 103 | UN - UNIDADE | 1,0000 | 115.0000 | 115.00
11381 | FILTRO DIESEL FCD0952 | UN - UNIDADE | 2,0000 | 92.0000 | 184.00
11383 | FILTRO DIESEL FCD30123 | UN - UNIDADE | 2,0000 | 139.0000 | 278.00
11385 | FILTRO DE COMBUSTIVEL FCI1660 | UN - UNIDADE | 4,0000 | 34.0000 | 136.00
11393 | ENXADAO ESTREITO 2,50 COM CABO 1,50M | UN - UNIDADE | 41,0000 | 25.8000 | 1057.80
11397 | ARRUELA LISA INOX 1/2 | UN - UNIDADE | 19,0000 | 1.3032 | 24.76
11398 | PORCA SEXTAVADA INOX 1/2 | UN - UNIDADE | 40,0000 | 1.3360 | 53.44
11445 | CAPACETE P/ MOTOCICLISTA (TAMANHO DIVERSO) | UN - UNIDADE | 1,0000 | 148.9000 | 148.90
11456 | TERMINAL MANGUEIRA HID R2AT 16 IMPORT | UN - UNIDADE | 3,2000 | 90.0000 | 288.00
11468 | LONA PRETA 4 X 110 RL | UN - UNIDADE | 1,0000 | 440.0000 | 440.00
11480 | PARAFUSO SEXTAVADO ZINC UNC 3/4 X 4 | UN - UNIDADE | 40,0000 | 13.0635 | 522.54
11481 | PORCA SEXT ZINC UNC 3/4 | UN - UNIDADE | 56,0000 | 5.8595 | 328.13
11484 | FILTRO DIESEL FCD3090 | UN - UNIDADE | 3,0000 | 95.0000 | 285.00
11485 | FILTRO DE DIRECAO H601/10 | UN - UNIDADE | 1,0000 | 16.5000 | 16.50
11486 | FILTRO DE AR CONDICIONADO AKX35174 | UN - UNIDADE | 1,0000 | 36.0000 | 36.00
11488 | FILTRO DE AR EXTERNO WAP606 | UN - UNIDADE | 2,0000 | 85.5000 | 171.00
11489 | FILTRO DIESEL FCD2238 | UN - UNIDADE | 1,0000 | 83.0000 | 83.00
11490 | FILTRO DE AR EXTERNO WAP131K | UN - UNIDADE | 2,0000 | 340.0000 | 680.00
11493 | FILTRO DIESEL FS20076 | UN - UNIDADE | 1,0000 | 175.0000 | 175.00
11494 | FILTRO DE AR INTERNO WAP384/S | UN - UNIDADE | 1,0000 | 95.0000 | 95.00
11522 | ARRUELA LISA INOX 3/8 | UN - UNIDADE | 8,0000 | 1.3038 | 10.43
11529 | PARAFUSO SEXTAVADO 5/8 X 2" | UN - UNIDADE | 31,0000 | 12.6281 | 391.47
11534 | MANGUEIRA HID R2AT 06 IMPOR | M - METRO | 8,4500 | 78.3479 | 662.04
11535 | TERM MANG HID FJ 45G 08-06 | UN - UNIDADE | 2,0000 | 16.0000 | 32.00
11536 | TERM MANG HID MM 24-08 | UN - UNIDADE | 3,0000 | 19.0000 | 57.00
11537 | TERM MANG HID FB 16-16 | UN - UNIDADE | 1,0000 | 45.0000 | 45.00
11538 | CORREIA IND B-080 | UN - UNIDADE | 9,0000 | 29.3333 | 264.00
11664 | CABO FLEXIVEL 1KV 185 MM² ISOLACAO | M - METRO | 470,0000 | 135.9900 | 63915.30
11665 | REFLETOR 50W COR BRANCO FRIO SLR50 RF, IP66 | UN - UNIDADE | 64,0000 | 69.0000 | 4416.00
11666 | ACOPLAMENTO 2P+T INDUSTRIAL 6H 16 AMPERES | UN - UNIDADE | 6,0000 | 50.4300 | 302.58
11667 | ACOPLAMENTO 3P+T INDUSTRIAL 6H 32 AMPERES/220V | UN - UNIDADE | 6,0000 | 68.1700 | 409.02
11668 | ACOPLAMENTO 3P+T INDUSTRIAL 6H 32 AMPERES/380V | UN - UNIDADE | 6,0000 | 109.8500 | 659.10
11669 | ELETRODUTO DE PVC FLEXIVEL REFORCADO, COR PRETA ANTI CHAM, C/ BITOLA DE 100MM(4) TIPO CORRUGADO | M - METRO | 46,0000 | 14.8700 | 684.02
11672 | PLUG 2P+T INDUSTRIAL 6H 16 AMPERES | UN - UNIDADE | 10,0000 | 40.0500 | 400.50
11673 | CONECTOR RJ45 BLINDADO PARA ETHERNET INDUSTRIAL- PCT COM 100UNIDADES | UN - UNIDADE | 100,0000 | 0.3907 | 39.07
11674 | DISJUNTOR TRIPOLAR 100 AMPERES | UN - UNIDADE | 3,0000 | 222.0000 | 666.00
11675 | DISJUNTOR TRIFASICO 90 AMPERES | UN - UNIDADE | 4,0000 | 221.9000 | 887.60
11676 | DISJUNTOR TRIPOLAR 80 AMPERES | UN - UNIDADE | 4,0000 | 224.9200 | 899.68
11677 | DISJUNTOR TRIPOLAR 70 AMPERES | UN - UNIDADE | 4,0000 | 199.1500 | 796.60
11678 | DISJUNTOR TRIPOLAR 60 AMPERES | UN - UNIDADE | 5,0000 | 199.9900 | 999.95
11679 | DISJUNTOR TRIPOLAR 50 AMPERES | UN - UNIDADE | 3,0000 | 199.9900 | 599.97
11680 | DISJUNTOR TRIPOLAR TIPO DIN 50 AMPERES | UN - UNIDADE | 27,0000 | 35.9900 | 971.73
11681 | DISJUNTOR TIPO DIN BIPOLAR C50A | UN - UNIDADE | 3,0000 | 52.9900 | 158.97
11682 | DISJUNTOR TIPO DIN BIPOLAR C40A | UN - UNIDADE | 4,0000 | 39.5000 | 158.00
11683 | DISJUNTOR TIPO DIN BIPOLAR C10A | UN - UNIDADE | 4,0000 | 35.9900 | 143.96
11684 | DISJUNTOR TIPO DIN BIPOLAR C6A | UN - UNIDADE | 10,0000 | 89.9900 | 899.90
11686 | ELO FUSIVEL 6A TIPO K | UN - UNIDADE | 35,0000 | 6.9900 | 244.65
11689 | FUSIVEL ULTRA RAPIDO NH AR FNH00-200K-A | UN - UNIDADE | 12,0000 | 144.0000 | 1728.00
11690 | FUSIVEL ULTRA RAPIDO NH AR FNH2+630A-K | UN - UNIDADE | 62,0000 | 443.9000 | 27521.80
11692 | SOFT START SSW07 BSSW070130T5SZ | UN - UNIDADE | 7,0000 | 7015.0000 | 49105.00
11693 | SOFT START SSW07 BRSSW070061T5SZ | UN - UNIDADE | 9,0000 | 4370.2000 | 39331.80
11694 | SOFT START 3RW 4046 - 18814 80A | UN - UNIDADE | 8,0000 | 4995.0000 | 39960.00
11709 | FUSIVEL NH TAMANHO 00 160 AMPERES (GL/GG) | UN - UNIDADE | 10,0000 | 103.1200 | 1031.20
11710 | PLUG 2P+T 10A SN07320PT | UN - UNIDADE | 13,0000 | 7.4000 | 96.20
11711 | DISJUNTOR TIPO DIN BIPOLAR C32A | UN - UNIDADE | 4,0000 | 38.5000 | 154.00
11755 | JUNTA DE VEDACAO FS75/85/85R/89/106/F | UN - UNIDADE | 4,0000 | 94.8225 | 379.29
11765 | PISO TATIL 20 X 20 AMARELO | UN - UNIDADE | 29,0000 | 4.0000 | 116.00
11773 | MANGUEIRA PNEUMATICA 300PSI 5/16 ODL | UN - UNIDADE | 6,0000 | 17.8333 | 107.00
11775 | ESPIGAO MF 1/4-5/16 | UN - UNIDADE | 2,0000 | 132.1000 | 264.20
11776 | ESPIGAO F.F 1/4-5/16 | UN - UNIDADE | 1,0000 | 6.0000 | 6.00
11777 | CAPA PRENSAVEL 04 | UN - UNIDADE | 2,0000 | 6.0000 | 12.00
11778 | TERM MANGUEIRA HID FJ 06-08 | UN - UNIDADE | 1,0000 | 15.0000 | 15.00
11780 | MANGUEIRA HID 100R6 3/8 | M - METRO | 5,6000 | 14.2357 | 79.72
11785 | FITA ADESIVA DUPLA FACE 19MM X 20M | UN - UNIDADE | 1,0000 | 68.9000 | 68.90
11788 | BATERIA 12V 7A | UN - UNIDADE | 1,0000 | 138.0000 | 138.00
11789 | ENGATE FLEXIVEL PVC | UN - UNIDADE | 2,0000 | 1101.6000 | 2203.20
11851 | RETENTOR 76.2 X 10 | UN - UNIDADE | 4,0000 | 34.2000 | 136.80
11863 | ESPIGAO MF 1/8-5/16 | UN - UNIDADE | 2,0000 | 5.0000 | 10.00
11864 | MANGUEIRA SILICONADA 5MM | UN - UNIDADE | 1,0000 | 4.0000 | 4.00
11866 | MANGUEIRA PVC CRISTAL 3/4 X 2,00MM | UN - UNIDADE | 2,0000 | 20.0400 | 40.08
11867 | TERMINAL MANGUEIRA HID MJ 10-12 | UN - UNIDADE | 4,0000 | 32.5850 | 130.34
11868 | TERMINAL MANGUEIRA HID FJ 10-12 | UN - UNIDADE | 5,0000 | 32.9900 | 164.95
11870 | TERMINAL MANG HID FJ 90G 10-08 | UN - UNIDADE | 2,0000 | 30.0000 | 60.00
11871 | ANEL SELIM TRAVA INFERIOR LISO DN 150 X 100 90º | UN - UNIDADE | 730,0000 | 2.2933 | 1674.11
11890 | ARRUELA LISA POLIDA 24MM | UN - UNIDADE | 10,0000 | 1.3500 | 13.50
11925 | ACO TREFILADO RED 1045 4-63,67 KG/M | KG - QUILOGRAMA | 59,0000 | 62.6400 | 3695.76
11931 | FILTRO DE AR COND AKX4080 | UN - UNIDADE | 2,0000 | 47.5000 | 95.00
11938 | OLEO CASTROL CHAISAW - FRASCO | UN - UNIDADE | 10,0000 | 30.0000 | 300.00
11943 | CANETA PONTA POROSA PRETA | UN - UNIDADE | 16,0000 | 8.0900 | 129.44
11944 | LAPIS PRETO HB N° 02 - CORPO HEXAGONAL - REFERÊNCIA MARCA (PILOT / BIC/ FAZER CASTELL)" | UN - UNIDADE | 106,0000 | 0.2600 | 27.56
11945 | COLA BRANCA EM BASTÃO COM 21 GRAMAS – REFERÊNCIA MARCA (TENAZ/ FABER CASTELL/ BIC) OU OUTRA DE QUALIDADE E DESEMPENHO IGUAL OU SUPERIOR. | UN - UNIDADE | 28,0000 | 2.3100 | 64.68
11946 | ESTILETE PLÁSTICO GRANDE | UN - UNIDADE | 46,0000 | 1.8800 | 86.48
11947 | GRAMPO PARA GRAMPEADOR 23/10 CX C/ 5000 - GALVANIZADO | UN - UNIDADE | 40,0000 | 25.7900 | 1031.60
11959 | TERM MANGUEIRA HID FJ 09-10 | UN - UNIDADE | 1,0000 | 25.0000 | 25.00
11960 | TERM MANG HID MJ 08-12 | UN - UNIDADE | 1,0000 | 25.0000 | 25.00
11986 | HIDRÔMETRO VELOCIMÉTRICO UNIJATO CLASSE "B", VAZÃO NOMINAL (QN) DE 0,75M³/H, DN 3/4", L=115MM; TRANSMISSÃO MAGNÉTICA, RELOJOARIA SECA EM COBRE E VIDRO (CÚPULA) INCLINADA A 45°, ORIENTÁVEL ATÉ 360°, LEITURA DIRETA, LOGOMARCA DO SANEAR NO MOSTRADOR; | UN - UNIDADE | 4850,0000 | 83.7500 | 406187.50
11987 | HIDRÔMETRO VELOCIMÉTRICO JATOS MÚLTIPLOS CLASSE "B", VAZÃO NOMINAL (QN) DE 5,0M³/H DN 1", L=260MM; TRANSMISSÃO MAGNÉTICA, RELOJOARIA SECA EM COBRE E VIDRO (CÚPULA) INCLINADA A 45°, ORIENTÁVEL ATÉ 360°, LEITURA DIRETA, LOGOMARCA DO SANEAR NO MOSTRADOR | UN - UNIDADE | 7,0000 | 247.7000 | 1733.90
11988 | LUVA DE CORRER PVC DEFOFO JEI DN 350 MM | UN - UNIDADE | 12,0000 | 940.8000 | 11289.60
11990 | TUBO PRESSURIZADO PVC OCRE PBJEI DN 100MM - 1MPA COMPRIMENTO 6M | BARRA | 19,0000 | 150.0000 | 2850.00
11992 | TUBO PRESSURIZADO PVC OCRE PBJEI DN 200MM - 1MPA COMPRIMENTO DE 6M | BARRA | 66,0000 | 507.0000 | 33462.00
11993 | TUBO PRESSURIZADO PVC OCRE PBJEI DN 250MM - 1MPA COMPRIMENTO 6M | BARRA | 15,0000 | 764.0000 | 11460.00
11995 | JUNTA GIBAULT FERRO FUNDIDO DÚCTIL PARA FERRO FUNDIDO 150MM - COMPLETA | UN - UNIDADE | 4,0000 | 338.7000 | 1354.80
11996 | LUVA DE CORRER COM BOLSA FERRO FUNDIDO DÚCTIL JUNTA MECANICA DN 450MM, CONFORME NBR 7675, REVESTIMENTO INTERNO E EXTERNO EM PINTURA BETUMINOSA PARA TRANSPORTE DE ÁGUA BRUTA OU TRATADA. DEVEM SER FORNECIDOS ANEIS DE BORRACHA | UN - UNIDADE | 4,0000 | 4182.2500 | 16729.00
11997 | LUVA DE CORRER COM BOLSA FERRO FUNDIDO DÚCTIL JUNTA MECANICA DN 400MM, CONFORME NBR 7675, REVESTIMENTO INTERNO E EXTERNO EM PINTURA BETUMINOSA PARA TRANSPORTE DE ÁGUA BRUTA OU TRATADA. DEVEM SER FORNECIDOS ANEIS DE BORRACHA | UN - UNIDADE | 4,0000 | 2850.3000 | 11401.20
11998 | LUVA DE CORRER COM BOLSA FERRO FUNDIDO DÚCTIL JUNTA MECANICA DN 200MM, CONFORME NBR 7675, REVESTIMENTO INTERNO E EXTERNO EM PINTURA BETUMINOSA PARA TRANSPORTE DE ÁGUA BRUTA OU TRATADA. DEVEM SER FORNECIDOS ANEIS DE BORRACHA | UN - UNIDADE | 4,0000 | 937.5000 | 3750.00
11999 | LUVA DE CORRER COM BOLSA FERRO FUNDIDO DÚCTIL JUNTA MECANICA DN 150MM, CONFORME NBR 7675, REVESTIMENTO INTERNO E EXTERNO EM PINTURA BETUMINOSA PARA TRANSPORTE DE ÁGUA BRUTA OU TRATADA. DEVEM SER FORNECIDOS ANEIS DE BORRACHA | UN - UNIDADE | 5,0000 | 666.0000 | 3330.00
12039 | HIPOCLORITO DE CALCIO 65% | KG - QUILOGRAMA | 18125,0000 | 18.4400 | 334225.00
12040 | MANGUEIRA HID R4T 08 EURO | UN - UNIDADE | 0,6000 | 186.3000 | 111.78
12041 | CAPA PRENSAVEL 4T 08 | UN - UNIDADE | 2,0000 | 16.2000 | 32.40
12042 | CORREIA IND A-042 | UN - UNIDADE | 2,0000 | 15.0000 | 30.00
12052 | FILTRO DE AR FAP9054 | UN - UNIDADE | 1,0000 | 29.0000 | 29.00
12056 | FILTRO DE AR C15300 | UN - UNIDADE | 3,0000 | 166.9333 | 500.80
12057 | FILTRO DE OLEO WO470 | UN - UNIDADE | 2,0000 | 43.0000 | 86.00
12058 | FILTRO DIESEL FCD4000 | UN - UNIDADE | 2,0000 | 145.0000 | 290.00
12059 | FILTRO DE AR WAP384 | UN - UNIDADE | 4,0000 | 146.2500 | 585.00
12060 | FILTRO DE AR WAP 384/S | UN - UNIDADE | 1,0000 | 95.0000 | 95.00
12061 | OLEO LUBRIFICANTE 68 - BALDE | UN - UNIDADE | 12,0000 | 271.5000 | 3258.00
12062 | OLEO ATF - BALDE | UN - UNIDADE | 4,0000 | 54.0000 | 216.00
12074 | ALCOOL DE USO DOMESTICO - 70º INPM - 1LT | UN - UNIDADE | 80,0000 | 6.0000 | 480.00
12101 | REGISTRO DE ESFERA, PVC, SOLDÁVEL, COM VOLANTE, DN 25 MM | UN - UNIDADE | 3900,0000 | 9.6600 | 37674.00
12102 | REGISTRO DE ESFERA, PVC, SOLDÁVEL, COM VOLANTE, DN 32 MM | UN - UNIDADE | 1977,0000 | 12.5300 | 24771.81
12103 | TUBO DE PVC SOLDÁVEL DN 25MM X 6M, NA COR MARRON | BARRA | 436,0000 | 20.4200 | 8903.12
12104 | TUBO DE PVC SOLDÁVEL DN 32MM X 6M, NA COR MARRON | BARRA | 10,0000 | 29.9100 | 299.10
12105 | JOELHO 90 GRAUS COM BUCHA DE LATÃO, PVC, SOLDÁVEL, NA COR MARRON DN 25 MM, X 3/4” | UN - UNIDADE | 3980,0000 | 6.0700 | 24158.60
12106 | JOELHO 90 GRAUS, PVC, SOLDÁVEL, NA COR MARRON, DN 32 MM | UN - UNIDADE | 1980,0000 | 1.7400 | 3445.20
12107 | TÊ PVC, SOLDÁVEL, NA COR MARRON, DN 25 MM | UN - UNIDADE | 1950,0000 | 1.2600 | 2457.00
12108 | ADAPTADOR COM FLANGE E ANEL DE VEDAÇÃO, PVC, SOLDÁVEL, DN 25 MM X 3/4 | UN - UNIDADE | 5978,0000 | 5.0500 | 30188.90
12109 | ADAPTADOR COM FLANGE E ANEL DE VEDAÇÃO, PVC, SOLDÁVEL, DN 32 MM X 1 | UN - UNIDADE | 1830,0000 | 7.8800 | 14420.40
12110 | TORNEIRA DE BOIA PARA CAIXA D'ÁGUA, ROSCÁVEL, 3/4" | UN - UNIDADE | 1978,0000 | 13.3300 | 26366.74
12123 | DISPOSITIVO DE SUPRESSAO, TIPO O.B FEMEA 3/4 FABRICADO EM METAL COM VEDANTE DE BORRACHA 60 SHORE 18MM | UN - UNIDADE | 2249,0000 | 2.0000 | 4498.00
12134 | COLA INSTANTANEA - 100G | UN - UNIDADE | 1,0000 | 81.0000 | 81.00
12156 | TERMINAL MANGUEIRA HID MJ 08-12 | UN - UNIDADE | 1,0000 | 25.0000 | 25.00
12157 | MANGUEIRA HID ABT6K-4S - 12 3/4 6000PS | UN - UNIDADE | 1,0000 | 210.0000 | 210.00
12158 | MANGUEIRA PVC CRISTAL 1/2 X 2,00MM | M - METRO | 4,2000 | 6.0000 | 25.20
12159 | TERMINAL MANGUEIRA GRAXA FF 1/8-04 | UN - UNIDADE | 1,0000 | 10.0000 | 10.00
12160 | TERMINAL MANGUEIRA HID MN 02-04 | UN - UNIDADE | 1,0000 | 8.0000 | 8.00
12164 | MANGUEIRA HIDRALICA TELEFONADA12 = 5/8 | UN - UNIDADE | 1,0000 | 140.0000 | 140.00
12165 | TERMINAL MANGUEIRA HD FG MATRICA FA90 26-10 | UN - UNIDADE | 2,0000 | 35.0000 | 70.00
12166 | ABRACADEIRA NYLON 7MM X 400MM BR | UN - UNIDADE | 100,0000 | 0.9000 | 90.00
12167 | TERMINAL MANGUEIRA HID MJ 10-12 | UN - UNIDADE | 1,0000 | 205.6500 | 205.65
12194 | FILTRO RACOR R28 30M | UN - UNIDADE | 1,0000 | 130.0000 | 130.00
12195 | FILTRO DIESEL FCD2045 | UN - UNIDADE | 1,0000 | 25.0000 | 25.00
12196 | FILTRO LUBRIFICANTE WO710 | UN - UNIDADE | 2,0000 | 118.5000 | 237.00
12197 | FILTRO LUBRIFICANTE PSL285 | UN - UNIDADE | 2,0000 | 167.5000 | 335.00
12198 | OLEO SAE 90 | UN - UNIDADE | 8,0000 | 449.6250 | 3597.00
12200 | FILTRO LUBRIFICANTE WO120 | UN - UNIDADE | 1,0000 | 25.0000 | 25.00
12201 | FILTRO DE AR EXTERNO C37480 | UN - UNIDADE | 1,0000 | 368.0000 | 368.00
12214 | ARRUELA LISA (I) 3/4 | UN - UNIDADE | 12,0000 | 1.9800 | 23.76
12227 | LUVA DE PVC LR Ø 25MM X 3/4 | UN - UNIDADE | 3929,0000 | 0.8300 | 3261.07
12228 | LUVA DE PVC LR Ø 50MM X1.1/2 | UN - UNIDADE | 20,0000 | 3.0000 | 60.00
12229 | CRUZETA PVC PBA BBB DN 65 X 65MM | UN - UNIDADE | 5,0000 | 85.3500 | 426.75
12230 | LUVE DE CORRER PVC PBA BBJE DN 65MM | UN - UNIDADE | 10,0000 | 64.3200 | 643.20
12231 | REDUCAO PVC PBA PBJE DN 65 X 50MM | UN - UNIDADE | 8,0000 | 30.2200 | 241.76
12232 | TE 90º PVC PBA BBBJE DN 65MM | UN - UNIDADE | 10,0000 | 28.9000 | 289.00
12233 | CRUZETA PVC PBA BBB JE DN 75 75MM | UN - UNIDADE | 10,0000 | 60.0000 | 600.00
12234 | CRUZETA DE REDUCAO PVC PBA BBB JE DN 100 X 50MM | UN - UNIDADE | 9,0000 | 110.0000 | 990.00
12235 | CRUZETA DE REDUCAO PVC PBA BBB JE DN 100 X 75MM | UN - UNIDADE | 10,0000 | 137.3300 | 1373.30
12236 | CRUZETA DE REDUCAO PVC PBA BBB JE DN 75 X 50MM | UN - UNIDADE | 15,0000 | 50.0000 | 750.00
12237 | COLAR DE TOMADA FERRO FUNDIDO PARA FERRO FUNDIDO Ø 100MM X ¾” ROSCA COMPLETO | UN - UNIDADE | 45,0000 | 40.9000 | 1840.50
12238 | COLAR DE TOMADA FERRO FUNDIDO PARA FERRO FUNDIDO Ø 150MM X ¾” ROSCA COMPLETO | UN - UNIDADE | 76,0000 | 51.5000 | 3914.00
12239 | COLAR DE TOMADA FERRO FUNDIDO PARA FERRO FUNDIDO Ø 200MM X ¾” ROSCA COMPLETO | UN - UNIDADE | 48,0000 | 65.1000 | 3124.80
12240 | COLAR DE TOMADA FERRO FUNDIDO PARA FERRO FUNDIDO Ø 250MM X ¾” ROSCA COMPLETO | UN - UNIDADE | 30,0000 | 80.5000 | 2415.00
12254 | ANEL DE BORRACHA QUADRADO PARA JUNTA GIBAULT DN 350MM | UN - UNIDADE | 20,0000 | 20.5000 | 410.00
12255 | ANEL DE BORRACHA QUADRADO PARA JUNTA GIBAULT DN 400MM | UN - UNIDADE | 20,0000 | 31.3000 | 626.00
12256 | ANEL DE BORRACHA QUADRADO PARA JUNTA GIBAULT DN 450MM | UN - UNIDADE | 20,0000 | 36.7000 | 734.00
12257 | ANEL DE BORRACHA QUADRADO PARA JUNTA GIBAULT DN 500MM | UN - UNIDADE | 20,0000 | 61.5000 | 1230.00
12258 | ANEL DE BORRACHA PARA TUBO PVC DEFOFO DN 300MM | UN - UNIDADE | 29,0000 | 20.1000 | 582.90
12270 | MANGUEIRA CHATA 4 AZ | M - METRO | 2,5000 | 47.2480 | 118.12
12293 | TERM MANGU HID FB90 16-16 | UN - UNIDADE | 1,0000 | 46.0000 | 46.00
12294 | TERM MANGU HID F45 16-16 | UN - UNIDADE | 1,0000 | 40.0000 | 40.00
12301 | FILTRO DE AR MOTOR WAP285 | UN - UNIDADE | 1,0000 | 84.0000 | 84.00
12310 | SOQUETE DE IMPACTO 1/2 JG 10-27MM | UN - UNIDADE | 1,0000 | 144.0000 | 144.00
12345 | MOLA DE PROTECAO 2 | UN - UNIDADE | 1,0000 | 44.6000 | 44.60
12350 | MANGUEIRA LARANJA 3/4 | M - METRO | 1,0000 | 59.4000 | 59.40
12353 | JUNTA FILTRO COMBUSTIVEL | UN - UNIDADE | 1,0000 | 16.6500 | 16.65
12371 | FILTRO DE AR WAP 284/S | UN - UNIDADE | 3,0000 | 95.0000 | 285.00
12372 | BUJAO CARTER | UN - UNIDADE | 5,0000 | 13.2240 | 66.12
12373 | FILTRO DE AR WAP 149 | UN - UNIDADE | 1,0000 | 255.0000 | 255.00
12374 | FILTRO DE AR WAP 149/S | UN - UNIDADE | 1,0000 | 118.0000 | 118.00
12375 | FILTRO DE OLEO WO 900 | UN - UNIDADE | 1,0000 | 95.0000 | 95.00
12376 | FILTRO DIESEL DIESEL FCD 2087 | UN - UNIDADE | 2,0000 | 115.0000 | 230.00
12378 | FILTRO DE AR WAP 103 | UN - UNIDADE | 1,0000 | 115.0000 | 115.00
12379 | FILTRO DE AR INTERNO WAP 103/S | UN - UNIDADE | 2,0000 | 49.0000 | 98.00
12446 | FILTRO DE OLEO DO MOTOR | UN - UNIDADE | 13,0000 | 84.9785 | 1104.72
12457 | JOGO PASTILHA DE FREIO - FORD RANGER | UN - UNIDADE | 3,0000 | 308.0433 | 924.13
12459 | MANGUEIRA HID R2AT IMPORT | M - METRO | 2,0000 | 565.1400 | 1130.28
12527 | TUBO GUIA EM AÇO D3 SCH.40-S AISI304 PARA BOMBA SUBMERSÍVEL AF 1600-6 SULZER OU SIMILAR. BARRA 6 M | UN - UNIDADE | 3,0000 | 2273.9400 | 6821.82
12528 | TUBO GUIA EM AÇO D2 SCH40-S AISI304 PARA BOMBA SUBMERSÍVEL XFP 200J SULZER OU SIMILAR. BARRA 6 M | UN - UNIDADE | 33,0000 | 1259.9400 | 41578.02
12529 | CORRENTE 1/2 45X76EXT AISI304 PARA BAMBA SUBMERSÍVEL XFP 200J CH2 SULZER OU SIMILAR CORTADA A CADA 10M | UN - UNIDADE | 100,0000 | 556.9000 | 55690.00
12530 | CORRENTE 3/4 68X114 AISI304 PARA BOMBA SUBMERSÍVEL AF 1600-6 SULZER OU SIMILAR CORTADA A CADA 10M | UN - UNIDADE | 30,0000 | 1171.4000 | 35142.00
12531 | CORRENTE 5/16 32X68 AISI304 PARA BOMBA SUBMERSÍVEL EJ 75BX-4 SULZER OU SIMILAR CORTADA A CADA 10M | UN - UNIDADE | 45,0000 | 257.5000 | 11587.50
12532 | CORRENTE 1/4 26X46EXT AISI304 PARA BOMBA SUBMERSÍVEL XFP 150G SULZER OU SIMILAR CORTADA A CADA 10M | UN - UNIDADE | 45,0000 | 162.9000 | 7330.50
12543 | PASTILHA DE FREIO JG, TR - MOTOCICLETA | UN - UNIDADE | 4,0000 | 23.4250 | 93.70
12549 | OLEO LUBRIFICANTE 10W 30 4TEMPOS | UN - UNIDADE | 15,0000 | 30.0000 | 450.00
12551 | FILTRO DIRECAO HIDRAULICA H601/10 | UN - UNIDADE | 1,0000 | 16.0000 | 16.00
12552 | FILTRO RACOR S3015 | UN - UNIDADE | 2,0000 | 130.0000 | 260.00
12553 | FILTRO VALVULA PU TB1374/13 | UN - UNIDADE | 1,0000 | 405.0000 | 405.00
12589 | VALVULA DE ESFERA DE 2" | UN - UNIDADE | 1,0000 | 221.4000 | 221.40
12604 | KIT FILTRO AR CONDICIONADO | UN - UNIDADE | 1,0000 | 285.0000 | 285.00
12609 | VIRABREQUIM FS 160/220/280/FR220 | UN - UNIDADE | 1,0000 | 2749.5000 | 2749.50
12627 | OLEO LUBRIFICANTE 5W 40 | UN - UNIDADE | 18,0000 | 66.0433 | 1188.78
12628 | FILTRO DE COMBUSTIVEL G052142A2 - VW SAVEIRO | UN - UNIDADE | 1,0000 | 36.9000 | 36.90
12629 | MASSA LUBRIFICANTE P/ VEICULO 90G - G052142A2 | UN - UNIDADE | 0,1600 | 676.9375 | 108.31
12634 | ANEL DE BORRACHA DN 65 DE 75 | UN - UNIDADE | 32,0000 | 1.8900 | 60.48
12635 | LUVA DE CORRER PBA DN 65 DE 75 | UN - UNIDADE | 17,0000 | 42.2300 | 717.91
12636 | LUVA DE CORRER PBA DN 140MM | UN - UNIDADE | 8,0000 | 169.9000 | 1359.20
12637 | ANEL DE BORRACHA PBA DN 140MM | UN - UNIDADE | 14,0000 | 5.3000 | 74.20
12640 | INFLADOR BICO DUPLO 8159F | UN - UNIDADE | 1,0000 | 35.0000 | 35.00
12641 | TERM MANGU HID FJ 45G 12-12 | UN - UNIDADE | 1,0000 | 45.0000 | 45.00
12687 | BOCAL HID 1BSP-6T2,0-30G-MOD-46.1 | UN - UNIDADE | 5,0000 | 689.7000 | 3448.50
12689 | GRAXA PARA ROLAMENTO BD 18KG | UN - UNIDADE | 1,0000 | 690.0000 | 690.00
12690 | FILTRO DE AR COND AKX1984 | UN - UNIDADE | 1,0000 | 36.0000 | 36.00
12691 | FILTRO AR DO MOTOR JFAH29 | UN - UNIDADE | 1,0000 | 59.0000 | 59.00
12692 | FILTRO LUBRIFICANTE JFO0H01 | UN - UNIDADE | 1,0000 | 30.0000 | 30.00
12693 | FILTRO LUBRIFICANTE WUNI0005 | UN - UNIDADE | 2,0000 | 22.0000 | 44.00
12694 | FILTRO HIDRAULICO P765325 | UN - UNIDADE | 1,0000 | 230.0000 | 230.00
12695 | FILTRO LUBRIFICANTE WO900 | UN - UNIDADE | 1,0000 | 95.0000 | 95.00
12696 | FILTRO LUBRIFICANTE W950/26 | UN - UNIDADE | 1,0000 | 109.0000 | 109.00
12697 | FILTRO DE AR MOTOR C37480 | UN - UNIDADE | 2,0000 | 378.0000 | 756.00
12698 | OLEO LUBRIFICANTE 85W 140 - GL 5LT | UN - UNIDADE | 1,0000 | 198.0000 | 198.00
12699 | GRAXEIRA | UN - UNIDADE | 1,0000 | 7.0200 | 7.02
12700 | FILTRO DE AR MOTOR | UN - UNIDADE | 3,0000 | 80.6767 | 242.03
12701 | FILTRO DE AR MOTOR (INTERNO) | UN - UNIDADE | 1,0000 | 95.0000 | 95.00
12706 | TELHA DE FIBROCENTRO 366 X 110CM X 6MM | UN - UNIDADE | 7,0000 | 89.9000 | 629.30
12707 | PARAFUSO P/ TELHA 5/16 X 110MM | UN - UNIDADE | 35,0000 | 0.8640 | 30.24
12708 | TUBO SOLDAVEL DE 32MM X 6M | UN - UNIDADE | 499,0000 | 29.7300 | 14835.27
12709 | TUBO SOLDAVEL DE 25MM X 6MT | UN - UNIDADE | 443,0000 | 11.4100 | 5054.63
12713 | ADAPTADOR HID M0 06 MJ 06 | UN - UNIDADE | 2,0000 | 15.0000 | 30.00
12757 | ABRACADEIRA CHAPA T. ALTO 52-55 | UN - UNIDADE | 2,0000 | 15.0000 | 30.00
12779 | INC-MANGUEIRA DE INCENDIO TIPO 2 - 1.1/2 X 15MT | UN - UNIDADE | 1,0000 | 751.5000 | 751.50
12803 | ABRACADEIRA REPARO DE TUBO - 323,9MM | UN - UNIDADE | 4,0000 | 1521.0100 | 6084.04
12804 | ABRACADEIRA REPARO DE TUBO - 355,5MM | UN - UNIDADE | 2,0000 | 1574.4700 | 3148.94
12805 | ABRACADEIRA REPARO DE TUBO - 406,4MM | UN - UNIDADE | 4,0000 | 1659.5300 | 6638.12
12806 | ABRACADEIRA REPARO DE TUBO - 508,0MM | UN - UNIDADE | 4,0000 | 1831.5875 | 7326.35
12807 | ABRACADEIRA REPARO DE TUBO - 609,6MM | UN - UNIDADE | 4,0000 | 2098.2250 | 8392.90
12830 | OLEO DE CAMBIO 75W80 | UN - UNIDADE | 2,0000 | 79.0000 | 158.00
12831 | FILTRO DE AR MOTOR C27902 | UN - UNIDADE | 1,0000 | 185.0000 | 185.00
12832 | FILTRO DE AR EXTERNO CF1550 | UN - UNIDADE | 1,0000 | 169.0000 | 169.00
12833 | FILTRO RACOR DIESEL FCD3090/2 | UN - UNIDADE | 1,0000 | 99.0000 | 99.00
12834 | OLEO DE MOTOR FLEX 15W40 | UN - UNIDADE | 2,0000 | 24.0000 | 48.00
12835 | FILTRO DIESEL MOTOR FCD2209 | UN - UNIDADE | 1,0000 | 110.0000 | 110.00
12836 | FILTRO LUBRIFICANTE WO480 | UN - UNIDADE | 2,0000 | 52.0000 | 104.00
12837 | FILTRO DE AR CONDICIONADO AKX4006 | UN - UNIDADE | 1,0000 | 43.0000 | 43.00
12838 | OLEO SEMI SINTETICO DIESEL 10W40 | UN - UNIDADE | 28,0000 | 32.0000 | 896.00
12839 | FILTRO ORIGINAL MOTOR E427D28 | UN - UNIDADE | 1,0000 | 137.0000 | 137.00
12840 | FILTRO DIESEL MOTOR FCD3091/1 | UN - UNIDADE | 1,0000 | 87.0000 | 87.00
12841 | OLEO DIFERENCIAL 85W140 | UN - UNIDADE | 1,0000 | 690.0000 | 690.00
12842 | FILTRO DE COMBUSTIVEL MOTOR DIESEL FCD2045 | UN - UNIDADE | 1,0000 | 25.0000 | 25.00
12843 | GRAXA GRANEL TIPO 3 | UN - UNIDADE | 15,0000 | 65.0000 | 975.00
12844 | OLEO LUBRIFICANTE 85W150 - DIFERENCIAL | UN - UNIDADE | 4,0000 | 64.0000 | 256.00
12845 | OLEO LUBRIFICANTE TGF CAMBIO DIESEL | UN - UNIDADE | 5,0000 | 71.0000 | 355.00
12846 | FILTRO DE OLEO MOTOR DIESEL FCD0120 | UN - UNIDADE | 1,0000 | 90.0000 | 90.00
12910 | TERMINAL MANGUEIRA HID EMENDA 12 | UN - UNIDADE | 2,0000 | 20.0000 | 40.00
12911 | LENCOL DE BORRACHA TEXT. 15MM X 100MM | M - METRO | 0,2000 | 1800.0000 | 360.00
12912 | LENCOL DE BORRACHA 2L ESP 5MM 1,2MT | M - METRO | 1,0000 | 220.0000 | 220.00
12913 | OLEO P/ MOTOR 10W40 | L - LITRO | 37,0000 | 38.0081 | 1406.30
12914 | OLEO LUB 10W30 4T | L - LITRO | 5,0000 | 32.0000 | 160.00
12916 | FILTRO DE KIT | UN - UNIDADE | 1,0000 | 91.7200 | 91.72
12959 | TUBO FERRO FUNDIDO, FLANGE/FLANGE - PN 10 - DN 400MM - L=1,000M | UN - UNIDADE | 8,0000 | 4027.3000 | 32218.40
12960 | TUBO FERRO FUNDIDO, FLANGE/FLANGE - PN 10 - DN 400MM - L=1,194M | UN - UNIDADE | 1,0000 | 3368.8000 | 3368.80
12961 | TUBO FERRO FUNDIDO, FLANGE/FLANGE - PN 10 - DN 400MM - L=1,300M | UN - UNIDADE | 1,0000 | 3556.8000 | 3556.80
12962 | TUBO FERRO FUNDIDO, FLANGE/FLANGE - PN 10 - DN 400MM - L=1,500M | UN - UNIDADE | 2,0000 | 3814.1000 | 7628.20
12963 | TUBO FERRO FUNDIDO, FLANGE/FLANGE - PN 10 - DN 400MM - L=1,892M | UN - UNIDADE | 1,0000 | 4483.6000 | 4483.60
12964 | TUBO FERRO FUNDIDO, FLANGE/FLANGE - PN 10 - DN 400MM - L=0,250M | UN - UNIDADE | 3,0000 | 2999.5000 | 8998.50
12965 | TUBO FERRO FUNDIDO, FLANGE/FLANGE - PN 10 - DN 400MM - L=4,180M | UN - UNIDADE | 1,0000 | 8374.4000 | 8374.40
12966 | TUBO FERRO FUNDIDO, FLANGE/FLANGE - PN 10 - DN 400MM - L=0,461M | UN - UNIDADE | 2,0000 | 2283.9000 | 4567.80
12967 | TUBO FERRO FUNDIDO, FLANGE/FLANGE - PN 10 - DN 400MM -L=0,821M | UN - UNIDADE | 2,0000 | 2749.6000 | 5499.20
12968 | TUBO FERRO FUNDIDO, FLANGE/FLANGE - PN 10 - DN 400MM - L=0,864M | UN - UNIDADE | 1,0000 | 3014.8000 | 3014.80
12969 | TUBO FERRO FUNDIDO, COM FLANGE E PONTA PARA JUNTA ELÁSTICA JGS - PN 10 - DN450MM - L=2,000M | UN - UNIDADE | 2,0000 | 5148.7000 | 10297.40
12970 | TUBO FERRO FUNDIDO, FLANGE/FLANGE - PN 10 - DN 500MM - L=0,500M | UN - UNIDADE | 9,0000 | 4111.0000 | 36999.00
12971 | TUBO FERRO FUNDIDO, FLANGE/FLANGE - PN 10 - DN 500MM - L=0,800M | UN - UNIDADE | 1,0000 | 3905.5000 | 3905.50
12972 | TUBO FERRO FUNDIDO, FLANGE/FLANGE - PN 10 - DN 500MM - L=1,700M | UN - UNIDADE | 1,0000 | 6372.2000 | 6372.20
12973 | TUBO FERRO FUNDIDO, FLANGE/FLANGE - PN 10 - DN 500MM - L=2,700M | UN - UNIDADE | 1,0000 | 9112.9000 | 9112.90
12974 | TUBO FERRO FUNDIDO, FLANGE/FLANGE - PN 10 - DN 500MM - L=3,200M | UN - UNIDADE | 6,0000 | 10483.3000 | 62899.80
12975 | TUBO FERRO FUNDIDO, FLANGE/FLANGE - PN 10 - DN 500MM - L=4,200M | UN - UNIDADE | 1,0000 | 13226.5000 | 13226.50
12976 | TUBO FERRO FUNDIDO, FLANGE/FLANGE - PN 10 - DN 500MM - L=5,800MV | UN - UNIDADE | 2,0000 | 14510.6000 | 29021.20
13085 | OLEO LUB 10W30 - MOTOCICLETA | L - LITRO | 2,0000 | 56.6300 | 113.26
13107 | FILTRO DE COMBUSTIVEL - SAVEIRO | UN - UNIDADE | 2,0000 | 34.5000 | 69.00
13108 | BUJAO DO CARTER VEICULAR | UN - UNIDADE | 1,0000 | 8.9300 | 8.93
13188 | LUVA DE CORRER PBA 200MM | UN - UNIDADE | 10,0000 | 300.0000 | 3000.00
13189 | ANEL PBA 200MM | UN - UNIDADE | 20,0000 | 15.0000 | 300.00
13193 | ABRACADEIRA CHAPA 32 162 X 174MM - 6.3/4 | UN - UNIDADE | 4,0000 | 18.0000 | 72.00
13266 | PARAFUSO ALLEN C/C M10 X 50MM CL.8.8 | UN - UNIDADE | 10,0000 | 3.1500 | 31.50
13274 | JUNTA TAMPA DO CARTER | UN - UNIDADE | 6,0000 | 6.7800 | 40.68
13275 | GRAXA N2 | UN - UNIDADE | 2,0000 | 65.0000 | 130.00
13276 | OLEO LUBRIFICANTE PEX 68-BD | UN - UNIDADE | 1,0000 | 330.0000 | 330.00
13277 | FILTRO DE AR EXTERNO WR191 | UN - UNIDADE | 1,0000 | 98.0000 | 98.00
13278 | FILTRO DE AR CONDICIONADO AKX35177 | UN - UNIDADE | 1,0000 | 42.0000 | 42.00
13279 | FILTRO LUBRIFICANTE WO156 | UN - UNIDADE | 1,0000 | 32.0000 | 32.00
13280 | OLEO LUBRIFICANTE 0W30 MOTOR | UN - UNIDADE | 7,0000 | 56.0000 | 392.00
13281 | FILTRO LUBRIFICANTE P502465 | UN - UNIDADE | 1,0000 | 198.0000 | 198.00
13282 | FILTRO DE AR EXTERNO WAP 149 | UN - UNIDADE | 1,0000 | 275.0000 | 275.00
13283 | FILTRO RACOR DIESEL WK1050/1 | UN - UNIDADE | 1,0000 | 119.0000 | 119.00
13284 | FILTRO DE COMBUSTIVEL FCD2238 | UN - UNIDADE | 1,0000 | 80.0000 | 80.00
13294 | TUBETE LONGO 3/4 PRETO | UN - UNIDADE | 500,0000 | 1.2700 | 635.00
13295 | PORCA PARA TUBETE 3/4 | UN - UNIDADE | 500,0000 | 5.1600 | 2580.00
13296 | ALICATE BOMBA DAGUA 12 | UN - UNIDADE | 5,0000 | 98.2800 | 491.40
13313 | MANG HID RIAT 16 | UN - UNIDADE | 6,4000 | 70.0000 | 448.00
13314 | CAPA PRENSAVEL INTERLOCK 16 | UN - UNIDADE | 1,0000 | 90.0000 | 90.00
|  | TOTAIS DO ALMOXARIFADO | 1 - ALMOXARIFADO CENTRAL | TOTAL QUANTIDADE | 1.526.358,8675
|  |  |  | TOTAL VALOR | 13.616.792,95
ALMOXARIFADO: | 2 - ALMOXARIFADO FGTS
CÓDIGO | DESCRIÇÃO | UNIDADE | QUANTIDADE | VAL. UNIT. | VALOR TOTAL
4 | BALANÇA | UN - UNIDADE | 1,0000 | 6830.0000 | 6830.00
1651 | TE 90º FºFº BBB JE2GS DN 400MM, REVESTIDO COM TINTA BETUMINOSA | UN - UNIDADE | 1,0000 | 1020.2200 | 1020.22
4311 | MEDIDOR ULTRASSONICO DE VAZAO TIPO FIXO PARA REDE DN 50MM | UN - UNIDADE | 1,0000 | 3500.0000 | 3500.00
4734 | FLANGE CEGO FERRO DUCTIL PN 10 DN 300MM | UN - UNIDADE | 2,0000 | 181.6800 | 363.36
4747 | REDUCAO FERRO DUCTIL PBJGS DN 150 X 100 | UN - UNIDADE | 10,0000 | 121.2900 | 1212.90
4751 | REDUCAO FERRO DUCTIL PBJGS DN 250 X 200MM | UN - UNIDADE | 4,0000 | 218.1125 | 872.45
4781 | TE 90 FERRO DUCTIL BBB JGS DN 100MM | UN - UNIDADE | 19,0000 | 138.3816 | 2629.25
6715 | HIDRANTE DE COLUNA COMPLETO DN 100MM, CONFORME NBR 5667, INCLUIDO CURVA DISSIMETRICA FLANGEADA, EXTREMIDADE FLANGE BOLSA, REGISTRO DE GAVETA FLANGEADO COM CABECOTE (NBR 14968) E TAMPA PARA REGISTRO (NBR 13747) - COMPLETO | UN - UNIDADE | 7,0000 | 2148.9129 | 15042.39
7165 | FLANGE FERRO DUCTIL SEM ROSCA PN 10/16 DN 450MM | UN - UNIDADE | 8,0000 | 63.5000 | 508.00
8338 | CRUZETA DE REDUÇÃO 90º FOFO PARAFOFO BBBJE DN 200 X 75MM | UN - UNIDADE | 11,0000 | 366.3000 | 4029.30
8477 | CLP S7 1200 MOD 1214C DC/DC/RDY COD REF 6AV6 647 - 0AA11 3AX0 SIEMENS OU SIMILAR | UN - UNIDADE | 5,0000 | 4941.7500 | 24708.75
8479 | MODULO DE ENTRADA ANALOGICA 4X13BIT S71200 REF 6ES7 231 4HD32 0XB0 | UN - UNIDADE | 4,0000 | 2654.2000 | 10616.80
8531 | TE DE RED. 90º FOFO JTAS FLANGE DN 300 X 200MM REV. TINTA BETUM. | UN - UNIDADE | 1,0000 | 1455.3000 | 1455.30
8559 | CRUZETA DE REDUÇÃO FOFO BBB JE 2GS DN 250 X 80MM | UN - UNIDADE | 4,0000 | 326.4025 | 1305.61
8560 | CRUZETA DE REDUÇÃO FOFO BBB JE 2GS DN 300 X 80MM | UN - UNIDADE | 7,0000 | 383.2814 | 2682.97
8561 | CRUZETA DE REDUÇÃO FOFO BBB JGS DN 100 X 50MM | UN - UNIDADE | 83,0000 | 191.0000 | 15853.00
8562 | CRUZETA DE REDUÇÃO FOFO BBB JGS DN 100 X 75MM | UN - UNIDADE | 2,0000 | 200.0000 | 400.00
8563 | CRUZETA DE REDUÇÃO FOFO BBB JGS DN 75 X 50MM | UN - UNIDADE | 18,0000 | 150.0006 | 2700.01
8564 | CRUZETA DE REDUÇÃO FOFO BBB JE DN 200 X 80MM 2GJGS | UN - UNIDADE | 20,0000 | 364.0755 | 7281.51
8565 | CRUZETA DE REDUÇÃO FOFO P/ DEFOFO BBJE DN 150 X 100MM 2GJGS | UN - UNIDADE | 6,0000 | 331.7567 | 1990.54
8566 | CRUZETA DE REDUÇÃO FOFO P/ DEFOFO BBJE DN 150 X 80MM 2GJGS | UN - UNIDADE | 22,0000 | 258.2309 | 5681.08
8567 | CRUZETA DE REDUÇÃO FOFO P/ DEFOFO BBJE DN 200 X 150MM 2GJGS | UN - UNIDADE | 2,0000 | 444.1800 | 888.36
8571 | CRUZETA FOFO BBB J2GS DN 250MM NBR 7675 E 13747 | UN - UNIDADE | 2,0000 | 563.8500 | 1127.70
8572 | CRUZETA FOFO BBB JE2GS DN 150MM NBR 7675 E 13747 | UN - UNIDADE | 6,0000 | 283.5867 | 1701.52
8573 | CRUZETA FOFO BBB JE2GS DN 200MM NBR 7675 E 13747 | UN - UNIDADE | 2,0000 | 506.1600 | 1012.32
8576 | CURVA 45º FOFO COM FLANGES 100MM | UN - UNIDADE | 1,0000 | 102.9600 | 102.96
8578 | CURVA 90º FOFO BB JE2GS DN 150MM CFE.NBR 7675 E 13747 | UN - UNIDADE | 5,0000 | 156.3180 | 781.59
8580 | EXTREMIDADE FERRO FUNDIDO PARA PONTA E FLANGE Ø 75MM | UN - UNIDADE | 12,0000 | 119.2317 | 1430.78
8581 | EXTREMIDADE F.DUCTIL PN10 DN 100MM BOLSA E FLANGE NBR 7675 | UN - UNIDADE | 21,0000 | 104.9400 | 2203.74
8582 | EXTREMIDADE FERRO FUNDIDO FBJC Ø 100MM | UN - UNIDADE | 64,0000 | 118.0414 | 7554.65
8584 | JUNÇÃO 45º FOFO DN 100MM REV.C/ TINTA BETUM. J/ JUNTAS FLANGE | UN - UNIDADE | 2,0000 | 175.7650 | 351.53
8588 | LUVA DE CORRERFOFO P/ FºFº BB JM DN 75MM REVEST. BETUMINOSO | UN - UNIDADE | 26,0000 | 236.0000 | 6136.00
8589 | LUVA DE CORRER FOFO BB JM DN 100MM REVEST. BETUMINOSO | UN - UNIDADE | 25,0000 | 237.0000 | 5925.00
8590 | LUVA DE CORRER FOFO P/FOFO BB JM DN 250MM REVEST. BETUMINOSO | UN - UNIDADE | 1,0000 | 473.0000 | 473.00
8593 | REDUÇÃO FOFO PB JE2GS DN 150 X 100MM REVEST. TINTA BETUMINOSA | UN - UNIDADE | 51,0000 | 93.6992 | 4778.66
8594 | REDUÇÃO FOFO PB JE2GS DN 250 X 150MM REVEST. TINTA BETUMINOSA | UN - UNIDADE | 2,0000 | 157.0150 | 314.03
8596 | REDUÇÃO FOFO PB C/ JTA FLANGES DN 150 X 80MM REVEST. BETUMINOSO | UN - UNIDADE | 10,0000 | 84.2830 | 842.83
8597 | REDUÇÃO Fº DUCTIL PONTA E FLANGE JGS DN 400 X 250MM | UN - UNIDADE | 2,0000 | 1010.0000 | 2020.00
8598 | REDUÇÃO CONCENT. FOFO/JTAS T-FLANGE DN 100 X 50MM PN10 NBR 7675 | UN - UNIDADE | 2,0000 | 139.9200 | 279.84
8600 | REDUÇÃO Fº DUCTIL COM FLANGE E BOLSA JE2GS DN 150 X 100MM | UN - UNIDADE | 3,0000 | 383.0000 | 1149.00
8603 | REDUÇÃO Fº DUCTIL COM FLANGE E BOLSA JE2GS DN 350 X 300MM | UN - UNIDADE | 1,0000 | 1203.0000 | 1203.00
8605 | REDUÇÃO Fº DUCTIL COM FLANGE E BOLSA JE2GS DN 450 X 400MM | UN - UNIDADE | 2,0000 | 2012.0000 | 4024.00
8606 | REDUÇÃO Fº DUCTIL COM PONTA E BOLSA JE2GS DN 100 X 75MM | UN - UNIDADE | 49,0000 | 79.0900 | 3875.41
8607 | REDUÇÃO Fº DUCTIL COM PONTA E BOLSA JE2GS DN 200 X 100MM | UN - UNIDADE | 58,0000 | 149.6748 | 8681.14
8608 | REDUÇÃO Fº DUCTIL COM PONTA E BOLSA JE2GS DN 300 X 150MM | UN - UNIDADE | 1,0000 | 978.0500 | 978.05
8610 | REDUÇÃO Fº DUCTIL COM PONTA E BOLSA JE2GS DN 600 X 400MM | UN - UNIDADE | 5,0000 | 1133.0000 | 5665.00
8611 | MACROMEDIDOR ELETROMAG. Ø 75MM ÁGUA TRATADA | UN - UNIDADE | 13,0000 | 4954.0000 | 64402.00
8613 | MACROMEDIDOR ELETROMAG. Ø 250MM ÁGUA TRATADA | UN - UNIDADE | 2,0000 | 8530.0000 | 17060.00
8615 | LUVA FOFO BB JE2GS DN 100MM NBR 7675 REVEST. BETUM. | UN - UNIDADE | 63,0000 | 94.0868 | 5927.47
8617 | LUVA FOFO BBJE 2GS DN 350MM REVEST. BETUMINOSO NBR 7675 | UN - UNIDADE | 4,0000 | 499.7375 | 1998.95
8618 | LUVA FOFO BBJE 2GS DN 400MM REVEST. BETUMINOSO NBR 7675 | UN - UNIDADE | 2,0000 | 631.0000 | 1262.00
8619 | REDUÇÃO FOFO PN 10 DN 300 X 150MM | UN - UNIDADE | 11,0000 | 497.2591 | 5469.85
8620 | REDUÇÃO FOFO PN 10 DN 350 X 300MM | UN - UNIDADE | 3,0000 | 591.9100 | 1775.73
8623 | REGISTRO Fº DUCTIL C/ FLANGES (RGFC) PN 10 DN 100MM | UN - UNIDADE | 67,0000 | 346.9600 | 23246.32
8625 | REGISTRO CHATO COM FLANGES COM CABEÇOTE FOFO DN 350 | UN - UNIDADE | 2,0000 | 6555.0000 | 13110.00
8626 | REGISTRO DE DERIVAÇÃO TAP 1" BSPT X 1.1/4 | UN - UNIDADE | 73,0000 | 221.0000 | 16133.00
8628 | REGISTRO DE GAVETA Fº DUCTIL P/PVC RGBJE DN 50MM C/ CABEÇOTE | UN - UNIDADE | 18,0000 | 213.7711 | 3847.88
8629 | TE 90º FOFO BBB JE2GS DN 150MM REV.TINTA BETUM. | UN - UNIDADE | 1,0000 | 190.1700 | 190.17
8630 | TE 90º PVC LR 25 X 3/4 C/ROSCA E BUCHA LATÃO BOLSA CENTRAL | UN - UNIDADE | 345,0000 | 2.4100 | 831.45
8632 | TE DE RED. 90º FOFO BBB C/JTAS JE2GS DN 200 X 80MM | UN - UNIDADE | 27,0000 | 439.4159 | 11864.23
8634 | TE DE RED. 90º FOFO BBB C/JTAS JE2GS DN 150 X 100MM | UN - UNIDADE | 3,0000 | 181.6233 | 544.87
8635 | TE DE RED. 90º FOFO BBB C/JTAS JE2GS DN 150 X 80MM | UN - UNIDADE | 75,0000 | 174.5028 | 13087.71
8637 | TE DE RED. 90º FOFO BBB C/ JTAS JE2GS DN 200 X 150MM | UN - UNIDADE | 2,0000 | 270.6300 | 541.26
8638 | TE DE RED. 90º FOFO BBB C/ JTAS JE2GS DN 250 X 80MM | UN - UNIDADE | 3,0000 | 302.0233 | 906.07
8642 | TE DE REDUÇÃO 90º FOFO BBBJE 2GS DN 350 X 100MM NBR 7675 | UN - UNIDADE | 4,0000 | 779.5200 | 3118.08
8643 | TE DE REDUÇÃO Fº DUCTIL BBB JE2GS DN 100 X 75MM | UN - UNIDADE | 1,0000 | 160.0000 | 160.00
8645 | TOCO FOFO JTA FLANGE DN 100MM L=1,50M REV. TINTA BETUM. | UN - UNIDADE | 5,0000 | 358.3540 | 1791.77
8646 | ULTRAQUICK NG TP D FD DE (MIN) 97MM X DE (MAX) 127M | UN - UNIDADE | 10,0000 | 859.6900 | 8596.90
8647 | TUBO FOFO PBJE AJE K-7 350MM X 6M | UN - UNIDADE | 9,0000 | 1501.0000 | 13509.00
8648 | TUBOFOFO JE PONTA/FLANGE PN10 DN 75MM L= 0,75M NBR 7675 | UN - UNIDADE | 1,0000 | 350.0000 | 350.00
8649 | TUBOFOFO JE PONTA/FLANGE PN10 DN 75MM L= 1,0M NBR 7675 | UN - UNIDADE | 25,0000 | 446.0000 | 11150.00
8653 | TUBO FLANGE E PONTA DN 400 L= 0,70 | UN - UNIDADE | 2,0000 | 911.0000 | 1822.00
8656 | TUBO FLANGEADO FOFO DN 400 L= 5,80M | UN - UNIDADE | 15,0000 | 5400.0000 | 81000.00
8657 | TUBO FOFO K-9 PONTA/BOLSA JGS DN 100MM L= 1,00M | UN - UNIDADE | 2,0000 | 315.0000 | 630.00
8659 | TUBO CILINDRICO FOFO K9 PTA/PTA P/JTAS 2GS DN 400MM L= 5,80M | UN - UNIDADE | 7,0000 | 2660.0000 | 18620.00
8661 | TUBOFOFO JE FLANGE/FLANGE PN10 DN 450MM L= 4,50M NBR 7675 | UN - UNIDADE | 1,0000 | 2850.0000 | 2850.00
8664 | TOCO FOFO PONTA JE 2GS E FLANGE PN 10 DN 100MM L= 1,54M | UN - UNIDADE | 1,0000 | 321.3300 | 321.33
9361 | TUBO FºFº PONTA/FLANGE DN 100MM X 1,00 | UN - UNIDADE | 9,0000 | 237.5000 | 2137.50
9362 | TUBO FºFº PONTA/FLANGE DN 400MM X 0,38 | UN - UNIDADE | 3,0000 | 240.0000 | 720.00
9366 | TUBO FºFº PONTA/FLANGE DN 300MM X 0,38 | UN - UNIDADE | 1,0000 | 570.0000 | 570.00
9369 | TUBO FºFº PONTA/FLANGE DN 400MM X 0,30 | UN - UNIDADE | 3,0000 | 640.0000 | 1920.00
9371 | TUBO FºFº PONTA/FLANGE DN 400MM X 0,49 | UN - UNIDADE | 2,0000 | 910.0000 | 1820.00
9372 | TUBO FºFº PONTA/FLANGE DN 400MM X 0,49 | UN - UNIDADE | 3,0000 | 911.0000 | 2733.00
9388 | TUBO FºFº FLANGES DN 300MM L= 2,20 | UN - UNIDADE | 1,0000 | 1234.7800 | 1234.78
9389 | TUBO FºFº FLANGES DN 300MM L= 2,00 | UN - UNIDADE | 1,0000 | 1084.3200 | 1084.32
9393 | TUBO FºFº FLANGES DN 300MM L= 1,60 | UN - UNIDADE | 1,0000 | 1084.3200 | 1084.32
|  | TOTAIS DO ALMOXARIFADO | 2 - ALMOXARIFADO FGTS | TOTAL QUANTIDADE | 1.412,0000
|  |  |  | TOTAL VALOR | 513.605,51
ALMOXARIFADO: | 3 - ALMOXARIFADO PAC II
CÓDIGO | DESCRIÇÃO | UNIDADE | QUANTIDADE | VAL. UNIT. | VALOR TOTAL
1 | ADAPTADOR | UN - UNIDADE | 1,0000 | 3264.6000 | 3264.60
407 | TUBO CORRUGADO DE POLIETILENO, ALTA DENSIDADE, DN 600MM, 5 METROS UTIL | BARRA | 17,0000 | 1626.6900 | 27653.73
1645 | REGISTRO DE GAVETA FERRO DUCTIL PARA PVC PBJE DEN 250 MM COM CABECOTE | UN - UNIDADE | 2,0000 | 1366.6700 | 2733.34
1649 | TE 90º FºFº BBB JE2GS DN 250MM, REVESTIDO COM TINTA BETUMINOSA | UN - UNIDADE | 4,0000 | 615.4400 | 2461.76
1653 | TE DE REDUCAO FERRO DUCTIL BBB JGS DN 200 X 100MM | UN - UNIDADE | 3,0000 | 329.2100 | 987.63
1755 | MANTA GEOTEXTIL, RT-07, NAO-TECIDO, FILAMENTOS CONT., AGULHADO, 100% POLIESTER, BOB. 2,30 OU X 200M | M² - METRO QUADRADO | 9200,0000 | 2.0500 | 18860.00
2422 | TUBO CORRUGADO DE POLIETILENO, DE ALTA DENSIDADE DN 150MM X 6,0 METROS | BARRA | 132,0000 | 472.1411 | 62322.63
2426 | JUNTA DE DESMONTAGEM TRAVADA AXIALMENTE FD DN 100MM | UN - UNIDADE | 1,0000 | 777.6400 | 777.64
2471 | TUBO CORRUGADO DE POLIETILENO, ALTA DENSIDADE, DN 100MM DE 6,0 METROS | UN - UNIDADE | 316,0000 | 106.3600 | 33609.76
2717 | TOCO COM FLANGES - DN 450MM L= 0,50M | UN - UNIDADE | 3,0000 | 1551.2000 | 4653.60
3191 | TOCO COM FLANGES PN10 DN3 350 X L 0,25M | UN - UNIDADE | 1,0000 | 709.0000 | 709.00
3193 | TUBO PONTA/BOLSA K-7 DN 100MM X L 1,00 - MONTAGEM HIDRANTE | UN - UNIDADE | 26,0000 | 320.0000 | 8320.00
3196 | TUBO FLANGE/BOLSA PN10 DN 350MM X L 0,80M | UN - UNIDADE | 2,0000 | 880.0000 | 1760.00
3202 | TUBO COM FLANGE/PONTA PN10 DN 300MM X L 0,40M | UN - UNIDADE | 3,0000 | 480.0000 | 1440.00
3213 | TUBO COM FLANGES PN10 DN 250 X L 4,50M | UN - UNIDADE | 1,0000 | 2600.0000 | 2600.00
3214 | TUBO COM FLANGES PN10 DN 250 X L 5,80M | UN - UNIDADE | 1,0000 | 3200.0000 | 3200.00
3219 | TUBO COM FLANGES PN10 DN 350MM X L 0,80M | UN - UNIDADE | 1,0000 | 900.0000 | 900.00
3225 | TUBO COM FLANGES PN10 DN 300MM X L 1,00M | UN - UNIDADE | 5,0000 | 960.0000 | 4800.00
3230 | TUBO COM FLANGES PN10 DN 300MM X L 5,10M | UN - UNIDADE | 1,0000 | 3600.0000 | 3600.00
3231 | TUBO COM FLANGES PN10 DN 300MM X 5,80M | UN - UNIDADE | 6,0000 | 3800.0000 | 22800.00
3233 | TUBO FLANGE/PONTA PN10 DN 300MM X L 1,00M | UN - UNIDADE | 1,0000 | 1058.0600 | 1058.06
3244 | CAP EM FERRO FUNDIDO DUCTIL COM BOLSA DE JUNTA ELASTICA, CONFORME ESPECIFICADO NA NBR 7675, COM DIAMETRO NOMINAL DE 400MM | UN - UNIDADE | 2,0000 | 641.6400 | 1283.28
3250 | CURVA 90 COM FLANGES PN10 DN 150MM | UN - UNIDADE | 6,0000 | 293.3200 | 1759.92
3268 | FLANGE CEGO DN 300MM | UN - UNIDADE | 1,0000 | 342.9300 | 342.93
3273 | JUNTA GIBAULT DN 400MM | UN - UNIDADE | 2,0000 | 769.9700 | 1539.94
3280 | REDUCAO COM FLANGES EXCENTRICA DN 200MM/150MM | UN - UNIDADE | 3,0000 | 446.4500 | 1339.35
3281 | REDUCAO COM FLANGES CONCENTRICA DN 150MM/100MM | UN - UNIDADE | 3,0000 | 325.0500 | 975.15
3289 | REDUCAO PONTA/BOLSA JGS DN 200MM/150MM | UN - UNIDADE | 1,0000 | 219.9900 | 219.99
3297 | TE BBB JGS RE DN 250X100MM - MONTAGEM HIDRANTE | UN - UNIDADE | 1,0000 | 521.9400 | 521.94
3301 | TE COM FLANGE - DN 350/200MM | UN - UNIDADE | 1,0000 | 1600.3300 | 1600.33
3306 | TE BBB JGS RE DN 300MM X 200MM | UN - UNIDADE | 2,0000 | 750.5600 | 1501.12
3314 | PARAFUSO TIPO FLANGE DIM 24X110 | UN - UNIDADE | 286,0000 | 11.0100 | 3148.86
3317 | TE COM FLANGES RE DN 400 X 250MM - PECA ESPECIAL EM ACO CARBONO OU FERRO FUNDIDO | UN - UNIDADE | 2,0000 | 2767.1700 | 5534.34
3318 | TE COM BOLSA/FLANGE RED JTI PN10 DN 400MM X 100MM - MONTAGEM VENTOSA | UN - UNIDADE | 4,0000 | 900.0000 | 3600.00
3340 | VALVULA DE ALIVIO F/F PN10 DN 150 | UN - UNIDADE | 2,0000 | 3750.0000 | 7500.00
3341 | VALVULA DE RETENCAO FECHAMENTO RAPIDO TIPO WAFER - DN 150MM | UN - UNIDADE | 1,0000 | 732.0000 | 732.00
3343 | VALVULA DE RETENCAO FECHAMENTO RAPIDO WAFER DN 250MM | UN - UNIDADE | 1,0000 | 1273.0000 | 1273.00
3344 | VALVULA DE RETENCAO FECHAMENTO RAPIDO TIPO WAFER DN 300MM | UN - UNIDADE | 1,0000 | 1773.0000 | 1773.00
3346 | VALVULA DE RETENCAO FECHAMENTO RAPIDO TIPO WAFER DN 350MM | UN - UNIDADE | 1,0000 | 2669.0000 | 2669.00
3347 | VALVULA DE RETENCAO FECHAMENTO RAPIDO TIPO WAFER DN 400 - CONTROLE DE LINHA | UN - UNIDADE | 1,0000 | 3183.0000 | 3183.00
3350 | KIT MACROMEDIDOR DE INSERCAO PARA TUBULACAO DE AGUA DN 100 A DN 500. | UN - UNIDADE | 4,0000 | 30000.0000 | 120000.00
3352 | MEDIDOR DE NIVEL ULTRASSONICO DE RESERVATORIO RG 15M | UN - UNIDADE | 4,0000 | 3000.0000 | 12000.00
3357 | CURVA 90 COM FLANGES/PE DE APOIO PN10 DN 300MM | UN - UNIDADE | 1,0000 | 918.0500 | 918.05
3698 | TE DE REDUCAO COM FLANGES DN 300X250MM - FERRO DUCTIL | UN - UNIDADE | 1,0000 | 1421.3400 | 1421.34
3700 | CURVA 90MM COM FLANGES DN 250 - FERRO DUCTIL | UN - UNIDADE | 6,0000 | 644.3133 | 3865.88
3711 | MANCAL INTERMEDIARIO 1 1/8 FERRO DUCTIL | UN - UNIDADE | 2,0000 | 299.7500 | 599.50
3723 | VALVULA DE RETENCAO DE FERRO FUNDIDO DUCTIL TIPO PORT. UNICA COM FLANGES DN 250MM | UN - UNIDADE | 2,0000 | 3300.0000 | 6600.00
3730 | TUBO PVC DEFOFO LISO, JEI, 1 MPA, DN 400MM, PARA REDE PRESSURIZADA DE ESGOTO (NBR 7665) (CONSIDERAND | BARRA | 12,0000 | 1498.0000 | 17976.00
3746 | VALVULA BORBOLETA TRIEXCENTRICA FF C/ VOLANTE ACIONAMENTO MANUAL (CONTROLE DE LINHA-PN10 DN400 | UN - UNIDADE | 4,0000 | 7251.2500 | 29005.00
3793 | TUBO CORRUGADO DE PEAD COM INTERIOR LISO P/ REDE DE ESGOTO C/ ANEL 6M - ISO21138-3 DN MINIMO 600MM | BARRA | 19,0000 | 1492.7000 | 28361.30
3857 | PAINEIS ELETRICOS DA CAPTACAO DE AGUA BRUTA | UN - UNIDADE | 1,0000 | 402607.0200 | 402607.02
3858 | PAINEIS ELETRICOS DA CAPTACAO DO OPERACIONAL MONTE LIBANO | UN - UNIDADE | 1,0000 | 64465.5500 | 64465.55
4273 | TUBO COLETOR ESGOTO PVC OCRE PBJEI DN 200MM X 6M | BARRA | 59,0000 | 150.1912 | 8861.28
4436 | REDUCAO CONCENTRICA COM FLANGES FOFO DN 200X100 30,500KG | UN - UNIDADE | 1,0000 | 690.0000 | 690.00
4437 | CURVA DE 90 COM FLANGES FOFO DN 350 87,000KG | UN - UNIDADE | 5,0000 | 1880.0000 | 9400.00
4440 | JUNTA DE DESMONTAGEM TRAVADA AXIALMENTE FOFO DN 500 68,500KG | UN - UNIDADE | 3,0000 | 3846.0000 | 11538.00
4441 | JUNTA DE DESMONTAGEM TRAVADA AXIALMENTE FOFO DN 350 46,300KG | UN - UNIDADE | 2,0000 | 1800.0000 | 3600.00
4446 | VALVULA DE RETENCAO PORTINHOLA UNICA COM FLANGES FOFO DN 350 84,000KG | UN - UNIDADE | 2,0000 | 2793.0100 | 5586.02
4467 | TE COM FLANGES FOFO DN 350 133,000KG | UN - UNIDADE | 3,0000 | 2112.0000 | 6336.00
4709 | CURVA 22.30 FERRO DUCTIL BB JGS DN 500MM | UN - UNIDADE | 1,0000 | 1897.0100 | 1897.01
4716 | CURVA 45 FERRO DUCTIL BB JGS DN 350MM | UN - UNIDADE | 1,0000 | 944.0000 | 944.00
4719 | CURVA 45 FERRO DUCTIL BB JGS DN 500MM | UN - UNIDADE | 10,0000 | 1641.1890 | 16411.89
4725 | CURVA 90 FERRO DUCTIL BB JGS DN 300MM | UN - UNIDADE | 1,0000 | 930.0000 | 930.00
4735 | FLANGE CEGO FERRO DUCTIL PN 10 DN 350MM | UN - UNIDADE | 1,0000 | 453.5100 | 453.51
4781 | TE 90 FERRO DUCTIL BBB JGS DN 100MM | UN - UNIDADE | 2,0000 | 176.0000 | 352.00
4787 | TE 90 FERRO DUCTIL BBB JGS DN 500MM | UN - UNIDADE | 1,0000 | 4077.6900 | 4077.69
4929 | JUNTA GIBAUT FERRO DUCTIL PARA FºFº DN 250 MM COMPLETA | UN - UNIDADE | 1,0000 | 329.9900 | 329.99
4957 | CURVA 11 15 FERRO FUNDIDO DUCTIL BOLSA / BOLSA JGS DN 400MM - EPOXI VERMELHO | UN - UNIDADE | 1,0000 | 736.0000 | 736.00
5007 | PARAFUSO COM PORCA PARA FLANGE 20 X 90 PN10 DN 350MM | UN - UNIDADE | 20,0000 | 6.5000 | 130.00
5018 | TUBO FERRO FUNDIDO DUCTIL PONTA / FLANGE PN10 DN10 DN 300MM L= 0,40M - EXPOXI VERMELHO | UN - UNIDADE | 1,0000 | 480.0000 | 480.00
5020 | TUBO FERRO FUNDIDO DUCTIL PONTA / FLANGE PN10 DN 300MM L= 2,00M - EXPOXI VERMELHO | UN - UNIDADE | 1,0000 | 1400.0000 | 1400.00
5038 | CURVA 45 FERRO FUNDIDO DUCTIL BOLSA / BOLSA JGS DN 250MM - EPOXI VERMELHO | UN - UNIDADE | 1,0000 | 557.6300 | 557.63
5056 | TE 90 FERRO FUNDIDO DUCTIL BBB JGS DN 150MM - EPOXI VERMELHO | UN - UNIDADE | 3,0000 | 262.3100 | 786.93
5081 | TOCO FERRO FUNDIDO DUCTIL COM FLANGES DN 150MM L= 0,25M - EPOXI VERMELHO | UN - UNIDADE | 3,0000 | 210.0100 | 630.03
6704 | PARAFUSO PARA JUNTA FLANGEADA - COM PORCAS, PARA FLANGE, DIAMETRO 27X120MM. PARAFUSOS DE AÇO, GALVANIZADO A FOGO, CONFORME NBR 7675 | UN - UNIDADE | 78,0000 | 16.9200 | 1319.76
6705 | PARAFUSO PARA JUNTA FLANGEADA - COM PORCAS, PARA FLANGE, DIAMETRO 24X110MM. PARAFUSOS DE AÇO, GALVANIZADO A FOGO, CONFORME NBR 7675 | UN - UNIDADE | 1513,0000 | 11.3200 | 17127.16
6713 | TE DE REDUÇÃO EM FERRO FUNDIDO DUCTIL COM BOLSAS DE JUNTA ELÁSTICA, CONFORME ESPECIFICADO NA NBR 7675, COM DIÂMETRO NOMINAL DE 300 X 150 MM | UN - UNIDADE | 1,0000 | 956.2600 | 956.26
6715 | HIDRANTE DE COLUNA COMPLETO DN 100MM, CONFORME NBR 5667, INCLUIDO CURVA DISSIMETRICA FLANGEADA, EXTREMIDADE FLANGE BOLSA, REGISTRO DE GAVETA FLANGEADO COM CABECOTE (NBR 14968) E TAMPA PARA REGISTRO (NBR 13747) - COMPLETO | UN - UNIDADE | 12,0000 | 2504.5758 | 30054.91
6716 | SENSOR - SENSOR DE NIVEL DE MEDICAO DE AREIA POR BORBULHAMENTO COM PLACA DE CONTROLE AUTOMATICO COM SISTEMA DE INDICACAO E ALARME PARA DESARENACAO DE AGUA CAPTADA DE RIOS. | UN - UNIDADE | 26,0000 | 6378.5715 | 165842.86
6725 | JUNCAO ESPECIAL DE ACO DE FERRO FUNDIDO DUCTIL COM FLANGES, PN10, DN 500X400MM | UN - UNIDADE | 1,0000 | 4575.0000 | 4575.00
6727 | VALVULA DE RETENCAO - CORPO MONTANTE E JUSANTE TIPO “WAFER”, FUNDIDO EM PEÇA ÚNICA, EM FERRO NODULAR ASTM A 536 GR - OBTURADOR CIRCULAR COM ANÉIS CONCÊNTRICOS DE PERFIL HIDRODINAMICO, EM POLIURETANO - MOLA HELICOIDAL POR COMPRESSÃO EM AÇO INOXIDÁVEL | UN - UNIDADE | 3,0000 | 6730.0000 | 20190.00
6733 | CURVA 11 GR 15' EM FERRO FUNDIDO DUCTIL COM FLANGES CONFORME ESPECIFICADO NA NBR 7675, PN 10, COM DIAMETRO NOMINAL DE 500 MM | UN - UNIDADE | 1,0000 | 1524.7700 | 1524.77
6741 | 9. TE EM FERRO FUNDIDO DUCTIL COM FLANGES CONFORME ESPECIFICADO NA NBR 7675, PN 10, COM DIAMETRO NOMINAL DE 500 X 500 X 500 MM | UN - UNIDADE | 1,0000 | 3400.0000 | 3400.00
6753 | TOCO EM FERRO FUNDIDO DUCTIL FLANGE/PONTA, PN10, DIAMETRO NOMINAL 400MM, COMPRIMENTO IGUAL A 1,00M. | UN - UNIDADE | 3,0000 | 906.0000 | 2718.00
7258 | VALVULA BORBOLETA, CORPO CURTO, FF, FLANGEADA - FF PN10 DN 300MM TRIECENTRICA COM VOLANTE E AUTADOR ELETRICO ON-OFF | UN - UNIDADE | 4,0000 | 16994.8925 | 67979.57
7259 | VALVULA BORBOLETA, CORPO CURTO, FF, FLANGEADA - FF PN10 DN 400MM TRIECENTRICA COM VOLANTE E AUTADOR ELETRICO ON-OFF | UN - UNIDADE | 17,0000 | 20100.7353 | 341712.50
7339 | MEDIDOR DE VAZAO ULTRASSONICO FIXO CLAMP-ON DN 400MM | UN - UNIDADE | 1,0000 | 19950.0000 | 19950.00
7651 | REDUCAO JGS B/B 400 X 300MM | UN - UNIDADE | 3,0000 | 1000.0000 | 3000.00
7652 | CAP JGS DN 400 | UN - UNIDADE | 1,0000 | 479.0000 | 479.00
7842 | CURVA 45º FERRO DUCTIL BBJE 600MM | UN - UNIDADE | 1,0000 | 2097.0000 | 2097.00
7858 | CURVA 90º Fº DUCTIL COM FLANGES PN 10 Ø 450MM | UN - UNIDADE | 15,0000 | 2132.0000 | 31980.00
7973 | PARAFUSO COM PORCA PARA FLANGE 20X100 PN10 | UN - UNIDADE | 371,0000 | 7.5700 | 2808.47
8117 | HIDRÔMETRO UNIJATO 3/4" CLASSE "B" RELOJOARIA INCLINADA ÀS 45º, CUPULA DE VIDRO TEMPERADO BASE METÁLICA, LACRE DE SEGURANÇA CONTRA FRAUDES AO MECANISMO INTERNO VAZÃO MÁXIMA DE 1,5M³/H - VAZÃO NOMINAL 0,75M³/H, SEM CONEXÕES. | UN - UNIDADE | 310,0000 | 73.0000 | 22630.00
8356 | CONTATOR AUXILIAR K 2NA 220V 60HZ REF: CA2KN22M7 | UN - UNIDADE | 2,0000 | 769.7100 | 1539.42
8480 | CRUZETA DE REDUÇÃO 90º F.DUCTIL BBBJE 150 X 50MM ANEL AJE | UN - UNIDADE | 6,0000 | 270.0000 | 1620.00
8482 | CURVA 45º FOFO FLANGE/FLANGE PN 10 DN 150MM | UN - UNIDADE | 5,0000 | 324.0000 | 1620.00
8485 | CURVA 90º FOFO C/FLANGE PN 10 DN 300MM CFE.NBR 7675 | UN - UNIDADE | 10,0000 | 1116.7930 | 11167.93
8486 | CURVA 90º FOFO C/FLANGE PN 10 DN 350MM CFE.NBR 7675 | UN - UNIDADE | 1,0000 | 1530.0000 | 1530.00
8487 | CURVA 90º FOFO C/FLANGE PN 10 DN 400MM CFE.NBR 7675 | UN - UNIDADE | 26,0000 | 1660.0000 | 43160.00
8488 | TE BBB JGS RE DN 200 X 150 | UN - UNIDADE | 3,0000 | 407.2200 | 1221.66
8489 | REDUÇÃO FOFO PBJE 2GS DN 150 X 80MM REVEST. TINTA BETUMINOSA | UN - UNIDADE | 1,0000 | 127.0600 | 127.06
8497 | REDUÇÃO CONCENTRICA FOFO JTAS FLANGES DN 300 X 100MM | UN - UNIDADE | 1,0000 | 810.0000 | 810.00
8498 | REDUÇÃO CONCENTRICA FOFO JTAS FLANGES PN 10 DN 500 X 400MM | UN - UNIDADE | 3,0000 | 4419.0000 | 13257.00
8499 | REDUÇÃO EXCENTRICA C/ FLANGES FOFO DN 400 X 250MM | UN - UNIDADE | 1,0000 | 1110.0000 | 1110.00
8500 | REDUÇÃO FOFO PB JGS DN 250 X 75MM | UN - UNIDADE | 1,0000 | 179.8500 | 179.85
8501 | REDUÇÃO FOFO PB JGS DN 300 X 100MM | UN - UNIDADE | 1,0000 | 282.6300 | 282.63
8502 | JUNTA DE DESMONTAGEM TRAVADA AXIALMENTE FD DN 300MM | UN - UNIDADE | 10,0000 | 2086.8850 | 20868.85
8503 | JUNTA GIBAULT FOFO P/ FOFO DN 350MM NBR 7675 | UN - UNIDADE | 1,0000 | 710.0000 | 710.00
8504 | EXTREMIDADE FOFO FLANGE PN10 X BOLSA JGS DN 350MM | UN - UNIDADE | 2,0000 | 721.0000 | 1442.00
8508 | TUBO FOFO K-7 JTAS FLANGE/ FLANGE PN 10 DN 300MM L= 3,00M | UN - UNIDADE | 24,0000 | 2468.0400 | 59232.96
8509 | TUBO FOFO K-7 PONTA/ FLANGE PN 10 DN 150MM L= 4,50M | UN - UNIDADE | 1,0000 | 1330.7700 | 1330.77
8511 | TUBO FOFO JTAS FLANGES DN 450MM L= 0,70M REV. BETUMINOSO | UN - UNIDADE | 3,0000 | 1510.6000 | 4531.80
8517 | TUBO FD JTAS PONTA/ PONTA DN 900MM NBR 15420 EPOXI VERM. | UN - UNIDADE | 1,0000 | 16342.9200 | 16342.92
8519 | TE FOFO C/JTAS FLANGES DN 350MM | UN - UNIDADE | 1,0000 | 1950.0000 | 1950.00
8520 | TE FOFO C/ JTAS FLANGES DN 400MM NBR7675 REVEST.INT.E EST.BETU | UN - UNIDADE | 1,0000 | 2404.0000 | 2404.00
8522 | TOCO FOFO JTA FLANGE DN 300MM L= 0,80M REV. TINTA BETUM. | UN - UNIDADE | 10,0000 | 1148.0000 | 11480.00
8523 | TOCO FOFO JTA FLANGE DN 350MM L= 0,50M REV. BETUM. | UN - UNIDADE | 1,0000 | 1295.0000 | 1295.00
8524 | TOCO FOFO JTA FLANGE DN 400MM L= 0,50M REV. BETUM. | UN - UNIDADE | 6,0000 | 1213.3000 | 7279.80
8525 | TOCO FOFO JTA FLANGE DN 400MM L= 0,60M REV. TINTA BETUM. | UN - UNIDADE | 1,0000 | 1430.8000 | 1430.80
8527 | TOCO FOFO JTAS FLANGE/ FLANGE PN 10 DN 250MM L= 0,20M | UN - UNIDADE | 1,0000 | 479.0000 | 479.00
8528 | TE DE RED. 90º FOFO BBB C/JTAS JE 2GS DN 150 X 80MM | UN - UNIDADE | 5,0000 | 280.1900 | 1400.95
8529 | TE DE RED. 90º FOFO BBB C/ JTAS JE 2 GS DN 250 X 80MM | UN - UNIDADE | 1,0000 | 386.8800 | 386.88
8531 | TE DE RED. 90º FOFO JTAS FLANGE DN 300 X 200MM REV. TINTA BETUM. | UN - UNIDADE | 1,0000 | 1417.0000 | 1417.00
8532 | TE DE RED. 90º FOFO JTAS FLANGE DN 400 X 200MM REV. TINTA BETUM. | UN - UNIDADE | 1,0000 | 1976.0000 | 1976.00
8533 | TE DE RED. 90º FOFO JTAS FLANGES DN 450MM X 400MM | UN - UNIDADE | 1,0000 | 3120.0000 | 3120.00
8537 | TUBO FOFO K-7 JTAS FLANGE/ FLANGE PN 10 DN 300MM L= 5,20M | UN - UNIDADE | 1,0000 | 3349.6500 | 3349.65
8538 | TUBO FOFO K-7 JTAS FLANGE/ FLANGE PN 10 DN 300MM L= 5,80M | UN - UNIDADE | 1,0000 | 3395.4600 | 3395.46
8540 | TUBO FOFO K-7 JTAS FLANGE/ FLANGE PN 10 DN 350MM L= 5,80M | UN - UNIDADE | 15,0000 | 3944.6300 | 59169.45
8541 | TUBO FOFO K-7 JTAS FLANGE/ FLANGE PN 10 DN 400MM L= 0,80M | UN - UNIDADE | 4,0000 | 1590.4000 | 6361.60
8544 | TUBO FOFO K-7 JTAS FLANGE/ FLANGE PN 10 DN 450MM L= 4,50M | UN - UNIDADE | 1,0000 | 4737.5000 | 4737.50
8545 | TUBO FOFO K-7 JTAS FLANGE/ FLANGE PN 10 DN 450MM L= 5,80M | UN - UNIDADE | 8,0000 | 5302.1700 | 42417.36
8546 | TUBO FOFO K-7 PONTA FLANGE PN 10 DN 300MM L= 0,50M | UN - UNIDADE | 2,0000 | 607.0000 | 1214.00
8547 | TUBO FOFO K-7 PONTA/ FLANGE PN 10 DN 300MM L= 1,00M | UN - UNIDADE | 2,0000 | 1145.0000 | 2290.00
8548 | TUBO FOFO K-7 PONTA/ FLANGE PN 10 DN 350MM L= 0,50M | UN - UNIDADE | 4,0000 | 1295.0000 | 5180.00
8551 | VALVULA DE RETENÇÃO P/ ESGOTO VA 406 FLANGES DN 250MM | UN - UNIDADE | 3,0000 | 3680.0000 | 11040.00
8552 | VALVULA DE RETENÇÃO P/ ESGOTO VA 406 FLANGES DN 300MM | UN - UNIDADE | 3,0000 | 5700.0000 | 17100.00
8553 | VALVULA DE RETENÇÃO T.HORIZ. F.RAPIDO DN 300MM | UN - UNIDADE | 1,0000 | 4750.0000 | 4750.00
8638 | TE DE RED. 90º FOFO BBB C/ JTAS JE2GS DN 250 X 80MM | UN - UNIDADE | 1,0000 | 302.0200 | 302.02
8789 | TUBO FOFO FLANGE/ FLANGE DN 450MM L= 1,50M | UN - UNIDADE | 1,0000 | 2892.0000 | 2892.00
9012 | MEDIDOR DE VAZÃO ULTRASSÔNICO FIXO CLAMP – ON DN 300MM (VER FOTO NO TERMO DE REFERÊNCIA) | UN - UNIDADE | 2,0000 | 19975.0000 | 39950.00
9374 | TUBO FºFº PONTA/FLANGE DN 700MM X 4,20 | UN - UNIDADE | 1,0000 | 1700.0000 | 1700.00
9380 | TUBO FºFº FLANGES DN 350MM L= 3,60 | UN - UNIDADE | 1,0000 | 3264.6000 | 3264.60
9381 | TUBO FºFº FLANGES DN 450MM L= 3,70 | UN - UNIDADE | 1,0000 | 4456.6800 | 4456.68
9384 | TUBO FºFº FLANGES DN 350MM L= 3,00 | UN - UNIDADE | 1,0000 | 2843.0100 | 2843.01
9403 | TUBO PONTA/ BOLSA FERRO FUNDIDO DN 450MM X 1,50 | UN - UNIDADE | 9,0000 | 445.1800 | 4006.62
9409 | TE DE REDUÇÃO FOFO BBB JTAS GS DN 150 X 50MM | UN - UNIDADE | 3,0000 | 229.8500 | 689.55
9410 | TE FOFO C/ JUNTAS FLANGES DN 500 X 500MM | UN - UNIDADE | 1,0000 | 3025.0000 | 3025.00
9417 | TUBO FºFº FLANGES DN 300MM L= 3,00 | UN - UNIDADE | 24,0000 | 2468.0400 | 59232.96
9575 | REDUCAO CONCENTRICA F/F PN 10 DN 400X200 PN 40 - PECA ESPECIAL EM ACO CARBONO OU FERRO FUNDIDO | UN - UNIDADE | 1,0000 | 4697.0000 | 4697.00
9600 | JUNTA DE DESMONTAGEM TRAVADA AXIALMENTE FºFº PN 10 DN 150MM | UN - UNIDADE | 2,0000 | 965.0000 | 1930.00
9601 | JUNTA DE DESMONTAGEM TRAVADA AXIALMENTE FºFº PN 10 DN 300MM | UN - UNIDADE | 2,0000 | 1943.0000 | 3886.00
9602 | JUNTA DE DESMONTAGEM TRAVADA AXIALMENTE FºFº PN 10 DN 400MM | UN - UNIDADE | 4,0000 | 3612.0000 | 14448.00
9617 | TUBO FOFO FLANGE/FLANGE PN10 DN 300MM L= 0,25M | UN - UNIDADE | 8,0000 | 1087.5700 | 8700.56
9620 | TUBO FOFO FLANGE/FLANGE PN10 DN 300MM L= 0,70M | UN - UNIDADE | 6,0000 | 1508.6800 | 9052.08
9621 | TUBO FOFO FLANGE/FLANGE PN10 DN 300MM L= 0,73M | UN - UNIDADE | 1,0000 | 1317.9000 | 1317.90
9631 | TUBO FOFO FLANGE/FLANGE PN10 DN 400MM L= 0,25M | UN - UNIDADE | 12,0000 | 1541.5100 | 18498.12
9633 | TUBO FOFO FLANGE/FLANGE PN10 DN 400MM L= 0,46M | UN - UNIDADE | 1,0000 | 1688.1900 | 1688.19
9635 | TUBO FOFO FLANGE/FLANGE PN10 DN 400MM L= 0,76M | UN - UNIDADE | 1,0000 | 1897.7700 | 1897.77
9636 | TUBO FOFO FLANGE/FLANGE PN10 DN 400MM L= 1,16M | UN - UNIDADE | 1,0000 | 2177.2100 | 2177.21
9638 | TUBO FOFO FLANGE/FLANGE PN10 DN 400MM L= 1,25M | UN - UNIDADE | 1,0000 | 2832.0000 | 2832.00
9639 | TUBO FOFO FLANGE/FLANGE PN10 DN 400MM L= 1,54M | UN - UNIDADE | 1,0000 | 3198.2700 | 3198.27
9642 | TUBO FOFO FLANGE/FLANGE PN10 DN 400MM L= 2,32M | UN - UNIDADE | 2,0000 | 3572.0000 | 7144.00
9645 | TUBO FOFO FLANGE/FLANGE PN10 DN 400MM L= 2,90M | UN - UNIDADE | 1,0000 | 3944.3700 | 3944.37
9646 | TUBO FOFO FLANGE/FLANGE PN10 DN 400MM L= 3,00M | UN - UNIDADE | 1,0000 | 4007.5600 | 4007.56
9647 | TUBO FOFO FLANGE/FLANGE PN10 DN 400MM L= 4,18M | UN - UNIDADE | 1,0000 | 5059.9000 | 5059.90
9650 | TUBO FOFO FLANGE/FLANGE PN10 DN 400MM L= 5,80M | UN - UNIDADE | 7,0000 | 5536.9500 | 38758.65
9651 | TUBO FOFO PONTA/BOLSA DN MM L=6,00 M | UN - UNIDADE | 5,0000 | 1868.8700 | 9344.35
9652 | TUBO FOFO PONTA/PONTA, CILINDRICO DN 150MM L= 2,45M | UN - UNIDADE | 1,0000 | 1390.6100 | 1390.61
9653 | TUBO FOFO PONTA/PONTA, CILINDRICO DN 200MM L= 0,29M | UN - UNIDADE | 1,0000 | 557.0700 | 557.07
9654 | TUBO FOFO PONTA/PONTA, CILINDRICO DN 250MM L= 1,43M | UN - UNIDADE | 1,0000 | 1573.2000 | 1573.20
9659 | ARRUELA DE BORRACHA PARA FLANGE PN10 DN 150MM | UN - UNIDADE | 4,0000 | 9.2800 | 37.12
9661 | ARRUELA DE BORRACHA PARA FLANGE PN10 DN 250MM | UN - UNIDADE | 17,0000 | 16.5700 | 281.69
9662 | ARRUELA DE BORRACHA PARA FLANGE PN10 DN 300MM | UN - UNIDADE | 4,0000 | 23.9200 | 95.68
9664 | ARRUELA DE BORRACHA PARA FLANGE PN10 DN 400MM | UN - UNIDADE | 6,0000 | 33.1400 | 198.84
9670 | VALVULA BORBOLETA C/ ATUADOR ELETRICO E VOLANTE DN 150 | UN - UNIDADE | 1,0000 | 9320.0000 | 9320.00
9671 | VALVULA BORBOLETA C/ ATUADOR ELETRICO E VOLANTE DN 200 | UN - UNIDADE | 1,0000 | 13380.0000 | 13380.00
9672 | VALVULA BORBOLETA C/ ATUADOR ELETRICO E VOLANTE DN 300 | UN - UNIDADE | 6,0000 | 21350.0000 | 128100.00
9675 | VALVULA DE RETENCAO FECHAMENTO RAPIDO DN 400 | UN - UNIDADE | 1,0000 | 8026.3100 | 8026.31
9677 | TUBO PVC DEFOFO DN 250MM L=6,00M | UN - UNIDADE | 15,0000 | 1244.9000 | 18673.50
11719 | CURVA 90° FLANGEADA 150MM | UN - UNIDADE | 1,0000 | 433.9000 | 433.90
11720 | CURVA 90° FLANGEADA 250MM | UN - UNIDADE | 6,0000 | 1115.8000 | 6694.80
11722 | CURVA 90° FLANGEADA 400MM | UN - UNIDADE | 2,0000 | 6075.3000 | 12150.60
11723 | CURVA 90°COM PÉ DE CRIVO FLANGEADA 250MM | UN - UNIDADE | 2,0000 | 1456.8000 | 2913.60
11724 | EXTREMIDADE BOLSA E FLANGE 250MM | UN - UNIDADE | 1,0000 | 650.9000 | 650.90
11725 | JUNTA DE DESMONTAGEM 250MM | UN - UNIDADE | 2,0000 | 2120.1000 | 4240.20
11726 | JUNTA DE DESMONTAGEM 400MM | UN - UNIDADE | 1,0000 | 3855.9000 | 3855.90
11727 | TOCO FLANGEADO 1500MM - 1,10M | UN - UNIDADE | 1,0000 | 1159.2000 | 1159.20
11728 | TOCO FLANGEADO 250MM - 1,00M | UN - UNIDADE | 2,0000 | 1785.4000 | 3570.80
11729 | TOCO FLANGEADO 250MM - 1,90M | UN - UNIDADE | 2,0000 | 2312.3000 | 4624.60
11731 | TOCO FLANGEADO 400MM - 0,50M | UN - UNIDADE | 1,0000 | 2014.7000 | 2014.70
11732 | TOCO FLANGEADO 400MM - 0,80M | UN - UNIDADE | 1,0000 | 2696.7000 | 2696.70
11733 | TUBO FLANGEADO 250MM - 5,80M | UN - UNIDADE | 2,0000 | 5114.4000 | 10228.80
11734 | TUBO FLANGEADO 300MM - 5,80M | UN - UNIDADE | 1,0000 | 6201.0000 | 6201.00
11736 | TE FOFO BBB 400MM | UN - UNIDADE | 1,0000 | 2386.7000 | 2386.70
11737 | REDUCAO FOFO PB 400 X 250MM | UN - UNIDADE | 1,0000 | 1159.2000 | 1159.20
11738 | VALVULA - DO TIPO DE GAVETA COM CUNHA DE BORRACHA, FLANGEADA, FERRO FUNDIDO DUCTIL, COM DIAMETRO NOMINAL DE 150MM, PN 10, SEM BY-PASS, CORPO CURTO COM VOLANTE E ATUADOR ELETRICO | UN - UNIDADE | 1,0000 | 34004.7000 | 34004.70
11739 | VALVULA - DO TIPO DE GAVETA COM CUNHA DE BORRACHA, FLANGEADA, FERRO FUNDIDO DUCTIL, COM DIAMETRO NOMINAL DE 250MM, PN 10, SEM BY-PASS, CORPO CURTO COM VOLANTE E ATUADOR ELETRICO | UN - UNIDADE | 2,0000 | 50521.3000 | 101042.60
11740 | VALVULA - DO TIPO DE GAVETA COM CUNHA DE BORRACHA, FLANGEADA, FERRO FUNDIDO DUCTIL, COM DIÂMETRO NOMINAL DE 400MM, PN 10, SEM BY-PASS, CORPO CURTO COM VOLANTE E ATUADOR ELETRICO | UN - UNIDADE | 1,0000 | 69952.7000 | 69952.70
11741 | CURVA 45° BB DEFOFO 250MM | UN - UNIDADE | 2,0000 | 404.6000 | 809.20
11742 | LUVA DE CORRER BB DEFOFO 250MM | UN - UNIDADE | 1,0000 | 280.1000 | 280.10
11743 | LUVA DE CORRER BB DEFOFO 400MM | UN - UNIDADE | 1,0000 | 904.9000 | 904.90
11744 | TÊ BBB DEFOFO 250MM | UN - UNIDADE | 1,0000 | 529.1000 | 529.10
11745 | TUBO PVC PB DEFOFO 400MM - 6M | UN - UNIDADE | 16,0000 | 3050.2000 | 48803.20
11748 | CURVA 90° FOFO BB 400MM | UN - UNIDADE | 2,0000 | 3595.6000 | 7191.20
|  | TOTAIS DO ALMOXARIFADO | 3 - ALMOXARIFADO PAC II | TOTAL QUANTIDADE | 12.983,0000
|  |  |  | TOTAL VALOR | 2.906.088,77
ALMOXARIFADO: | 4 - ALMOXARIFADO PAC
CÓDIGO | DESCRIÇÃO | UNIDADE | QUANTIDADE | VAL. UNIT. | VALOR TOTAL
2663 | JUNTA DE DESMONTAGEM TRAVADA AXIALMENTE DN 700MM, CORPO, PISTÃO E CONTRA FLANGE CONFECCIONADO EM FERRO FUNDIDO DÚCTIL (NBR 6916 CLASSE 42012). PINTURA DE FUNDO COM PRIMER EPÓXI DE ALTA ESPESSURA, BI-COMPONENTE, CURADO COM POLIAMIDA E SEM PIGMENTOS AN | UN - UNIDADE | 2,0000 | 6440.4900 | 12880.98
2717 | TOCO COM FLANGES - DN 450MM L= 0,50M | UN - UNIDADE | 2,0000 | 4128.0000 | 8256.00
2718 | TOCO PONTA FLANGE - DN 450MM L= 0,55M | UN - UNIDADE | 2,0000 | 1712.0000 | 3424.00
2720 | TUBO FLANGEADO - DN 450MM - L= 1,20M | UN - UNIDADE | 1,0000 | 2867.0000 | 2867.00
2721 | TUBO FLANGEADO - DN 450MM - L= 1,65M | UN - UNIDADE | 1,0000 | 3212.0000 | 3212.00
2722 | TUBO FLANGEADO - DN 450MM - L= 1,90M | UN - UNIDADE | 1,0000 | 3212.0000 | 3212.00
2725 | TUBO FºFº F/P K7 - DN 450MM - L= 0,50 | UN - UNIDADE | 1,0000 | 1678.0000 | 1678.00
2726 | TUBO FºFº P/B K7 - DN 500MM | M - METRO | 42,0000 | 604.0000 | 25368.00
2731 | CURVA 90º FºFº FF DN 450 | UN - UNIDADE | 4,0000 | 2136.0000 | 8544.00
2734 | REDUCAO COM FLANGES JGS DN 250 X 150 | UN - UNIDADE | 2,0000 | 513.0000 | 1026.00
2735 | REDUCAO COM FLANGES CONCENTRICAS - DN 200/150 | UN - UNIDADE | 2,0000 | 472.0000 | 944.00
2741 | VALVULA DE RETENCAO FECHAMENTO RAPIDO TIPO WAFER DN 450MM | UN - UNIDADE | 1,0000 | 4826.0000 | 4826.00
2742 | VENTOSA TRIPLICE FUNCAO FLANGES PN 10 DN 150MM | UN - UNIDADE | 1,0000 | 3526.0000 | 3526.00
3222 | TUBO COM FLANGES PN10 DN 400MM X L 0,50M | UN - UNIDADE | 2,0000 | 1000.0000 | 2000.00
3225 | TUBO COM FLANGES PN10 DN 300MM X L 1,00M | UN - UNIDADE | 3,0000 | 960.0000 | 2880.00
3229 | TUBO COM FLANGES PN10 DN 300MM X L 4,80M | UN - UNIDADE | 1,0000 | 3161.0000 | 3161.00
3231 | TUBO COM FLANGES PN10 DN 300MM X 5,80M | UN - UNIDADE | 17,0000 | 3148.0000 | 53516.00
3240 | TUBO FLANGE/PONTA PN10 DN 300MM X L 0,40M | UN - UNIDADE | 9,0000 | 480.0000 | 4320.00
3313 | PARAFUSO TIPO FLANGE DIM 20X100 | UN - UNIDADE | 577,0000 | 7.5000 | 4327.50
3349 | HIDRANTE COLUNA FERRO DUCTIL COMPLETA DN 100MM, CONFORME NBR 5667 | UN - UNIDADE | 11,0000 | 2148.9136 | 23638.05
3352 | MEDIDOR DE NIVEL ULTRASSONICO DE RESERVATORIO RG 15M | UN - UNIDADE | 4,0000 | 5188.0000 | 20752.00
3699 | JUNTA DE DESMONTAGEM TRAVADA DN 250MM - FERRO DUCTIL | UN - UNIDADE | 1,0000 | 786.6700 | 786.67
3718 | TUBO COM FLANGE E PONTA DN 300MM L= 2,00M - FERRO DUCTIL | UN - UNIDADE | 1,0000 | 1364.0000 | 1364.00
3948 | BOMBA SUBMERSIVEL ABS-EJ40B | UN - UNIDADE | 1,0000 | 19071.4500 | 19071.45
3949 | CHAVE DE NIVEL MODELO 160-T-5-M30-2-RO-3 | UN - UNIDADE | 1,0000 | 5570.9000 | 5570.90
3954 | INVERSOR DE FREQUENCIA PFCPUFDEST= 0,00% | UN - UNIDADE | 1,0000 | 20958.8000 | 20958.80
4710 | CURVA 22.30 FERRO DUCTIL BB JGS DN 600MM | UN - UNIDADE | 1,0000 | 2926.9000 | 2926.90
4958 | CURVA 11 15 FERRO FUNDIDO DUCTIL BOLSA / BOLSA JGN DN 600MM 135,600KG - EPOXI VERMELHO | UN - UNIDADE | 7,0000 | 1707.0000 | 11949.00
4962 | ANEL DE BORRACHA PARA TUBO PVC REDE ESGOTO EB 644 DN 400 | UN - UNIDADE | 1085,0000 | 39.0000 | 42315.00
5020 | TUBO FERRO FUNDIDO DUCTIL PONTA / FLANGE PN10 DN 300MM L= 2,00M - EXPOXI VERMELHO | UN - UNIDADE | 1,0000 | 1216.7100 | 1216.71
5089 | TOCO FERRO FUNDIDO DUCTIL PONTA / FLANGES DN 400MM L= 0,38M - EPOXI VERMELHO | UN - UNIDADE | 1,0000 | 1200.0000 | 1200.00
5979 | CURVA 45º COM FLANGES - PN10 - DN 500MM | UN - UNIDADE | 1,0000 | 3230.0000 | 3230.00
5983 | JUNTA DE DESMONTAGEM - TRAVADA AXIALMENTE- FERRO FUNDIDO - DN 500MM | UN - UNIDADE | 1,0000 | 3964.0000 | 3964.00
5988 | TUBO CLASSE K7 PONTA E BOLSA COM JUNTA ELÁSTICA JGS - DN500MM L=6,0M | UN - UNIDADE | 1,0000 | 6624.0000 | 6624.00
6002 | VÁLVULA BORBOLETA COM FLANGES E VOLANTE NA POSIÇÃO 1 - PN10 - DN500MM | UN - UNIDADE | 1,0000 | 18183.0000 | 18183.00
6129 | TUBO PRFV DN 300MM | M - METRO | 132,0000 | 267.2800 | 35280.96
6134 | MACROMEDIDOR DE VAZÃO TIPO INSERÇÃO DN 300 | UN - UNIDADE | 1,0000 | 33200.0000 | 33200.00
6171 | TOCO FºFº DÚCTIL F/F PN10 300MM - L=1,90M | UN - UNIDADE | 2,0000 | 3284.0000 | 6568.00
6179 | TOCO FºFº DÚCTIL F/B K7 PN10 DN 300MM - L= 5,80M | UN - UNIDADE | 2,0000 | 3188.0000 | 6376.00
6662 | VALVULA DE GAVETA COM CUNHA METALICA E ATUADOR ELETRICO - DN450MM | UN - UNIDADE | 2,0000 | 42500.0000 | 85000.00
6707 | CURVA 45 GR EM FERRO FUNDIDO DUCTIL COM BOLSAS DE JUNTA ELASTICA, CONFORME ESPECIFICADO NA NBR 7675, COM DIAMETRO NOMINAL DE 500MM | UN - UNIDADE | 2,0000 | 1495.6200 | 2991.24
6715 | HIDRANTE DE COLUNA COMPLETO DN 100MM, CONFORME NBR 5667, INCLUIDO CURVA DISSIMETRICA FLANGEADA, EXTREMIDADE FLANGE BOLSA, REGISTRO DE GAVETA FLANGEADO COM CABECOTE (NBR 14968) E TAMPA PARA REGISTRO (NBR 13747) - COMPLETO | UN - UNIDADE | 1,0000 | 2926.0000 | 2926.00
7337 | TE DE REDUCAO 90 FERRO DUCTIL JGS DN 400 X 100MM BBF | UN - UNIDADE | 1,0000 | 1246.7200 | 1246.72
7338 | MEDIDOR DE VAZAO ULTRASSONICO FIXO CLAMP-ON DN 250MM | UN - UNIDADE | 1,0000 | 16250.0000 | 16250.00
7339 | MEDIDOR DE VAZAO ULTRASSONICO FIXO CLAMP-ON DN 400MM | UN - UNIDADE | 1,0000 | 16250.0000 | 16250.00
7916 | LUVA DE CORRER FOFO P/ FºFº BB JM DN 400MM REVEST. BETUMINOSO | UN - UNIDADE | 5,0000 | 1223.7300 | 6118.65
8486 | CURVA 90º FOFO C/FLANGE PN 10 DN 350MM CFE.NBR 7675 | UN - UNIDADE | 2,0000 | 744.4150 | 1488.83
8511 | TUBO FOFO JTAS FLANGES DN 450MM L= 0,70M REV. BETUMINOSO | UN - UNIDADE | 1,0000 | 1170.0000 | 1170.00
8523 | TOCO FOFO JTA FLANGE DN 350MM L= 0,50M REV. BETUM. | UN - UNIDADE | 1,0000 | 951.1200 | 951.12
8525 | TOCO FOFO JTA FLANGE DN 400MM L= 0,60M REV. TINTA BETUM. | UN - UNIDADE | 1,0000 | 1070.4100 | 1070.41
8532 | TE DE RED. 90º FOFO JTAS FLANGE DN 400 X 200MM REV. TINTA BETUM. | UN - UNIDADE | 1,0000 | 2364.5900 | 2364.59
8566 | CRUZETA DE REDUÇÃO FOFO P/ DEFOFO BBJE DN 150 X 80MM 2GJGS | UN - UNIDADE | 93,0000 | 258.2383 | 24016.16
8571 | CRUZETA FOFO BBB J2GS DN 250MM NBR 7675 E 13747 | UN - UNIDADE | 9,0000 | 563.8444 | 5074.60
8572 | CRUZETA FOFO BBB JE2GS DN 150MM NBR 7675 E 13747 | UN - UNIDADE | 10,0000 | 270.5430 | 2705.43
8593 | REDUÇÃO FOFO PB JE2GS DN 150 X 100MM REVEST. TINTA BETUMINOSA | UN - UNIDADE | 92,0000 | 93.2595 | 8579.87
8594 | REDUÇÃO FOFO PB JE2GS DN 250 X 150MM REVEST. TINTA BETUMINOSA | UN - UNIDADE | 1,0000 | 149.7000 | 149.70
8595 | REDUÇÃO FOFO PB JE2GS DN 200 X 150MM REVEST. TINTA BETUMINOSA | UN - UNIDADE | 4,0000 | 119.6675 | 478.67
8596 | REDUÇÃO FOFO PB C/ JTA FLANGES DN 150 X 80MM REVEST. BETUMINOSO | UN - UNIDADE | 18,0000 | 84.2822 | 1517.08
8598 | REDUÇÃO CONCENT. FOFO/JTAS T-FLANGE DN 100 X 50MM PN10 NBR 7675 | UN - UNIDADE | 2,0000 | 137.7800 | 275.56
8608 | REDUÇÃO Fº DUCTIL COM PONTA E BOLSA JE2GS DN 300 X 150MM | UN - UNIDADE | 64,0000 | 195.4363 | 12507.92
8621 | REDUÇÃO FOFO PV JE2GS DN 200 X 80MM REVEST. TINTA BETUMINOSA | UN - UNIDADE | 15,0000 | 324.8273 | 4872.41
8624 | REGISTRO CHATO COM FLANGES COM CABEÇOTE FOFO DN 150 | UN - UNIDADE | 3,0000 | 660.0000 | 1980.00
8626 | REGISTRO DE DERIVAÇÃO TAP 1" BSPT X 1.1/4 | UN - UNIDADE | 11,0000 | 221.0000 | 2431.00
8629 | TE 90º FOFO BBB JE2GS DN 150MM REV.TINTA BETUM. | UN - UNIDADE | 4,0000 | 190.1675 | 760.67
8632 | TE DE RED. 90º FOFO BBB C/JTAS JE2GS DN 200 X 80MM | UN - UNIDADE | 63,0000 | 439.4019 | 27682.32
8635 | TE DE RED. 90º FOFO BBB C/JTAS JE2GS DN 150 X 80MM | UN - UNIDADE | 83,0000 | 174.5071 | 14484.09
8638 | TE DE RED. 90º FOFO BBB C/ JTAS JE2GS DN 250 X 80MM | UN - UNIDADE | 33,0000 | 302.0161 | 9966.53
8668 | COMPORTA CIRC. SENTIDO DUPLO DE FLUXO DN 300MM-FERRO DUCTIL | UN - UNIDADE | 2,0000 | 16806.7200 | 33613.44
8669 | COMPORTA CIRC. SENTIDO DUPLO DE FLUXO DN 400MM = FERRO DUCTIL | UN - UNIDADE | 1,0000 | 19608.7200 | 19608.72
8670 | CRUZETA DE RED. EM AÇO ESP. A-36 C/FLANG. DN 600 X 250MM | UN - UNIDADE | 6,0000 | 4642.5000 | 27855.00
8671 | CRUZETA DE RED. EM AÇO ESP. A-36 C/FLANGE.DN 600 X 450MM | UN - UNIDADE | 3,0000 | 6132.2900 | 18396.87
8672 | CRUZETA DE RED. EM AÇO ESP. A-36 C/FLANGE DN 600 X 500MM | UN - UNIDADE | 1,0000 | 6976.1000 | 6976.10
8673 | CRUZETA DE REDUÇÃO 90º FOFO BBBJE 2GS DN 300 X 200 | UN - UNIDADE | 1,0000 | 689.9200 | 689.92
8675 | CRUZETA DE REDUÇÃO FOFO BBB JE2GS DN 200 X 100MM | UN - UNIDADE | 4,0000 | 389.3700 | 1557.48
8676 | CRUZETA DE REDUÇÃO FOFO BBB JE2GS DN 250 X 80MM | UN - UNIDADE | 11,0000 | 326.4036 | 3590.44
8677 | CRUZETA DE REDUÇÃO FOFO BBB JG2GS DN 400 X 200MM | UN - UNIDADE | 5,0000 | 1398.4820 | 6992.41
8678 | CRUZETA DE REDUÇÃO FOFO BBBJE DN 200 X 80MM 2GJGS | UN - UNIDADE | 43,0000 | 364.0672 | 15654.89
8679 | CURVA 11.15º C/JTAS FLANGES PN 10 DN 450MM | UN - UNIDADE | 1,0000 | 3155.5500 | 3155.55
8681 | CURVA 45º FOFO BB JE2GS DN 600MM CFE.NBR 7675 E 13747 | UN - UNIDADE | 1,0000 | 2135.2700 | 2135.27
8682 | CURVA 45º FOFO C/ JUNTA FLANGE DN 450MM CFE. NBR 7675 ISO 2531 | UN - UNIDADE | 4,0000 | 1047.4650 | 4189.86
8685 | CURVA 90º FOFO BB JE2GS DN 300MM CFE.NBR 7675 E 13747 | UN - UNIDADE | 4,0000 | 483.6775 | 1934.71
8687 | CURVA 90º FOFO BB JE2GS DN 600MM CFE.NBR 7675 E 13747 | UN - UNIDADE | 4,0000 | 3159.1850 | 12636.74
8688 | CURVA 90º FOFO BBJE 2GS DN 500MM | UN - UNIDADE | 1,0000 | 2963.5000 | 2963.50
8689 | CURVA 90º FOFO C/FLANGE PN 10 DN 150MM CFE.NBR 7675 | UN - UNIDADE | 4,0000 | 205.2625 | 821.05
8692 | CURVA 90º FOFO C/ JUNTA FLANGE DN 400MM CFE.NBR 7675 | UN - UNIDADE | 2,0000 | 1559.4000 | 3118.80
8693 | CURVA 90º FOFO C/JUNTA FLANGE DN 700MM CFE.NBR 7675 | UN - UNIDADE | 2,0000 | 5588.9600 | 11177.92
8698 | FLANGE FOFO JUNTAS PN10 ISO 2531 DN 600MM C/ REVEST. BETUMINOSO | UN - UNIDADE | 4,0000 | 717.0600 | 2868.24
8699 | JUNÇÃO 45º C/ FLANGES DN 450MM PEÇA ESP. AÇO DIN 2632 PN10 | UN - UNIDADE | 3,0000 | 3780.0000 | 11340.00
8700 | JUNÇÃO 45º FOFO C/ JUNTAS FLANGES DN 150MM NBR 7675 | UN - UNIDADE | 2,0000 | 489.8850 | 979.77
8703 | JUNÇÃO DE RED. 45º C/ FLANGES PEÇA ESP. AÇO DN 350 X 250 L= 0,60M | UN - UNIDADE | 2,0000 | 2340.0000 | 4680.00
8704 | JUNÇÃO DE RED. 45º C/ FLANGES PEÇA ESP. AÇO DN 350 X 300MM | UN - UNIDADE | 1,0000 | 2385.0000 | 2385.00
8706 | JUNÇÃO DE RED. FOFO 45º C/ FLANGES DN 600 X 450MM | UN - UNIDADE | 1,0000 | 3600.0000 | 3600.00
8707 | JUNÇÃO FLANGEADA EM AÇO DN 350 X 250MM | UN - UNIDADE | 3,0000 | 2680.2000 | 8040.60
8708 | JUNTA DE DESMONTAGEM TRAVADA AXIALMENTE DN 400MM | UN - UNIDADE | 3,0000 | 3001.1333 | 9003.40
8711 | JUNTA GIBAULT FOFO P/ FOFO DN 600MM CFE. NBR 7675 | UN - UNIDADE | 1,0000 | 1435.0600 | 1435.06
8712 | JUNTA MECANICA ESPECIAL EM AÇO A-36 DN 450MM | UN - UNIDADE | 3,0000 | 4785.0000 | 14355.00
8713 | LUVA DE CORRER FOFO P/ FOFO BB JM DN 450MM REVEST. BETUMINOSA | UN - UNIDADE | 1,0000 | 1677.1600 | 1677.16
8716 | REDUÇÃO C/ FLANGES ESPECIAL EM AÇO DN 100 X 40MM L= 0,20 | UN - UNIDADE | 1,0000 | 608.2700 | 608.27
8717 | REDUÇÃO C/ FLANGES ESPECIAL EM AÇO DN 150 X 125MM L= 0,20M | UN - UNIDADE | 2,0000 | 1421.9000 | 2843.80
8719 | REDUÇÃO CONCENT. FOFO/JTAS T-FLANGE PN 10 DN 500MM X 450MM | UN - UNIDADE | 1,0000 | 1717.8300 | 1717.83
8722 | REDUÇÃO CONCENTRICA FOFO C/ JTAS TIPO FLANGES DN 450 X 350MM | UN - UNIDADE | 1,0000 | 1327.2000 | 1327.20
8723 | REDUÇÃO EM AÇO C/ FLANGES CONCENTRICA DN 100 X 40MM | UN - UNIDADE | 2,0000 | 264.6000 | 529.20
8726 | REDUÇÃO EM AÇO ESPECIAL A-36 DN 450 X 200MM L= 0,30M | UN - UNIDADE | 1,0000 | 1710.0000 | 1710.00
8727 | REDUÇÃO EM AÇO ESPECIAL A-36 DN 450 X 200MM L = 0,43M | UN - UNIDADE | 1,0000 | 1892.8000 | 1892.80
8728 | TE 90º FOFO BBB JE2GS DN 600MM REVEST. TINTA BETUM | UN - UNIDADE | 1,0000 | 4900.0000 | 4900.00
8730 | TE 90º FOFO JTAS FLANGE DN 600MM REV. TINTA BETUM. | UN - UNIDADE | 1,0000 | 4076.2700 | 4076.27
8731 | TE 90º FOFO JTAS FLANGE DN 700MM REV. TINTA BETUM. | UN - UNIDADE | 1,0000 | 6186.3600 | 6186.36
8732 | TE 90º FOFO JUNTAS FLANGES DN 450MM NORMA 2632 | UN - UNIDADE | 1,0000 | 5220.0000 | 5220.00
8737 | REGISTRO DE GAVETA FO DUCTIL DN 450MM C/ VTE NBR 6916 | UN - UNIDADE | 4,0000 | 17893.9575 | 71575.83
8741 | REDUÇÃO FOFO PTA/FLANGE DN 250 X 200MM | UN - UNIDADE | 2,0000 | 480.0000 | 960.00
8742 | REDUÇÃO FOFO PTA/FLANGE DN 400 X 250MM | UN - UNIDADE | 12,0000 | 1035.0000 | 12420.00
8743 | REGISTRO CUNHA MET. OVAL FO DUCTIL DN 500MM CORPO CURTO C/ VTE | UN - UNIDADE | 4,0000 | 20900.5450 | 83602.18
8744 | REGISTRO CUNHA MET. OVAL FO DUCTIL DN 600MM CORPO CURTO C/ VTE | UN - UNIDADE | 4,0000 | 26265.6975 | 105062.79
8747 | REDUÇÃO ESP. EM AÇO C/ FLANGES DN 450 X 250MM L=0,30 DIN2632 | UN - UNIDADE | 3,0000 | 2160.0000 | 6480.00
8749 | REDUÇÃO ESP. EM AÇO C/ FLANGES DN 500 X 300MM L= 0,30 DIN2632 | UN - UNIDADE | 4,0000 | 2880.0000 | 11520.00
8751 | REDUÇÃO FOFO PB JE2GS DN 200 X 100MM REVEST. TINTA BETUMINOSA | UN - UNIDADE | 2,0000 | 100.7100 | 201.42
8753 | TE DE RED. ESPECIAL EM AÇO A-36 C/ FLANGES DN 600 X 400MM | UN - UNIDADE | 1,0000 | 7971.6000 | 7971.60
8755 | TE DE RED. 90º FOFO BBBJE 2GS DN 500 X 100MM | UN - UNIDADE | 2,0000 | 1344.0900 | 2688.18
8756 | TE DE RED. 90º FOFO BBBJE 2GS DN 600 X 100MM | UN - UNIDADE | 1,0000 | 2814.7800 | 2814.78
8758 | TE DE RED. 90º FOFO BOLSAS X FLANGE DN 400 X 100MM | UN - UNIDADE | 1,0000 | 749.5400 | 749.54
8760 | TE DE RED. 90º FOFO JTAS FLANGE DN 600 X 400MM REV. TINTA BETUM. | UN - UNIDADE | 1,0000 | 4386.2500 | 4386.25
8761 | TE DE RED. 90º FOFO JTAS. FLANGE DN 450 X 200MM REV. TINTA BETUM. | UN - UNIDADE | 2,0000 | 1943.2900 | 3886.58
8763 | TE DE RED. ESP. EM AÇO C/ FLANGES DN 750 X 400MM NORMA DIN 2632 | UN - UNIDADE | 1,0000 | 8100.0000 | 8100.00
8764 | TE FOFO C/ JTAS FLANGES DN 200MM NBR 7675 REVEST. INT. E EXT. BETUM. | UN - UNIDADE | 2,0000 | 609.5700 | 1219.14
8770 | TOCO FERRO DUCTIL PONTA/ BOLSA DN 300MM L=1,00M EPOXI VERMELHO | UN - UNIDADE | 2,0000 | 492.0000 | 984.00
8771 | TOCO FOFO JTA FLANGE DN 450MM L=0,48M REV. TINTA BETUM. | UN - UNIDADE | 1,0000 | 1332.1800 | 1332.18
8772 | TOCO FOFO JTA FLANGE DN 450MM L=0,50M REV. TINTA BETUM. | UN - UNIDADE | 2,0000 | 1332.1750 | 2664.35
8773 | TOCO FOFO JTA FLANGE DN 600MM L=0,85M REV. TINTA BETUM. | UN - UNIDADE | 2,0000 | 1855.2600 | 3710.52
8774 | TOCO FOFO JTA FLANGE DN 600MM L=1,39 REV. TINTA BETUM. | UN - UNIDADE | 1,0000 | 2174.6200 | 2174.62
8775 | TOCO FOFO JTA FLANGES DN 450MM L= 1,70M REVEST. BETUMINOSO | UN - UNIDADE | 1,0000 | 1530.0000 | 1530.00
8776 | TOCO FOFO JTA FLANGES DN 450MM L= 2,10M REVEST. BETUMINOSO | UN - UNIDADE | 1,0000 | 1800.0000 | 1800.00
8778 | TOCO FOFO PONTA JE2GS E FLANGE PN 10 DN 600MM L=0,52M | UN - UNIDADE | 7,0000 | 1265.1129 | 8855.79
8779 | TUBO CILINDRICO FOFO K-9 PONTA/PONTA DN 400MM L= 0,50M | UN - UNIDADE | 4,0000 | 687.7800 | 2751.12
8780 | TUBO CILINDRICO FOFO K-9 PONTA/ PONTA DN 400MM L=2,00M | UN - UNIDADE | 1,0000 | 1209.7700 | 1209.77
8784 | TUBO FD P/ ESGOTO P.B. INT. JE BOR. NITRILICA DN 300MM X 6MT | UN - UNIDADE | 4,0000 | 2582.4400 | 10329.76
8785 | TUBO FLANGEADO FOFO DN 150 - L= 1,30 | UN - UNIDADE | 1,0000 | 627.0000 | 627.00
8786 | TUBO FODUCTIL K-7 PONTA/BOLSA DN 350MM X 6M JTA GS NBR 7675 | UN - UNIDADE | 2,0000 | 2880.0000 | 5760.00
8787 | TUBO FODUCTIL K-7 PONTA/ BOLSA DN 450MM JTA GS NBR 7675 | UN - UNIDADE | 5,0000 | 3600.0000 | 18000.00
8788 | TUBO FOFO FLANGE/ FLANGE DN 300MM L=0,85M NBR 7675 | UN - UNIDADE | 1,0000 | 1785.1700 | 1785.17
8789 | TUBO FOFO FLANGE/ FLANGE DN 450MM L= 1,50M | UN - UNIDADE | 1,0000 | 2892.0000 | 2892.00
8790 | TUBO FOFO JTA PONTA/ BOLSA PN 10 DN 100MM X 2,00M NBR 7675 | UN - UNIDADE | 1,0000 | 165.8800 | 165.88
8791 | TUBO FOFO JTA PONTA/ BOLSA PN 10 DN 250MM X 6,00M NBR 7675 | UN - UNIDADE | 2,0000 | 301.3500 | 602.70
8792 | TUBO FOFO JTAS FLANGE FLANGE PN 10 DN 700MM X 0,60M NBR 7675 | UN - UNIDADE | 2,0000 | 6262.8500 | 12525.70
8793 | TUBO FOFO JTAS FLANGE FLANGE PN 10 DN 700MM X 1,00M NBR 7675 | UN - UNIDADE | 1,0000 | 6262.8500 | 6262.85
8795 | TUBO FOFO JTAS FLANGES DN 400MM L= 0,70M REV. BETUMINOSO | UN - UNIDADE | 1,0000 | 990.0000 | 990.00
8796 | TUBO FOFO JTAS FLANGES DN 450MM L=2,20M REV. BETUMINOSO | UN - UNIDADE | 1,0000 | 1800.0000 | 1800.00
8797 | TUBO FOFO JTAS FLANGES DN 450MM L= 2,80M REV. BETUMINOSO | UN - UNIDADE | 1,0000 | 2520.0000 | 2520.00
8798 | TUBO FOFO JTAS FLANGES DN 600MM L=0,65M REV. BETUMINOSO | UN - UNIDADE | 1,0000 | 1890.0000 | 1890.00
8799 | TUBO FOFO JTAS FLANGES DN 600MM L= 1,55M REV. BETUMINOSO | UN - UNIDADE | 2,0000 | 2610.0000 | 5220.00
8800 | TUBO FOFO JTAS FLANGES DN 600MM L=1,80M REV. BETUMINOSO | UN - UNIDADE | 2,0000 | 2610.0000 | 5220.00
8801 | TUBO FOFO JTAS PONTA FLANGE PN 10 DN 700MM X 0,50M NBR 7675 | UN - UNIDADE | 4,0000 | 4815.3000 | 19261.20
8802 | TUBO FOFO JTAS PONTA/ FLANGE PN 10 DN 400MM X 0,60M NBR 7675 | UN - UNIDADE | 7,0000 | 1575.7871 | 11030.51
8803 | TUBO FOFO K-7 PONTA/ BOLSA JGS DN 400MM L= 1,00M REV. BET. | UN - UNIDADE | 4,0000 | 540.0000 | 2160.00
8805 | TUBO FOFO K-9 PONTA/BOLSA JGS DN 100MM L=1,00M | UN - UNIDADE | 12,0000 | 315.0000 | 3780.00
8806 | TUBO FOFO K7 PBJGS DN 250MM X 6M | UN - UNIDADE | 1,0000 | 1368.3600 | 1368.36
8807 | TUBO FOFO K7 PBJGS DN 500MM X 6M | UN - UNIDADE | 10,0000 | 1583.8910 | 15838.91
8810 | TUBO FOFO PONTA/ FLANGE PN 10 DN 450 X L=0,55M NBR 7675 | UN - UNIDADE | 3,0000 | 3150.0000 | 9450.00
8816 | VALVULA AUT. DE ALIVIO FOFO ASTM A536 "Y" FLANGES PN 10 DN 150 | UN - UNIDADE | 1,0000 | 26500.0000 | 26500.00
8817 | VALVULA BORB. FOFO NODULAR FLANGEADA PN 10 DN 450MM C/ VOL. | UN - UNIDADE | 1,0000 | 12453.0000 | 12453.00
8818 | VALVULA DE RET. FOFO NODULAR DN 150MM PORTINHOLA UNICA | UN - UNIDADE | 1,0000 | 490.1300 | 490.13
8819 | VALVULA DE RET. FOFO NODULAR DN 250MM PORTINHOLA UNICA | UN - UNIDADE | 4,0000 | 1257.7400 | 5030.96
8820 | VALVULA DE RET. FOFO NODULAR DN 350MM PORTINHOLA UNICA | UN - UNIDADE | 1,0000 | 2.9900 | 2.99
9360 | TUBO FºFº PONTA/FLANGE DN 100MM X 2,00 | UN - UNIDADE | 1,0000 | 701.4300 | 701.43
9364 | TUBO FºFº PONTA/FLANGE DN 350MM X 0,42 | UN - UNIDADE | 1,0000 | 1343.7200 | 1343.72
9365 | TUBO FºFº PONTA/FLANGE DN 350MM X 0,40 | UN - UNIDADE | 1,0000 | 480.0000 | 480.00
9368 | TUBO FºFº PONTA/FLANGE DN 400MM X 0,40 | UN - UNIDADE | 2,0000 | 1569.8200 | 3139.64
9373 | TUBO FºFº PONTA/FLANGE DN 200MM X 0,45 | UN - UNIDADE | 1,0000 | 819.8000 | 819.80
9375 | TUBO FºFº PONTA/FLANGE DN 500MM X 0,45 | UN - UNIDADE | 1,0000 | 2017.0700 | 2017.07
9382 | TUBO FºFº FLANGES DN 350MM L= 2,05 | UN - UNIDADE | 1,0000 | 2689.4900 | 2689.49
9383 | TUBO FºFº FLANGES DN 350MM L= 1,30 | UN - UNIDADE | 1,0000 | 1129.5900 | 1129.59
9386 | TUBO FºFº FLANGES DN 400MM L= 1,60 | UN - UNIDADE | 1,0000 | 1480.5900 | 1480.59
9390 | TUBO FºFº FLANGES DN 700MM L= 1,00 | UN - UNIDADE | 1,0000 | 6252.8500 | 6252.85
9391 | TUBO FºFº FLANGES DN 700MM L= 1,50 | UN - UNIDADE | 1,0000 | 7012.7000 | 7012.70
9392 | TUBO FºFº FLANGES DN 700MM L= 1,80 | UN - UNIDADE | 1,0000 | 6262.8500 | 6262.85
9394 | TUBO FºFº FLANGES DN 600MM L= 2,00 | UN - UNIDADE | 1,0000 | 4651.4600 | 4651.46
9397 | TUBO PONTA/ BOLSA FERRO FUNDIDO DN 200MM X 1,50 | UN - UNIDADE | 1,0000 | 496.8000 | 496.80
9401 | TUBO PONTA/ BOLSA FERRO FUNDIDO DN 600MM X 6,00 | UN - UNIDADE | 1,0000 | 4750.0000 | 4750.00
9402 | TUBO PONTA/ BOLSA FERRO FUNDIDO DN 250MM X 6,00 | UN - UNIDADE | 2,0000 | 1800.0000 | 3600.00
9404 | TUBO PONTA/ BOLSA FERRO FUNDIDO DN 400MM X 1,00 | UN - UNIDADE | 2,0000 | 540.0000 | 1080.00
9405 | TUBO PONTA/ BOLSA FERRO FUNDIDO DN 450MM X 6,00 | UN - UNIDADE | 1,0000 | 3600.0000 | 3600.00
9406 | TE DE RED. COM FLANGES DN 100 X 80MM | UN - UNIDADE | 1,0000 | 272.0000 | 272.00
9407 | TE DE RED. COM FLANGES DN 150 X 80MM | UN - UNIDADE | 1,0000 | 356.0000 | 356.00
9414 | CURVA LONGA 90º PONTA/ BOLSA PVC DEFOFO DN 300MM | UN - UNIDADE | 42,0000 | 235.2200 | 9879.24
9415 | CURVA 45º FLANGE DN 200MM | UN - UNIDADE | 3,0000 | 404.8000 | 1214.40
|  | TOTAIS DO ALMOXARIFADO | 4 - ALMOXARIFADO PAC | TOTAL QUANTIDADE | 2.801,0000
|  |  |  | TOTAL VALOR | 1.536.735,51
|  | TOTAIS DO ALMOXARIFADO | 4 - ALMOXARIFADO PAC | TOTAL QUANTIDADE | 1543554,8675
|  |  |  | TOTAL VALOR | 18.573.222,74